## Worksheet
Codice completo | Tipologia | Capitolo | Sottocapitolo | Articolo | Unità di misura | Prezzo senza S. G. e U. I. | Scostamento % su anno2024 | Prezzo | Scostamento % su anno 2024 con S. G. e U. I. | % Spese generali | Spese generali | % Utili di impresa | Utili di impresa | % Di cui oneri di sicurezza afferenti l'impresa | Di cui oneri di sicurezza afferenti l'impresa | Incidenza Manodopera | Manodopera | Incidenza Oneri di sicurezza su prezzo con S. G. e U. I.
SAR25_AT.0001.0001.0001 | ATTREZZATURE E TRASPORTI | TRASPORTI | Con autocarro o autoarticolato | TRASPORTO CON AUTOCARRO DI MEDIA PORTATA, compreso il ritorno a vuoto | t/km | 1.7405 | 0% | 2.2018 | 0% | 15% | 0.26108 | 10% | 0.20016
SAR25_AT.0001.0001.0002 | ATTREZZATURE E TRASPORTI | TRASPORTI | Con autocarro o autoarticolato | TRASPORTO CONTINENTE/SARDEGNA con autoarticolato da 28-30 t | viaggi | 2010.3209 | 0% | 2543.056 | 0% | 15% | 301.5481 | 10% | 231.1869
SAR25_AT.0001.0001.0003 | ATTREZZATURE E TRASPORTI | TRASPORTI | Con autocarro o autoarticolato | TRASPORTO CON AUTOARTICOLATO da 28-30 t, in abito regionale, con percorrenza dallo stabilimento di produzione o deposito al cantiere entro i 50 km con impegno di mezza giornata | viaggi | 321.9233 | 0% | 407.233 | 0% | 15% | 48.2885 | 10% | 37.0212
SAR25_AT.0001.0001.0004 | ATTREZZATURE E TRASPORTI | TRASPORTI | Con autocarro o autoarticolato | TRASPORTO CON AUTOARTICOLATO 28-30 t, in ambito regionale, con percorrenza dallo stabilimento di produzione o dal deposito entro 100 km | viaggi | 553.306 | 0% | 699.9321 | 0% | 15% | 82.9959 | 10% | 63.6302
SAR25_AT.0001.0001.0005 | ATTREZZATURE E TRASPORTI | TRASPORTI | Con autocarro o autoarticolato | TRASPORTO DI MATERIALE SFUSO inerte, caricato sotto tramoggia e scarico con ribaltabile, con autocarro cassonato da 20 a 22 m³ con percorrenza cava-cantiere entro 30 km | viaggi | 150.9046 | 0% | 190.8943 | 0% | 15% | 22.6357 | 10% | 17.354
SAR25_AT.0001.0001.0006 | ATTREZZATURE E TRASPORTI | TRASPORTI | Con autocarro o autoarticolato | TRASPORTO CON AUTOARTICOLATO da 28-30 t, in ambito regionale, con percorrenza dallo stabilimento di produzione o deposito al cantiere entro i 50 km con impegno dell’intera giornata | viaggi | 494.0298 | 0% | 624.9478 | 0% | 15% | 74.1045 | 10% | 56.8134
SAR25_AT.0001.0001.0007 | ATTREZZATURE E TRASPORTI | TRASPORTI | Con autocarro o autoarticolato | TRASPORTO CON AUTOARTICOLATO 28-30 t, in ambito regionale, con percorrenza dallo stabilimento di produzione o dal deposito da 101 a 150 km | viaggi | 583.8633 | 0% | 738.5871 | 0% | 15% | 87.5795 | 10% | 67.1443
SAR25_AT.0001.0001.0008 | ATTREZZATURE E TRASPORTI | TRASPORTI | Con autocarro o autoarticolato | TRASPORTO CON AUTOARTICOLATO 28-30 t, in ambito regionale, con percorrenza dallo stabilimento di produzione o dal deposito da 151 a 200 km | viaggi | 673.6751 | 0% | 852.199 | 0% | 15% | 101.0513 | 10% | 77.4726
SAR25_AT.0001.0001.0009 | ATTREZZATURE E TRASPORTI | TRASPORTI | Con autocarro o autoarticolato | TRASPORTO CON AUTOARTICOLATO 28-30 t, allungato fino a 16.50 m, in ambito regionale, con percorrenza dallo stabilimento di produzione o dal deposito, esclusa eventuale scorta da 101 a 150 km | viaggi | 718.5918 | 0% | 909.0187 | 0% | 15% | 107.7888 | 10% | 82.6381
SAR25_AT.0001.0001.0010 | ATTREZZATURE E TRASPORTI | TRASPORTI | Con autocarro o autoarticolato | TRASPORTO BLOCCHETTI DI CEMENTO con autocarro dela portata di 15 t dotato di gru idraulica con pinza impiegata nel carico e scarico blocchetti, entro una percorrenza massima di 50 Km dallo stabilimento | viaggi | 179.5473 | 0% | 227.1274 | 0% | 15% | 26.9321 | 10% | 20.6479
SAR25_AT.0001.0002.0001 | ATTREZZATURE E TRASPORTI | TRASPORTI | A nolo con autocarro o autoarticolato | TRASPORTO A NOLO con autocarro a cassone fisso o ribaltabile portata 1.5 t | ora | 41.6424 | 0% | 52.6776 | 0% | 15% | 6.2463 | 10% | 4.7889
SAR25_AT.0001.0002.0002 | ATTREZZATURE E TRASPORTI | TRASPORTI | A nolo con autocarro o autoarticolato | TRASPORTO A NOLO con autocarro a cassone fisso o ribaltabile portata 30 t | ora | 78.3895 | 0% | 99.1627 | 0% | 15% | 11.7584 | 10% | 9.0148
SAR25_AT.0001.0003.0001 | ATTREZZATURE E TRASPORTI | TRASPORTI | Con autobotte o autocisterna termica | TRASPORTO DI CEMENTO SFUSO con autobotte da 30 t per percorrenza cementeria/cantiere da 51 a 100 km | t | 16.1761 | 0% | 20.4628 | 0% | 15% | 2.4264 | 10% | 1.8602
SAR25_AT.0001.0004.0001 | ATTREZZATURE E TRASPORTI | TRASPORTI | Esplosivi | TRASPORTO DI ESPLOSIVI in quantità pari al consumo giornaliero del cantiere, compreso il compenso per l’accompagnamento con Guardia Giurata previsto dalla legge oltre i 100 km dal deposito regionale | viaggi | 233.5366 | 0% | 295.4238 | 0% | 15% | 35.0305 | 10% | 26.8567
SAR25_AT.0002.0001.0001 | ATTREZZATURE E TRASPORTI | NOLO MACCHINARI E ATTREZZATURE BASE | Macchinario vario | MACCHINARIO VARIO già esistente in cantiere, esclusi consumi, accessori e manutenzione ed escluso il personale di manovra VIBRATORE ad ago a immersione per calcestruzzi | ora | 0.27196 | 0% | 0.34403 | 0% | 15% | 0.04079 | 10% | 0.03128
SAR25_AT.0002.0001.0002 | ATTREZZATURE E TRASPORTI | NOLO MACCHINARI E ATTREZZATURE BASE | Macchinario vario | MACCHINARIO VARIO già esistente in cantiere, esclusi consumi, accessori e manutenzione ed escluso il personale di manovra SEGA CIRCOLARE elettrica a banco | ora | 0.32635 | 0% | 0.41283 | 0% | 15% | 0.04895 | 10% | 0.03753
SAR25_AT.0002.0001.0003 | ATTREZZATURE E TRASPORTI | NOLO MACCHINARI E ATTREZZATURE BASE | Macchinario vario | MACCHINARIO VARIO già esistente in cantiere, esclusi consumi, accessori e manutenzione ed escluso il personale di manovra SALDATRICE elettrica, esclusi gli elettrodi | ora | 0.27196 | 0% | 0.34403 | 0% | 15% | 0.04079 | 10% | 0.03128
SAR25_AT.0002.0001.0004 | ATTREZZATURE E TRASPORTI | NOLO MACCHINARI E ATTREZZATURE BASE | Macchinario vario | MARTELLO DEMOLITORE IDRAULICO da montare su macchina operatrice, esclusi consumi ed operatore peso kg 300 | ora | 10.5303 | 0% | 13.3208 | 0% | 15% | 1.5795 | 10% | 1.211
SAR25_AT.0002.0001.0005 | ATTREZZATURE E TRASPORTI | NOLO MACCHINARI E ATTREZZATURE BASE | Macchinario vario | MARTELLO DEMOLITORE IDRAULICO da montare su macchina operatrice, esclusi consumi ed operatore peso kg 500 | ora | 13.9243 | 0% | 17.6142 | 0% | 15% | 2.0886 | 10% | 1.6013
SAR25_AT.0002.0001.0006 | ATTREZZATURE E TRASPORTI | NOLO MACCHINARI E ATTREZZATURE BASE | Macchinario vario | MARTELLO DEMOLITORE IDRAULICO da montare su macchina operatrice, esclusi consumi ed operatore peso kg 900 | ora | 16.5351 | 0% | 20.9169 | 0% | 15% | 2.4803 | 10% | 1.9015
SAR25_AT.0002.0001.0007 | ATTREZZATURE E TRASPORTI | NOLO MACCHINARI E ATTREZZATURE BASE | Macchinario vario | MARTELLO DEMOLITORE IDRAULICO montato su macchina già esistente in cantiere, questa compresa, esclusi l’operatore e i consumi di carburante, lubrificanti, ricambi, manutenzione ma compresa l’assicurazione peso Kg 500 montato su ESCAVATORE da 12000kg 84HP | ora | 38.8357 | 0% | 49.1272 | 0% | 15% | 5.8254 | 10% | 4.4661
SAR25_AT.0002.0001.0008 | ATTREZZATURE E TRASPORTI | NOLO MACCHINARI E ATTREZZATURE BASE | Macchinario vario | MACCHINARIO VARIO già esistente in cantiere, esclusi consumi, accessori e manutenzione ed escluso il personale di manovra VERRICELLO | ora | 7.9303 | 0% | 10.0319 | 0% | 15% | 1.1896 | 10% | 0.91199
SAR25_AT.0002.0001.0009 | ATTREZZATURE E TRASPORTI | NOLO MACCHINARI E ATTREZZATURE BASE | Macchinario vario | MACCHINARIO VARIO già esistente in cantiere, esclusi consumi, accessori e manutenzione ed escluso il personale di manovra. TRAPANO elettrico vibrante, per murature e calcestruzzi. Utilizzo anche per opere marittime | ora | 0.19581 | 0% | 0.2477 | 0% | 15% | 0.02937 | 10% | 0.02252
SAR25_AT.0002.0001.0010 | ATTREZZATURE E TRASPORTI | NOLO MACCHINARI E ATTREZZATURE BASE | Macchinario vario | MARTELLO DEMOLITORE IDRAULICO da montare su macchina operatrice, esclusi consumi ed operatore peso kg 80/100. Utilizzo per opere marittime | ora | 1.784 | 0% | 2.2568 | 0% | 15% | 0.26761 | 10% | 0.20517
SAR25_AT.0002.0001.0011 | ATTREZZATURE E TRASPORTI | NOLO MACCHINARI E ATTREZZATURE BASE | Macchinario vario | NOLO DI MATERIALE PER PONTEGGIO DI FACCIATA IN TELAI PREFABBRICATI, con autorizzazione ministeriale, valutato per m² 1.00 di sola struttura metallica di ponteggio e riferito al primo mese di nolo, franco deposito noleggiatore euro/nl/mq | m² | 4.0032 | 0% | 5.0641 | 0% | 15% | 0.60049 | 10% | 0.46037
SAR25_AT.0002.0002.0001 | ATTREZZATURE E TRASPORTI | NOLO MACCHINARI E ATTREZZATURE BASE | Motopompa o elettropompa | MOTOPOMPA O ELETTROPOMPA da 6" per impianto WELLPOINT, da 20/25 HP, del tipo ad aspirazione ad alto vuoto, con portata oraria di m³ 100, già funzionante in cantiere, escluso l’operatore, i consumi, i ricambi e gli oneri di manutenzione a giorno solare | giorno | 99.3738 | 0% | 125.7079 | 0% | 15% | 14.9061 | 10% | 11.428
SAR25_AT.0002.0002.0002 | ATTREZZATURE E TRASPORTI | NOLO MACCHINARI E ATTREZZATURE BASE | Motopompa o elettropompa | MOTOPOMPA o elettropompa, di prevalenza fino a 20 m, per esaurimento di acque chiare esclusi consumi, dotazioni e il personale addetto con bocca erogazione fino a 100 mm. | ora | 9.9972 | 0% | 12.6465 | 0% | 15% | 1.4996 | 10% | 1.1497
SAR25_AT.0002.0002.0003 | ATTREZZATURE E TRASPORTI | NOLO MACCHINARI E ATTREZZATURE BASE | Motopompa o elettropompa | MOTOPOMPA o elettropompa, di prevalenza fino a 25 m, per esaurimento di acque chiare esclusi consumi, dotazioni e il personale addetto con bocca erogazione SINO A 150 mm. | ora | 12.8473 | 0% | 16.2519 | 0% | 15% | 1.9271 | 10% | 1.4774
SAR25_AT.0002.0002.0004 | ATTREZZATURE E TRASPORTI | NOLO MACCHINARI E ATTREZZATURE BASE | Motopompa o elettropompa | MOTOPOMPA o elettropompa, di prevalenza fino a 20 m, per esaurimento di acque chiare esclusi consumi, dotazioni e il personale addetto con bocca erogazione SINO A 200 mm. | ora | 15.7083 | 0% | 19.8711 | 0% | 15% | 2.3563 | 10% | 1.8065
SAR25_AT.0002.0002.0005 | ATTREZZATURE E TRASPORTI | NOLO MACCHINARI E ATTREZZATURE BASE | Motopompa o elettropompa | MOTOPOMPA o elettropompa, di prevalenza fino a 25 m, per esaurimento di acque chiare esclusi consumi, dotazioni e il personale addetto con bocca erogazione SINO A 250 mm. | ora | 32.1347 | 0% | 40.6504 | 0% | 15% | 4.8202 | 10% | 3.6955
SAR25_AT.0002.0002.0006 | ATTREZZATURE E TRASPORTI | NOLO MACCHINARI E ATTREZZATURE BASE | Motopompa o elettropompa | MOTOPOMPA o elettropompa, di prevalenza fino a 20 m, per esaurimento di acque chiare esclusi consumi, dotazioni e il personale addetto con bocca erogazione SINO A 300 mm. | ora | 45.1234 | 0% | 57.0812 | 0% | 15% | 6.7685 | 10% | 5.1892
SAR25_AT.0002.0003.0001 | ATTREZZATURE E TRASPORTI | NOLO MACCHINARI E ATTREZZATURE BASE | Macchinario per sollevamento materiale | AUTOGRU TELESCOPICA AUTOCARRATA esclusi il conducente/operatore, consumi di carburante e lubrificanti, ricambi, manutenzione, assicurazione e bollo con braccio fino a 40 m e portata 100 t | ora | 57.6118 | 0% | 72.8789 | 0% | 15% | 8.6418 | 10% | 6.6254
SAR25_AT.0002.0003.0002 | ATTREZZATURE E TRASPORTI | NOLO MACCHINARI E ATTREZZATURE BASE | Macchinario per sollevamento materiale | AUTOGRU TELESCOPICA AUTOCARRATA esclusi il conducente/operatore, consumi di carburante e lubrificanti, ricambi, manutenzione, assicurazione e bollo con braccio fino a 25 m e portata 30 t | ora | 25.6077 | 0% | 32.3937 | 0% | 15% | 3.8411 | 10% | 2.9449
SAR25_AT.0002.0003.0003 | ATTREZZATURE E TRASPORTI | NOLO MACCHINARI E ATTREZZATURE BASE | Macchinario per sollevamento materiale | AUTOGRU TELESCOPICA AUTOCARRATA esclusi il conducente/operatore, consumi di carburante e lubrificanti, ricambi, manutenzione, assicurazione e bollo con braccio fino a 22 m e portata 20 t | ora | 21.0279 | 0% | 26.6003 | 0% | 15% | 3.1542 | 10% | 2.4182
SAR25_AT.0002.0003.0004 | ATTREZZATURE E TRASPORTI | NOLO MACCHINARI E ATTREZZATURE BASE | Macchinario per sollevamento materiale | AUTOGRU TELESCOPICA AUTOCARRATA esclusi il conducente/operatore, consumi di carburante e lubrificanti, ricambi, manutenzione, assicurazione e bollo con braccio fino a 32 m e portata 40 t | ora | 25.7708 | 0% | 32.6001 | 0% | 15% | 3.8656 | 10% | 2.9636
SAR25_AT.0002.0004.0001 | ATTREZZATURE E TRASPORTI | NOLO MACCHINARI E ATTREZZATURE BASE | Attrezzatura di perforazione ed iniezione | NOLO A FREDDO DI ATTREZZATURA DI PERFORAZIONE di pali per diametri fino 600 mm | ora | 10.9763 | 0% | 13.885 | 0% | 15% | 1.6464 | 10% | 1.2623
SAR25_AT.0002.0004.0002 | ATTREZZATURE E TRASPORTI | NOLO MACCHINARI E ATTREZZATURE BASE | Attrezzatura di perforazione ed iniezione | NOLO A FREDDO DI ATTREZZATURA DI PERFORAZIONE di pali per diametri da 600 a 1500 mm | ora | 18.2974 | 0% | 23.1462 | 0% | 15% | 2.7446 | 10% | 2.1042
SAR25_AT.0002.0004.0003 | ATTREZZATURE E TRASPORTI | NOLO MACCHINARI E ATTREZZATURE BASE | Attrezzatura di perforazione ed iniezione | ATTREZZATURA DI PERFORAZIONE a rotazione per sondaggi geognostici, sia a carotaggio continuo, sia a distruzione di nucleo, già funzionante in cantiere, escluso il consumo di aste, manicotti, corone o punte, gli operatori, i consumi, i lubrificanti, i ricambi e gli oneri di manutenzione | ora | 16.9158 | 0% | 21.3986 | 0% | 15% | 2.5374 | 10% | 1.9453
SAR25_AT.0002.0004.0004 | ATTREZZATURE E TRASPORTI | NOLO MACCHINARI E ATTREZZATURE BASE | Attrezzatura di perforazione ed iniezione | ATTREZZATURA SEMOVENTE DI PERFORAZIONE di micropali, per l’esecuzione a rotazione a distruzione di nucleo, per diametri fino a 220 mm, con motore Diesel, già funzionante in cantiere, escluso il consumo di aste, manicotti e punte, gli operatori addetti, i consumi di carburanti e lubrificanti, i ricambi e gli oneri di manutenzione, ma compresa l’assicurazione | ora | 25.6077 | 0% | 32.3937 | 0% | 15% | 3.8411 | 10% | 2.9449
SAR25_AT.0002.0004.0005 | ATTREZZATURE E TRASPORTI | NOLO MACCHINARI E ATTREZZATURE BASE | Attrezzatura di perforazione ed iniezione | ATTREZZATURA DI PERFORAZIONE ED INIEZIONE per consolidamenti colonnari tipo JET- GROUTING semovente, già funzionante in cantiere, esclusi gli operatori, i consumi di carburanti e lubrificanti, i ricambi e gli oneri di manutenzione e compreso l’assicurazione | ora | 41.1528 | 0% | 52.0583 | 0% | 15% | 6.1729 | 10% | 4.7326
SAR25_AT.0002.0004.0006 | ATTREZZATURE E TRASPORTI | NOLO MACCHINARI E ATTREZZATURE BASE | Attrezzatura di perforazione ed iniezione | ATTREZZATURA PER INIEZIONI di miscele cementizie, a doppio pistone ed azionamento ad aria compressa, completa di miscelatore azionato da motore elettrico, completa di m 50 di tubazione, escluse le valvole per i tubi, già funzionante in cantiere, escluso gli operatori addetti, i consumi, i ricambi e gli oneri di manutenzione, ma compresa l’assicurazione | ora | 13.9025 | 0% | 17.5867 | 0% | 15% | 2.0854 | 10% | 1.5988
SAR25_AT.0002.0005.0001 | ATTREZZATURE E TRASPORTI | NOLO MACCHINARI E ATTREZZATURE BASE | Attrezzatura vibrante | NOLO A FREDDO DI ATTREZZATURA VIBRANTE da montare su escavatore per infissione e svellimento di palancole | ora | 7.3211 | 0% | 9.2612 | 0% | 15% | 1.0982 | 10% | 0.84193
SAR25_AT.0002.0006.0001 | ATTREZZATURE E TRASPORTI | NOLO MACCHINARI E ATTREZZATURE BASE | Spruzzatrice per gunite | SPRUZZATRICE PER GUNITE (SPRITZ-BETON) azionata da motore elettrico da 37 KW, dotata di tramoggia per la miscela, di serbatoio per silicati, di pompe per acqua e per acceleranti, di tubazione e lancia, per produzioni fino a 25 m³/ora e spinta sul calcestruzzo fino a 70 BAR, già funzionante in cantiere, escluso gli operatori addetti, i consumi, i ricambi e gli oneri di manutenzione, ma compresa l’assicurazione | ora | 15.5452 | 0% | 19.6647 | 0% | 15% | 2.3318 | 10% | 1.7877
SAR25_AT.0002.0007.0001 | ATTREZZATURE E TRASPORTI | NOLO MACCHINARI E ATTREZZATURE BASE | Attrezzatura battipalo | ATTREZZATURA BATTIPALO per l’infissione di pali prefabbricati in CAC montata su escavatore attrezzato a traliccio, di adeguata potenza, già funzionante in cantiere, escluso l’operatore, i consumi di carburanti e lubrificanti, i ricambi e gli oneri di manutenzione, ma compresa l’assicurazione | ora | 29.2737 | 0% | 37.0312 | 0% | 15% | 4.391 | 10% | 3.3665
SAR25_AT.0002.0008.0001 | ATTREZZATURE E TRASPORTI | NOLO MACCHINARI E ATTREZZATURE BASE | Attrezzatura per prove idrauliche | ATTREZZATURA PER PROVE IDRAULICHE, completa di tubazioni, di valvole e manometri, già funzionante in cantiere, escluso l’operatore, i consumi, i ricambi e gli oneri di manutenzione | ora | 16.274 | 0% | 20.5866 | 0% | 15% | 2.4411 | 10% | 1.8715
SAR25_AT.0002.0009.0001 | ATTREZZATURE E TRASPORTI | NOLO MACCHINARI E ATTREZZATURE BASE | Attrezzatura per prove penetrometriche | ATTREZZATURA PENETROMETRICA con Penetrometro Dinamico Standard SCPT già funzionante in cantiere, escluso l’operatore, i consumi, i ricambi e gli oneri di manutenzione | ora | 15.1644 | 0% | 19.183 | 0% | 15% | 2.2747 | 10% | 1.7439
SAR25_AT.0002.0010.0001 | ATTREZZATURE E TRASPORTI | NOLO MACCHINARI E ATTREZZATURE BASE | Attrezzatura per diaframmi | ATTREZZATURA PER DIAFRAMMI montato su escavatore cingolato, già funzionante in cantiere, escluso gli operatori, i consumi, i ricambi e gli oneri di manutenzione | ora | 26.0754 | 0% | 32.9854 | 0% | 15% | 3.9113 | 10% | 2.9987
SAR25_AT.0002.0011.0001 | ATTREZZATURE E TRASPORTI | NOLO MACCHINARI E ATTREZZATURE BASE | Materiale per tubazioni | COLLETTORE DI ASPIRAZIONE, costituito da tubazione in acciaio zincato da 6", con attacco rapido, già esistente in cantiere, valutato per 100 m di collettore a giorno solare | giorno | 57.1114 | 0% | 72.2459 | 0% | 15% | 8.5667 | 10% | 6.5678
SAR25_AT.0002.0011.0002 | ATTREZZATURE E TRASPORTI | NOLO MACCHINARI E ATTREZZATURE BASE | Materiale per tubazioni | TUBAZIONE DI SCARICO, in acciaio zincato da 6", con attacco rapido, già esistente in cantiere, valutato per 20 m di tubazione a giorno solare | giorno | 5.7111 | 0% | 7.2246 | 0% | 15% | 0.85667 | 10% | 0.65678
SAR25_AT.0002.0012.0001 | ATTREZZATURE E TRASPORTI | NOLO MACCHINARI E ATTREZZATURE BASE | Attrezzatura di infissione aghi, aghi e punte filtranti | AGHI o PUNTE FILTRANTI di lunghezza media m 4.00 più il filtro, già esistente in cantiere, valutato per n. 70 punte a giorno solare | giorno | 25.1508 | 0% | 31.8157 | 0% | 15% | 3.7726 | 10% | 2.8923
SAR25_AT.0002.0012.0002 | ATTREZZATURE E TRASPORTI | NOLO MACCHINARI E ATTREZZATURE BASE | Attrezzatura di infissione aghi, aghi e punte filtranti | ATTREZZATURA di INFISSIONE AGHI costituita da una motopompa tipo JETTING J70-250 completa di accessori d’uso già funzionante in cantiere, escluso l’operatore, i consumi, i ricambi e gli oneri di manutenzione a giorno solare | giorno | 38.2374 | 0% | 48.3704 | 0% | 15% | 5.7356 | 10% | 4.3973
SAR25_AT.0002.0013.0001 | ATTREZZATURE E TRASPORTI | NOLO MACCHINARI E ATTREZZATURE BASE | Macchinario per trivellazioni | TRIVELLA OLEODINAMICA per esecuzione di prefiltri, già funzionante in cantiere, da applicare al braccio di adeguato escavatore, con attacchi da 3/4" F. GAS, con pressione max di esercizio di 180 Atm, escluso il nolo dell’escavatore, gli operatori, i consumi, i ricambi e gli oneri di manutenzione; valutata a giorno solare | giorno | 84.1224 | 0% | 106.4148 | 0% | 15% | 12.6183 | 10% | 9.6741
SAR25_AT.0002.0014.0001 | ATTREZZATURE E TRASPORTI | NOLO MACCHINARI E ATTREZZATURE BASE | Macchinario per movimento materie e scavi | MACCHINA SPINGITUBO per scavo di cunicolo e di spinta del controtubo per attraversamenti con utilizzo di tecnologia "Spingitubo Oleodinamica a coclee elicoidali" per tubi in acciaio del diametro dal Dn 300 al Dn 1500 mm, costituita da adeguata centralina idraulica, macchina spingitubo, coclea di estrazione e fresa a tutto diametro, già funzionante in cantiere, escluso gli operatori addetti, i consumi, i ricambi e gli oneri di manutenzione | ora | 114.2228 | 0% | 144.4918 | 0% | 15% | 17.1334 | 10% | 13.1356
SAR25_AT.0002.0014.0002 | ATTREZZATURE E TRASPORTI | NOLO MACCHINARI E ATTREZZATURE BASE | Macchinario per movimento materie e scavi | MACCHINA SPINGITUBO oleodinamica, dotata di sistema di spinta mediante martinetti idraulici di adeguata portata al diametro ed allo sforzo di spinta utilizzata per tubi di diametro ø 1600-2800. Sistema di smarino meccanico ottenuto attraverso nastro trasportatore/carrello elettrico, già funzionante in cantiere, escluso gli operatori addetti, i consumi, i ricambi e gli oneri di manutenzione | ora | 125.6451 | 0% | 158.941 | 0% | 15% | 18.8468 | 10% | 14.4492
SAR25_AT.0002.0015.0001 | ATTREZZATURE E TRASPORTI | NOLO MACCHINARI E ATTREZZATURE BASE | Compressore e motocompressore | NOLO A FREDDO DI COMPRESSORE A PISTOLA | ora | 21.2454 | 0% | 26.8755 | 0% | 15% | 3.1868 | 10% | 2.4432
SAR25_AT.0002.0016.0001 | ATTREZZATURE E TRASPORTI | NOLO MACCHINARI E ATTREZZATURE BASE | MARTELLI E MACCHINA TRACCIALINEE | MARTELLO BATTIPALO ad aria compressa per l'impiego all'aperto | ora | 43.9159 | 0% | 55.5537 | 0% | 15% | 6.5874 | 10% | 5.0503
SAR25_AT.0002.0016.0002 | ATTREZZATURE E TRASPORTI | NOLO MACCHINARI E ATTREZZATURE BASE | MARTELLI E MACCHINA TRACCIALINEE | MARTELLO PERFORATORE | ora | 39.1621 | 0% | 49.5401 | 0% | 15% | 5.8743 | 10% | 4.5036
SAR25_AT.0002.0016.0003 | ATTREZZATURE E TRASPORTI | NOLO MACCHINARI E ATTREZZATURE BASE | MARTELLI E MACCHINA TRACCIALINEE | MACCHINA TRACCIALINEE SEMOVENTE PER LA POSA DELLA SEGNALETICA ORIZZONTALE | ora | 45.613 | 0% | 57.7004 | 0% | 15% | 6.8419 | 10% | 5.2455
SAR25_AT.0002.0017.0001 | ATTREZZATURE E TRASPORTI | NOLO MACCHINARI E ATTREZZATURE BASE | Attrezzature per prove materiali | NOLO DI SCLEROMETRO manuale o elettronico | ora | 7.1362 | 0% | 9.0273 | 0% | 15% | 1.0704 | 10% | 0.82066
SAR25_AT.0002.0017.0002 | ATTREZZATURE E TRASPORTI | NOLO MACCHINARI E ATTREZZATURE BASE | Attrezzature per prove materiali | NOLO DI STRUMENTAZIONE per indagini soniche ed ultrasoniche | ora | 34.2668 | 0% | 43.3475 | 0% | 15% | 5.14 | 10% | 3.9407
SAR25_AT.0002.0017.0003 | ATTREZZATURE E TRASPORTI | NOLO MACCHINARI E ATTREZZATURE BASE | Attrezzature per prove materiali | NOLO DI ATTREZZATURA per il controllo della resistenza del calcestruzzo in opera mediante la prova di estrazione pull out, in conformità alla norma UNI EN 12504-3:2005, comprendente: Martinetto oleodinamico; Pompa oleodinamica a leva manuale con manometro digitale; Punta al widia; Smerigliatrice; Stelo di estrazione. | ora | 54.8269 | 0% | 69.3561 | 0% | 15% | 8.224 | 10% | 6.3051
SAR25_AT.0002.0017.0004 | ATTREZZATURE E TRASPORTI | NOLO MACCHINARI E ATTREZZATURE BASE | Attrezzature per prove materiali | NOLO DI CAROTATRICE manuale foro 8÷35 mm | ora | 10.28 | 0% | 13.0043 | 0% | 15% | 1.542 | 10% | 1.1822
SAR25_AT.0002.0017.0005 | ATTREZZATURE E TRASPORTI | NOLO MACCHINARI E ATTREZZATURE BASE | Attrezzature per prove materiali | NOLO DI CAROTATRICE manuale foro 60÷200 mm | ora | 20.5601 | 0% | 26.0085 | 0% | 15% | 3.084 | 10% | 2.3644
SAR25_AT.0002.0017.0006 | ATTREZZATURE E TRASPORTI | NOLO MACCHINARI E ATTREZZATURE BASE | Attrezzature per prove materiali | NOLO DI PACOMETRO | ora | 20.5601 | 0% | 26.0085 | 0% | 15% | 3.084 | 10% | 2.3644
SAR25_AT.0002.0017.0007 | ATTREZZATURE E TRASPORTI | NOLO MACCHINARI E ATTREZZATURE BASE | Attrezzature per prove materiali | NOLO DI ENDOSCOPIO completo di macchina fotografica e telecamera a colori | ora | 39.978 | 0% | 50.5721 | 0% | 15% | 5.9967 | 10% | 4.5975
SAR25_AT.0002.0017.0008 | ATTREZZATURE E TRASPORTI | NOLO MACCHINARI E ATTREZZATURE BASE | Attrezzature per prove materiali | NOLO DI TRAPANO elettrico a rotazione, per murature e calcestruzzi. | ora | 1.4795 | 0% | 1.8715 | 0% | 15% | 0.22192 | 10% | 0.17014
SAR25_AT.0002.0017.0009 | ATTREZZATURE E TRASPORTI | NOLO MACCHINARI E ATTREZZATURE BASE | Attrezzature per prove materiali | NOLO DI KIT PER PROVA DI MARTINETTI piatti completo di pompa manuale oleodinamica, sega per taglio murature ed estensimetri di precisione | giorno | 685.3367 | 0% | 866.9509 | 0% | 15% | 102.8005 | 10% | 78.8137
SAR25_AT.0002.0017.0010 | ATTREZZATURE E TRASPORTI | NOLO MACCHINARI E ATTREZZATURE BASE | Attrezzature per prove materiali | NOLO DI MARTINETTO per prova a spinta | giorno | 137.0673 | 0% | 173.3902 | 0% | 15% | 20.5601 | 10% | 15.7627
SAR25_AT.0002.0017.0011 | ATTREZZATURE E TRASPORTI | NOLO MACCHINARI E ATTREZZATURE BASE | Attrezzature per prove materiali | NOLO DI CENTRALINA per prova di carico su elementi orizzontali e sub-orizzontali completa di sensori di deformazione e aste telescopiche | giorno | 399.7797 | 0% | 505.7214 | 0% | 15% | 59.967 | 10% | 45.9747
SAR25_AT.0002.0017.0012 | ATTREZZATURE E TRASPORTI | NOLO MACCHINARI E ATTREZZATURE BASE | Attrezzature per prove materiali | NOLO DI SERBATOIO completo di raccorderia idraulica | giorno | 171.3342 | 0% | 216.7377 | 0% | 15% | 25.7001 | 10% | 19.7034
SAR25_AT.0002.0017.0013 | ATTREZZATURE E TRASPORTI | NOLO MACCHINARI E ATTREZZATURE BASE | Attrezzature per prove materiali | NOLO DI STRUMENTO GALVANICO | ora | 41.1202 | 0% | 52.017 | 0% | 15% | 6.168 | 10% | 4.7288
SAR25_AT.0002.0017.0014 | ATTREZZATURE E TRASPORTI | NOLO MACCHINARI E ATTREZZATURE BASE | Attrezzature per prove materiali | NOLO DI STRUMENTO ECOMETRICO | ora | 68.5337 | 0% | 86.6951 | 0% | 15% | 10.28 | 10% | 7.8814
SAR25_AT.0002.0017.0015 | ATTREZZATURE E TRASPORTI | NOLO MACCHINARI E ATTREZZATURE BASE | Attrezzature per prove materiali | NOLO DI MARTINETTO per prova a tiro | giorno | 137.0673 | 0% | 173.3902 | 0% | 15% | 20.5601 | 10% | 15.7627
SAR25_AT.0002.0017.0016 | ATTREZZATURE E TRASPORTI | NOLO MACCHINARI E ATTREZZATURE BASE | Attrezzature per prove materiali | TASSELLO per prova di espansione (pull out) | cad. | 25.129 | 0% | 31.7882 | 0% | 15% | 3.7694 | 10% | 2.8898
SAR25_AT.0002.0017.0017 | ATTREZZATURE E TRASPORTI | NOLO MACCHINARI E ATTREZZATURE BASE | Attrezzature per prove materiali | MARTINETTO PIATTO | cad. | 285.5569 | 0% | 361.2295 | 0% | 15% | 42.8335 | 10% | 32.8391
SAR25_AT.0002.0017.0018 | ATTREZZATURE E TRASPORTI | NOLO MACCHINARI E ATTREZZATURE BASE | Attrezzature per prove materiali | SOLUZIONE di fenolftaleina all'1% | l | 182.7565 | 0% | 231.1869 | 0% | 15% | 27.4135 | 10% | 21.017
SAR25_AT.0002.0017.0019 | ATTREZZATURE E TRASPORTI | NOLO MACCHINARI E ATTREZZATURE BASE | Attrezzature per prove materiali | PROVA DI SCHIACCIAMENTO carota in calcestruzzo - diametri da 60 mm a 200 mm | cad. | 66.2492 | 0% | 83.8053 | 0% | 15% | 9.9374 | 10% | 7.6187
SAR25_AT.0002.0017.0020 | ATTREZZATURE E TRASPORTI | NOLO MACCHINARI E ATTREZZATURE BASE | Attrezzature per prove materiali | PROVA DI SCHIACCIAMENTO carota in calcestruzzo, diametri fino a 30 mm | cad. | 89.0938 | 0% | 112.7036 | 0% | 15% | 13.3641 | 10% | 10.2458
SAR25_AT.0002.0017.0021 | ATTREZZATURE E TRASPORTI | NOLO MACCHINARI E ATTREZZATURE BASE | Attrezzature per prove materiali | PROVA DI TRAZIONE su barre d'acciaio lisce o ad aderenza migliorata, con determinazione dello snervamento, rottura, allungamento | cad. | 74.2448 | 0% | 93.9197 | 0% | 15% | 11.1367 | 10% | 8.5381
SAR25_AT.0003.0001.0001 | ATTREZZATURE E TRASPORTI | ATTREZZATURE SPECIALI | ATTREZZATURE E MEZZI NAUTICI | BARCA APPOGGIO CON GUIDA E SOMMOZZATORE, già funzionante in cantiere, compresi i consumi, la manutenzione, l’assicurazione e gli operatori | ora | 76.7795 | 0% | 97.126 | 0% | 15% | 11.5169 | 10% | 8.8296
SAR25_AT.0003.0001.0002 | ATTREZZATURE E TRASPORTI | ATTREZZATURE SPECIALI | ATTREZZATURE E MEZZI NAUTICI | BARCA APPOGGIO ATTREZZATA CON GUIDE E PALOMBARO, già funzionante in cantiere, compresi i consumi, la manutenzione, l’assicurazione e gli operatori | ora | 134.4348 | 0% | 170.06 | 0% | 15% | 20.1652 | 10% | 15.46
SAR25_AT.0003.0001.0003 | ATTREZZATURE E TRASPORTI | ATTREZZATURE SPECIALI | ATTREZZATURE E MEZZI NAUTICI | RIMORCHIATORE, già funzionante in cantiere, compresi i consumi di carburanti e lubrificanti, i ricambi, la manutenzione, l’assicurazione, bolli e compreso l’equipaggio potenza HP 250 | ora | 160.8198 | 0% | 203.437 | 0% | 15% | 24.123 | 10% | 18.4943
SAR25_AT.0003.0001.0004 | ATTREZZATURE E TRASPORTI | ATTREZZATURE SPECIALI | ATTREZZATURE E MEZZI NAUTICI | Noleggio di motobarca di supporto rilievi ai sommozzatori, per un impegno minimo di ore 4, completa di personale e di tutte le attrezzature necessarie secondo le vigenti norme di sicurezza | ora | 201.745 | 0% | 255.2075 | 0% | 15% | 30.2618 | 10% | 23.2007
SAR25_AT.0003.0001.0005 | ATTREZZATURE E TRASPORTI | ATTREZZATURE SPECIALI | ATTREZZATURE E MEZZI NAUTICI | Apparecchiature Subacquee Conformi alla Norma UNI 11366. Kit Attrezzatura subacquea composto da: Nr 1 - Centralina tipo Amron Ammbird per 2 Ombelicali Nr 2 - Caschetti tipo KM 17 o silmilare Nr 2 - Imbracature porta bombola R-Vest Nr 10 - Bibombole per riserva minima di aria sub - 10 Bibomb. per squadra x 20 l x 200 BAR = 40 m3 | ora | 101.1 | 0% | 127.8915 | 0% | 15% | 15.165 | 10% | 11.6265
SAR25_AT.0003.0001.0006 | ATTREZZATURE E TRASPORTI | ATTREZZATURE SPECIALI | ATTREZZATURE E MEZZI NAUTICI | Nr 1 - Barella a lettiga per gommone di emergenza; Nr 1 - Cassetta Pronto Soccorso Jub tab C; Nr 1 - Bombola O2 con inalatore normobarico | ora | 3.033 | 0% | 3.8367 | 0% | 15% | 0.45495 | 10% | 0.3488
SAR25_AT.0003.0001.0007 | ATTREZZATURE E TRASPORTI | ATTREZZATURE SPECIALI | ATTREZZATURE E MEZZI NAUTICI | Motopompa 7,5 BAR con tubi 40 mt e boccalino scavafango - compresi consumi di carburante | ora | 10.11 | 0% | 12.7891 | 0% | 15% | 1.5165 | 10% | 1.1626
SAR25_AT.0003.0001.0008 | ATTREZZATURE E TRASPORTI | ATTREZZATURE SPECIALI | ATTREZZATURE E MEZZI NAUTICI | Sistema perforazione subacquea e rilevamento magnetico profondo | ora | 50.55 | 0% | 63.9457 | 0% | 15% | 7.5825 | 10% | 5.8133
SAR25_AT.0003.0001.0009 | ATTREZZATURE E TRASPORTI | ATTREZZATURE SPECIALI | ATTREZZATURE E MEZZI NAUTICI | Centralina idraulica potenza fino a 10 Hp L 30/160 Bar - completa di n. 2 tubi alta pressione e idrovora per impiego di scavo subacqueo con sommozzatore - sono compresi i consumi di carburante. | ora | 30.33 | 0% | 38.3674 | 0% | 15% | 4.5495 | 10% | 3.488
SAR25_AT.0003.0001.0010 | ATTREZZATURE E TRASPORTI | ATTREZZATURE SPECIALI | ATTREZZATURE E MEZZI NAUTICI | Centralina idraulica potenza fino a 80 Hp L60/250 Bar - completa di n. 2 tubi alta pressione e N. 2 idrovore stanley da 30L/160 BAR e 40L/160 BAR per impiego di scavo subacqueo con sommozzatore - sono compresi i consumi di carburante. | ora | 90.99 | 0% | 115.1024 | 0% | 15% | 13.6485 | 10% | 10.4639
SAR25_AT.0003.0001.0011 | ATTREZZATURE E TRASPORTI | ATTREZZATURE SPECIALI | ATTREZZATURE E MEZZI NAUTICI | Dispositivo armatura pareti di scavo in materiale amagnetico AISO 316 L diametro 300 cm altezza m 5 autoaffondante | ora | 50.55 | 0% | 63.9457 | 0% | 15% | 7.5825 | 10% | 5.8133
SAR25_AT.0003.0001.0012 | ATTREZZATURE E TRASPORTI | ATTREZZATURE SPECIALI | ATTREZZATURE E MEZZI NAUTICI | Sistema perforazione subacquea e rilevamento magnetico profondo | ora | 50.55 | 0% | 63.9457 | 0% | 15% | 7.5825 | 10% | 5.8133
SAR25_AT.0003.0002.0001 | ATTREZZATURE E TRASPORTI | ATTREZZATURE SPECIALI | Pontoni | PONTONE A BIGO armato con mezzo di sollevamento, già funzionante in cantiere, compresi i consumi di carburanti e lubrificanti, i ricambi, la manutenzione, le assicurazioni e l’operatore del mezzo di sollevamento con portata di sollevamento fino a tonnellate 15 | ora | 168.484 | 0% | 213.1323 | 0% | 15% | 25.2726 | 10% | 19.3757
SAR25_AT.0003.0002.0002 | ATTREZZATURE E TRASPORTI | ATTREZZATURE SPECIALI | Pontoni | PONTONE A BIGO armato con mezzo di sollevamento, già funzionante in cantiere, compresi i consumi di carburanti e lubrificanti, i ricambi, la manutenzione, le assicurazioni e l’operatore del mezzo di sollevamento con portata di sollevamento fino a tonnellate 45 | ora | 290.8221 | 0% | 367.8899 | 0% | 15% | 43.6233 | 10% | 33.4445
SAR25_AT.0003.0002.0003 | ATTREZZATURE E TRASPORTI | ATTREZZATURE SPECIALI | Pontoni | PONTONE PORTAMASSI compresa la manutenzione, le assicurazioni ma escluso gli operatori | ora | 34.3539 | 0% | 43.4576 | 0% | 15% | 5.1531 | 10% | 3.9507
SAR25_AT.0003.0002.0004 | ATTREZZATURE E TRASPORTI | ATTREZZATURE SPECIALI | Pontoni | PONTONE SEMOVENTE armato con gru’ avente portata di 60 t, già funzionante in cantiere, compresi i consumi di carburanti e lubrificanti, i ricambi, la manutenzione, le assicurazioni, l’equipaggio e l’operatore della gru’ | ora | 576.1832 | 0% | 728.8718 | 0% | 15% | 86.4275 | 10% | 66.2611
SAR25_AT.0003.0003.0001 | ATTREZZATURE E TRASPORTI | ATTREZZATURE SPECIALI | Piattaforme galleggianti | PIATTAFORMA GALLEGGIANTE per perforazioni subacquee, a gambe retrattili già funzionante in cantiere, corredata di attrezzatura di perforazione e di adeguato motocompressore d’aria, compresi i consumi di carburanti e lubrificanti, i ricambi, la manutenzione, assicurazioni e compresi gli operatori | ora | 388.3574 | 0% | 491.2722 | 0% | 15% | 58.2536 | 10% | 44.6611
SAR25_AT.0003.0004.0001 | ATTREZZATURE E TRASPORTI | ATTREZZATURE SPECIALI | Macchinari rimorchiabili | DRAGA STAZIONARIA, con tubazione premente in uscita del dn 250, già funzionante in cantiere, compresi i consumi di carburanti e lubrificanti, i ricambi, la manutenzione, le assicurazioni e gli operatori | ora | 325.9157 | 0% | 412.2833 | 0% | 15% | 48.8873 | 10% | 37.4803
SAR25_AT.0003.0004.0002 | ATTREZZATURE E TRASPORTI | ATTREZZATURE SPECIALI | Macchinari rimorchiabili | BETTA DA RIMORCHIARE della capacità di m³ 500, già funzionante in cantiere, compresa la manutenzione, le assicurazioni, ma esclusi gli operatori | ora | 160.978 | 0% | 203.6371 | 0% | 15% | 24.1467 | 10% | 18.5125
SAR25_AT.0003.0005.0001 | ATTREZZATURE E TRASPORTI | ATTREZZATURE SPECIALI | Macchinari speciali | MOTOBETTA a fondo apribile della capacità di m³ 250, già funzionante in cantiere, compresi i consumi di carburanti e lubrificanti, i ricambi, la manutenzione, le assicurazioni e l’equipaggio | ora | 262.7124 | 0% | 332.3312 | 0% | 15% | 39.4069 | 10% | 30.2119
SAR25_AT.0003.0005.0002 | ATTREZZATURE E TRASPORTI | ATTREZZATURE SPECIALI | Macchinari speciali | AUTOGRU’ CINGOLATA, corredata di benna mordente o di benna a polipo, con sbraccio fino a m 40 e potenza di sollevamento fino a tonnellate 80, già funzionante in cantiere, compresi i consumi di carburanti e lubrificanti, i ricambi, la manutenzione, le assicurazioni e l’operatore | ora | 187.4885 | 0% | 237.173 | 0% | 15% | 28.1233 | 10% | 21.5612
SAR25_AT.0003.0005.0003 | ATTREZZATURE E TRASPORTI | ATTREZZATURE SPECIALI | Macchinari speciali | Noleggio mensile (o frazione di mese) di palancole metalliche, Giunto Larssen sezione U e Z, lunghezza fino a 12.00 metri del peso tra 90,00 e 160,00 kg/m2, classe di resistenza sino a S355GP. | t | 49.2863 | 0% | 62.3471 | 0% | 15% | 7.3929 | 10% | 5.6679
SAR25_AT.0003.0006.0001 | ATTREZZATURE E TRASPORTI | ATTREZZATURE SPECIALI | Strumentazioni scientifiche | Gradiometro a campo totale comprensivo di 1 GPS con correzione satellitare alta frequenza; software navigazione e acquisizione dati. | ora | 70.77 | 0% | 89.5241 | 0% | 15% | 10.6155 | 10% | 8.1386
SAR25_AT.0003.0006.0002 | ATTREZZATURE E TRASPORTI | ATTREZZATURE SPECIALI | Strumentazioni scientifiche | Magnetometro idoneo per rilevazioni in profondità di ordigni bellici in ambiente subacqueo e terrestre. | ora | 15.165 | 0% | 19.1837 | 0% | 15% | 2.2748 | 10% | 1.744
SAR25_AT.0003.0006.0003 | ATTREZZATURE E TRASPORTI | ATTREZZATURE SPECIALI | Strumentazioni scientifiche | Magnetometro idoneo per rilevazioni superficiali di ordigni bellici. | ora | 14.1136 | 0% | 17.8536 | 0% | 15% | 2.117 | 10% | 1.6231
SAR25_AT.0003.0006.0004 | ATTREZZATURE E TRASPORTI | ATTREZZATURE SPECIALI | Strumentazioni scientifiche | GPS Portatili - Posizionamento DGPS - precisione +/- 10cm | ora | 10.11 | 0% | 12.7891 | 0% | 15% | 1.5165 | 10% | 1.1626
SAR25_AT.0004.0001.0001 | ATTREZZATURE E TRASPORTI | NOLO MACCHINARI E ATTREZZATURE | Macchinario vario | MARTELLO DEMOLITORE IDRAULICO montato su macchina già esistente in cantiere, questa compresa, compreso l’operatore, i consumi di carburante, lubrificanti, ricambi, manutenzione e l’assicurazione peso Kg 500 montato su ESCAVATORE da 120-125 q.li (84 HP) | ora | 97.7747 | 0% | 123.685 | 0% | 15% | 14.6662 | 10% | 11.2441
SAR25_AT.0004.0001.0002 | ATTREZZATURE E TRASPORTI | NOLO MACCHINARI E ATTREZZATURE | Macchinario vario | MARTELLO DEMOLITORE IDRAULICO montato su macchina già esistente in cantiere, questa compresa, compreso l'operatore, i consumi di carburante, lubrificanti, ricambi, manutenzione e l’assicurazione peso Kg 900 montato su ESCAVATORE da 150 q.li (122 HP) | ora | 111.8078 | 0% | 141.4368 | 0% | 15% | 16.7712 | 10% | 12.8579
SAR25_AT.0004.0001.0003 | ATTREZZATURE E TRASPORTI | NOLO MACCHINARI E ATTREZZATURE | Macchinario vario | BETONIERA FISSA A TAMBURO ROTANTE ad inversione di marcia, con tramoggia di carico con sollevamento a funi, con motore elettrico, compresi i consumi di f. e. m. e gli oneri di manutenzione, escluso l’operatore capacità litri 1000, resa l.700, HP 15,5 | ora | 7.6692 | 0% | 9.7016 | 0% | 15% | 1.1504 | 10% | 0.88196
SAR25_AT.0004.0001.0004 | ATTREZZATURE E TRASPORTI | NOLO MACCHINARI E ATTREZZATURE | Macchinario vario | BETONIERA FISSA A TAMBURO ROTANTE ad inversione di marcia, con tramoggia di carico con sollevamento idraulico, con motore Diesel, compresi i consumi e gli oneri di manutenzione, escluso l’operatore capacità litri 500, resa l.350, HP 17 | ora | 6.5379 | 0% | 8.2704 | 0% | 15% | 0.98068 | 10% | 0.75186
SAR25_AT.0004.0001.0005 | ATTREZZATURE E TRASPORTI | NOLO MACCHINARI E ATTREZZATURE | Macchinario vario | BETONIERA A BICCHIERE con motore elettrico da 1,5 HP, capacità litri 300, resa litri 220, compresi i consumi di f. e. m. e gli oneri di manutenzione, escluso l’operatore | ora | 26.6629 | 0% | 33.7285 | 0% | 15% | 3.9994 | 10% | 3.0662
SAR25_AT.0004.0001.0006 | ATTREZZATURE E TRASPORTI | NOLO MACCHINARI E ATTREZZATURE | Macchinario vario | MOLAZZA PER MALTE con motore elettrico a doppia trasmissione, con vasca a fondo rinforzato, compresi i consumi e gli oneri di manutenzione ma escluso l’operatore vasca da l.500 peso macine Kg.250 kW 4 | ora | 38.5747 | 0% | 48.797 | 0% | 15% | 5.7862 | 10% | 4.4361
SAR25_AT.0004.0001.0007 | ATTREZZATURE E TRASPORTI | NOLO MACCHINARI E ATTREZZATURE | Macchinario vario | GRUPPO ELETTROGENO carrellato, con motore Diesel, compresi i consumi, gli oneri di manutenzione potenza 32 KVA a 230/400 V con HP 34 | ora | 11.1938 | 0% | 14.1602 | 0% | 15% | 1.6791 | 10% | 1.2873
SAR25_AT.0004.0001.0008 | ATTREZZATURE E TRASPORTI | NOLO MACCHINARI E ATTREZZATURE | Macchinario vario | GRUPPO ELETTROGENO con motore a Benzina e telaio tubolare, compresi i consumi, gli oneri di manutenzione potenza max 3 KVA a 230 | ora | 4.8202 | 0% | 6.0976 | 0% | 15% | 0.72303 | 10% | 0.55432
SAR25_AT.0004.0002.0001 | ATTREZZATURE E TRASPORTI | NOLO MACCHINARI E ATTREZZATURE | Macchinario per sollevamento materiale | GRU A TORRE ad azionamento elettrico, già funzionante in cantiere, in postazione fissa o traslabile su binario, escluso il manovratore, i consumi di f.e m., e gli oneri di manutenzione ma compresa assicurazione altezza 18 m, sbraccio 20 m, portata 600/800 Kg | ora | 5.7655 | 0% | 7.2934 | 0% | 15% | 0.86483 | 10% | 0.66304
SAR25_AT.0004.0002.0002 | ATTREZZATURE E TRASPORTI | NOLO MACCHINARI E ATTREZZATURE | Macchinario per sollevamento materiale | GRU A TORRE ad azionamento elettrico, già funzionante in cantiere, in postazione fissa o traslabile su binario, escluso il manovratore, i consumi di f.e m., e gli oneri di manutenzione ma compresa assicurazione altezza 32 m, sbraccio 30 m, portata 800/1000 Kg | ora | 9.2248 | 0% | 11.6694 | 0% | 15% | 1.3837 | 10% | 1.0609
SAR25_AT.0004.0002.0003 | ATTREZZATURE E TRASPORTI | NOLO MACCHINARI E ATTREZZATURE | Macchinario per sollevamento materiale | AUTOGRU TELESCOPICA AUTOCARRATA esclusi il conducente/operatore, consumi di carburante e lubrificanti, ricambi, manutenzione, ma compresi assicurazione e bollo con braccio fino a 25 m e portata 30 t | ora | 26.4997 | 0% | 33.5221 | 0% | 15% | 3.975 | 10% | 3.0475
SAR25_AT.0004.0002.0004 | ATTREZZATURE E TRASPORTI | NOLO MACCHINARI E ATTREZZATURE | Macchinario per sollevamento materiale | AUTOGRU TELESCOPICA AUTOCARRATA esclusi il conducente/operatore, consumi di carburante e lubrificanti, ricambi, manutenzione, ma compresi assicurazione e bollo con braccio fino a 22 m e portata 20 t | ora | 21.7567 | 0% | 27.5222 | 0% | 15% | 3.2635 | 10% | 2.502
SAR25_AT.0004.0002.0005 | ATTREZZATURE E TRASPORTI | NOLO MACCHINARI E ATTREZZATURE | Macchinario per sollevamento materiale | SOLLEVATORE TELESCOPICO FRONTALE con forche o cestello aereo, già esistente in cantiere, esclusi l’operatore e i consumi di carburante, lubrificanti, ricambi, manutenzione ma compresa l’assicurazione, portata 3 t a 13 m di altezza, sbraccio 11 m | ora | 17.7644 | 0% | 22.4719 | 0% | 15% | 2.6646 | 10% | 2.0429
SAR25_AT.0004.0002.0006 | ATTREZZATURE E TRASPORTI | NOLO MACCHINARI E ATTREZZATURE | Macchinario per sollevamento materiale | GRU A TORRE ad azionamento elettrico, già funzionante in cantiere, in postazione fissa o traslabile su binario, escluso il manovratore, i consumi di f.e m., e gli oneri di manutenzione ma compresa assicurazione altezza 38 m, sbraccio 38 m, portata 1000 Kg | ora | 11.8248 | 0% | 14.9583 | 0% | 15% | 1.7737 | 10% | 1.3599
SAR25_AT.0004.0002.0007 | ATTREZZATURE E TRASPORTI | NOLO MACCHINARI E ATTREZZATURE | Macchinario per sollevamento materiale | AUTOGRU TELESCOPICA AUTOCARRATA escluso il conducente/operatore, consumi di carburante e lubrificanti, ricambi, manutenzione, ma compresi assicurazione e bollo con braccio fino a 40 m e portata 100 t | ora | 59.6352 | 0% | 75.4385 | 0% | 15% | 8.9453 | 10% | 6.8581
SAR25_AT.0004.0002.0008 | ATTREZZATURE E TRASPORTI | NOLO MACCHINARI E ATTREZZATURE | Macchinario per sollevamento materiale | AUTOGRU TELESCOPICA AUTOCARRATA esclusi il conducente/operatore, consumi di carburante e lubrificanti, ricambi, manutenzione, ma compresi assicurazione e bollo con braccio fino a 32 m e portata 40 t | ora | 26.6737 | 0% | 33.7423 | 0% | 15% | 4.0011 | 10% | 3.0675
SAR25_AT.0004.0003.0001 | ATTREZZATURE E TRASPORTI | NOLO MACCHINARI E ATTREZZATURE | Attrezzatura di perforazione ed iniezione | ATTREZZATURA DI PERFORAZIONE di pali di fondazione, per l’esecuzione a percussione senza asportazione del nucleo, per diametri fino a 600 mm, montata su escavatore attrezzato a traliccio di adeguata potenza, già funzionante in cantiere, compreso l’operatore, i consumi di carburanti e lubrificanti, i ricambi e gli oneri di manutenzione e l’assicurazione | ora | 106.2489 | 0% | 134.4049 | 0% | 15% | 15.9373 | 10% | 12.2186
SAR25_AT.0004.0003.0002 | ATTREZZATURE E TRASPORTI | NOLO MACCHINARI E ATTREZZATURE | Attrezzatura di perforazione ed iniezione | ATTREZZATURA DI PERFORAZIONE di pali di fondazione per l’esecuzione a rotazione, per diametri da 600 a 1500 mm, montata su escavatore attrezzato di adeguata potenza, già funzionante in cantiere, compreso l'operatore, i consumi di carburanti e lubrificanti, i ricambi e gli oneri di manutenzione e l’assicurazione | ora | 133.3034 | 0% | 168.6288 | 0% | 15% | 19.9955 | 10% | 15.3299
SAR25_AT.0004.0003.0003 | ATTREZZATURE E TRASPORTI | NOLO MACCHINARI E ATTREZZATURE | Attrezzatura di perforazione ed iniezione | ATTREZZATURA SEMOVENTE DI PERFORAZIONE di micropali, per l’esecuzione a rotazione a distruzione di nucleo, per diametri fino a 220 mm, con motore Diesel, già funzionante in cantiere, escluso il consumo di aste, manicotti e punte, gli operatori addetti, i consumi di carburanti e lubrificanti, i ricambi e gli oneri di manutenzione, ma compresa l’assicurazione | ora | 26.4997 | 0% | 33.5221 | 0% | 15% | 3.975 | 10% | 3.0475
SAR25_AT.0004.0003.0004 | ATTREZZATURE E TRASPORTI | NOLO MACCHINARI E ATTREZZATURE | Attrezzatura di perforazione ed iniezione | ATTREZZATURA DI PERFORAZIONE ED INIEZIONE per consolidamenti colonnari tipo JET- GROUTING semovente, già funzionante in cantiere, esclusi gli operatori, i consumi di carburanti e lubrificanti, i ricambi e gli oneri di manutenzione e compreso l’assicurazione | ora | 42.5888 | 0% | 53.8748 | 0% | 15% | 6.3883 | 10% | 4.8977
SAR25_AT.0004.0003.0005 | ATTREZZATURE E TRASPORTI | NOLO MACCHINARI E ATTREZZATURE | Attrezzatura di perforazione ed iniezione | ATTREZZATURA PER INIEZIONI di miscele cementizie, a doppio pistone ed azionamento ad aria compressa, completa di miscelatore azionato da motore elettrico, completa di m 50 di tubazione, escluse le valvole per i tubi, già funzionante in cantiere, escluso gli operatori addetti, i consumi, i ricambi e gli oneri di manutenzione, ma compresa l’assicurazione | ora | 14.3921 | 0% | 18.206 | 0% | 15% | 2.1588 | 10% | 1.6551
SAR25_AT.0004.0004.0001 | ATTREZZATURE E TRASPORTI | NOLO MACCHINARI E ATTREZZATURE | Attrezzatura vibrante | ATTREZZATURA VIBRANTE per infissione e svellimento di palancole metalliche montata su escavatore peso 150 q.li (122 HP), già funzionante in cantiere, compreso l’operatore addetto, i consumi, i ricambi e gli oneri di manutenzione e l’assicurazione | ora | 102.5938 | 0% | 129.7812 | 0% | 15% | 15.3891 | 10% | 11.7983
SAR25_AT.0004.0005.0001 | ATTREZZATURE E TRASPORTI | NOLO MACCHINARI E ATTREZZATURE | Spruzzatrice per gunite | SPRUZZATRICE PER GUNITE (SPRITZ-BETON) azionata da motore elettrico da 37 KW, dotata di tramoggia per la miscela, di serbatoio per silicati, di pompe per acqua e per acceleranti, di tubazione e lancia, per produzioni fino a 25 m³/ora e spinta sul calcestruzzo fino a 70 BAR, già funzionante in cantiere, escluso gli operatori addetti, i consumi, i ricambi e gli oneri di manutenzione, ma compresa l’assicurazione | ora | 16.0891 | 0% | 20.3527 | 0% | 15% | 2.4134 | 10% | 1.8502
SAR25_AT.0004.0006.0001 | ATTREZZATURE E TRASPORTI | NOLO MACCHINARI E ATTREZZATURE | Attrezzatura battipalo | ATTREZZATURA BATTIPALO per l’infissione di pali prefabbricati in CAC montata su escavatore attrezzato a traliccio, di adeguata potenza, questo compreso già funzionante in cantiere, compreso l’operatore, i consumi di carburanti e lubrificanti, i ricambi e gli oneri di manutenzione e l’assicurazione | ora | 135.6967 | 0% | 171.6563 | 0% | 15% | 20.3545 | 10% | 15.6051
SAR25_AT.0004.0007.0001 | ATTREZZATURE E TRASPORTI | NOLO MACCHINARI E ATTREZZATURE | Attrezzatura per diaframmi | ATTREZZATURA PER DIAFRAMMI montato su escavatore cingolato, questo compreso già funzionante in cantiere, compreso l'operatore, i consumi, i ricambi e gli oneri di manutenzione | ora | 132.4984 | 0% | 167.6105 | 0% | 15% | 19.8748 | 10% | 15.2373
SAR25_AT.0004.0008.0001 | ATTREZZATURE E TRASPORTI | NOLO MACCHINARI E ATTREZZATURE | Macchinario per movimento materie e scavi | MACCHINA SPINGITUBO per scavo di cunicolo e di spinta del controtubo per attraversamenti con utilizzo di tecnologia "Spingitubo Oleodinamica a coclee elicoidali" per tubi in acciaio del diametro dal Dn 300 al Dn 1500 mm, costituita da adeguata centralina idraulica, macchina spingitubo, coclea di estrazione e fresa a tutto diametro, già funzionante in cantiere, escluso gli operatori addetti, ma compresi i consumi, i ricambi, le assicurazioni, gli oneri di manutenzione ed il materiale di consumo. | ora | 190.7738 | 0% | 241.3289 | 0% | 15% | 28.6161 | 10% | 21.939
SAR25_AT.0004.0008.0002 | ATTREZZATURE E TRASPORTI | NOLO MACCHINARI E ATTREZZATURE | Macchinario per movimento materie e scavi | MACCHINA SPINGITUBO oleodinamica, dotata di sistema di spinta mediante martinetti idraulici di adeguata portata al diametro ed allo sforzo di spinta utilizzata per tubi di diametro ø 1600-2800. Sistema di smarino meccanico ottenuto attraverso nastro trasportatore/carrello elettrico, già funzionante in cantiere,compreso operatori addetti, i consumi, i ricambi le assicurazioni e gli oneri di manutenzione | ora | 202.5877 | 0% | 256.2735 | 0% | 15% | 30.3882 | 10% | 23.2976
SAR25_AT.0004.0008.0003 | ATTREZZATURE E TRASPORTI | NOLO MACCHINARI E ATTREZZATURE | Macchinario per movimento materie e scavi | NASTRO TRASPORTATORE CARRELLATO con motore elettrico e telo in gomma antiabrasione, compresi i consumi di f.e.m., i ricambi e gli oneri di manutenzione, dimensioni: lunghezza m.15,00, telo m.0,45-0,50 | ora | 2.5238 | 0% | 3.1926 | 0% | 15% | 0.37857 | 10% | 0.29024
SAR25_AT.0004.0009.0001 | ATTREZZATURE E TRASPORTI | NOLO MACCHINARI E ATTREZZATURE | Compressore e motocompressore | MOTOCOMPRESSORE D’ARIA rotativo, con resa d’aria di 3000 l/min, già esistente in cantiere, esclusi l’intervento saltuario del motorista, i consumi di carburante, lubrificanti, ricambi, manutenzione MACCHINA CON 1 MARTELLO demolitore o perforatore, escluso l’OPERAIO ADDETTO a quest’ultimo | ora | 13.0649 | 0% | 16.5271 | 0% | 15% | 1.9597 | 10% | 1.5025
SAR25_AT.0004.0009.0002 | ATTREZZATURE E TRASPORTI | NOLO MACCHINARI E ATTREZZATURE | Compressore e motocompressore | MOTOCOMPRESSORE D’ARIA rotativo, con resa d’aria di 3000 l/min, già esistente in cantiere, esclusi l’intervento saltuario del motorista, i consumi di carburante, lubrificanti, ricambi, manutenzione MACCHINA CON DUE MARTELLI demolitori o perforatori, esclusi gli OPERAI ADDETTI a questi ultimi | ora | 15.9259 | 0% | 20.1463 | 0% | 15% | 2.3889 | 10% | 1.8315
SAR25_AT.0004.0009.0003 | ATTREZZATURE E TRASPORTI | NOLO MACCHINARI E ATTREZZATURE | Compressore e motocompressore | MOTOCOMPRESSORE D’ARIA rotativo, con resa d’aria di 3000 l/min, già esistente in cantiere, compresi i consumi di carburante, lubrificanti, ricambi. | ora | 13.0867 | 0% | 16.5546 | 0% | 15% | 1.963 | 10% | 1.505
SAR25_AT.0004.0009.0004 | ATTREZZATURE E TRASPORTI | NOLO MACCHINARI E ATTREZZATURE | Compressore e motocompressore | MOTOCOMPRESSORE D’ARIA rotativo, con resa d’aria di 5000 l/min, già esistente in cantiere, compresi i consumi di carburante, lubrificanti, ricambi. | ora | 15.4473 | 0% | 19.5408 | 0% | 15% | 2.3171 | 10% | 1.7764
SAR25_AT.0005.0001.0001 | ATTREZZATURE E TRASPORTI | NOLI CON ONERI | Macchinario vario | MACCHINARIO VARIO già esistente in cantiere TRAPANO elettrico vibrante, per murature e calcestruzzi | ora | 2.3715 | 0% | 2.9999 | 0% | 15% | 0.35572 | 10% | 0.27272
SAR25_AT.0005.0001.0002 | ATTREZZATURE E TRASPORTI | NOLI CON ONERI | Macchinario vario | MACCHINARIO VARIO già esistente in cantiere VIBRATORE ad ago a immersione per calcestruzzi | ora | 2.9916 | 0% | 3.7843 | 0% | 15% | 0.44873 | 10% | 0.34403
SAR25_AT.0005.0001.0003 | ATTREZZATURE E TRASPORTI | NOLI CON ONERI | Macchinario vario | MACCHINARIO VARIO già esistente in cantiere SEGA CIRCOLARE elettrica a banco | ora | 3.579 | 0% | 4.5274 | 0% | 15% | 0.53685 | 10% | 0.41158
SAR25_AT.0005.0001.0004 | ATTREZZATURE E TRASPORTI | NOLI CON ONERI | Macchinario vario | MACCHINARIO VARIO già esistente in cantiere SALDATRICE elettrica, esclusi gli elettrodi | ora | 3.579 | 0% | 4.5274 | 0% | 15% | 0.53685 | 10% | 0.41158
SAR25_AT.0005.0001.0005 | ATTREZZATURE E TRASPORTI | NOLI CON ONERI | Macchinario vario | MARTELLO DEMOLITORE IDRAULICO montato su macchina operatrice, questa esclusa, ma compresi ricambi e consumi peso kg 80/100 | ora | 1.8493 | 0% | 2.3394 | 0% | 15% | 0.2774 | 10% | 0.21267
SAR25_AT.0005.0001.0006 | ATTREZZATURE E TRASPORTI | NOLI CON ONERI | Macchinario vario | MARTELLO DEMOLITORE IDRAULICO montato su macchina operatrice, questa esclusa, ma compresi ricambi e consumi peso kg 300 | ora | 10.6173 | 0% | 13.4309 | 0% | 15% | 1.5926 | 10% | 1.221
SAR25_AT.0005.0001.0007 | ATTREZZATURE E TRASPORTI | NOLI CON ONERI | Macchinario vario | MARTELLO DEMOLITORE IDRAULICO montato su macchina operatrice, questa esclusa, ma compresi ricambi e consumi peso kg 500 | ora | 14.0222 | 0% | 17.7381 | 0% | 15% | 2.1033 | 10% | 1.6125
SAR25_AT.0005.0001.0008 | ATTREZZATURE E TRASPORTI | NOLI CON ONERI | Macchinario vario | MARTELLO DEMOLITORE IDRAULICO montato su macchina operatrice, questa esclusa, ma compresi ricambi e consumi peso kg 900 | ora | 16.6548 | 0% | 21.0683 | 0% | 15% | 2.4982 | 10% | 1.9153
SAR25_AT.0005.0001.0009 | ATTREZZATURE E TRASPORTI | NOLI CON ONERI | Macchinario vario | MARTELLO DEMOLITORE IDRAULICO montato su macchina già esistente in cantiere, questa compresa, compresi l’operatore e i consumi di carburante, lubrificanti, ricambi, manutenzione e assicurazione peso Kg.300 montato su TERNA | ora | 96.1429 | 0% | 121.6208 | 0% | 15% | 14.4214 | 10% | 11.0564
SAR25_AT.0005.0001.0010 | ATTREZZATURE E TRASPORTI | NOLI CON ONERI | Macchinario vario | MARTELLO DEMOLITORE IDRAULICO montato su macchina già esistente in cantiere, questa compresa, compresi l’operatore e i consumi di carburante, lubrificanti, ricambi, manutenzione e assicurazione peso Kg.500 montato su ESCAVATORE DA 122 HP | ora | 109.2949 | 0% | 138.258 | 0% | 15% | 16.3942 | 10% | 12.5689
SAR25_AT.0005.0001.0011 | ATTREZZATURE E TRASPORTI | NOLI CON ONERI | Macchinario vario | MARTELLO DEMOLITORE IDRAULICO montato su macchina già esistente in cantiere, questa compresa, compresi l’operatore e i consumi di carburante, lubrificanti, ricambi, manutenzione e assicurazione peso Kg 900 montato su ESCAVATORE da 154 HP | ora | 123.0669 | 0% | 155.6796 | 0% | 15% | 18.46 | 10% | 14.1527
SAR25_AT.0005.0001.0012 | ATTREZZATURE E TRASPORTI | NOLI CON ONERI | Macchinario vario | SEGA A DISCO, SEMOVENTE, PER TAGLIO DI PAVIMENTAZIONI IN ASFALTO O CALCESTRUZZO, con profondità di taglio fino a 18 cm, compreso operatore, consumo dischi, carburanti e lubrificanti | ora | 45.5803 | 0% | 57.6591 | 0% | 15% | 6.837 | 10% | 5.2417
SAR25_AT.0005.0001.0013 | ATTREZZATURE E TRASPORTI | NOLI CON ONERI | Macchinario vario | MARTELLO DEMOLITORE elettrico dal peso di circa 10 kg e potenza nominale circa 1500 W | cad. | 12.3904 | 0% | 15.6739 | 0% | 15% | 1.8586 | 10% | 1.4249
SAR25_AT.0005.0001.0014 | ATTREZZATURE E TRASPORTI | NOLI CON ONERI | Macchinario vario | MOTOTRONCATRICE O TAGLIAMURO con motore a scoppio o elettrico, compreso il disco da taglio di diametro circa 350 mm | cad. | 12.6842 | 0% | 16.0455 | 0% | 15% | 1.9026 | 10% | 1.4587
SAR25_AT.0005.0002.0001 | ATTREZZATURE E TRASPORTI | NOLI CON ONERI | Motopompa o elettropompa | MOTOPOMPA O ELETTROPOMPA da 6" per impianto WELLPOINT, da 20/25 HP, del tipo ad aspirazione ad alto vuoto, con portata oraria di m³ 100, già funzionante in cantiere, escluso l’operatore, ma compresi i consumi, i ricambi e gli oneri di manutenzione a giorno solare | giorno | 110.6003 | 0% | 139.9094 | 0% | 15% | 16.59 | 10% | 12.719
SAR25_AT.0005.0002.0002 | ATTREZZATURE E TRASPORTI | NOLI CON ONERI | Motopompa o elettropompa | MOTOPOMPA o elettropompa, di prevalenza fino a 20 m, per esaurimento di acque chiare COMPRESI consumi, dotazioni ed ESCLUSO il personale addetto con bocca erogazione fino a 100 mm. | giorno | 13.9896 | 0% | 17.6968 | 0% | 15% | 2.0984 | 10% | 1.6088
SAR25_AT.0005.0002.0003 | ATTREZZATURE E TRASPORTI | NOLI CON ONERI | Motopompa o elettropompa | MOTOPOMPA o elettropompa, di prevalenza fino a 25 m, per esaurimento di acque chiare COMPRESI consumi, dotazioni ed ESCLUSO il personale addetto con bocca erogazione SINO A 150 mm. | giorno | 20.8756 | 0% | 26.4076 | 0% | 15% | 3.1313 | 10% | 2.4007
SAR25_AT.0005.0002.0004 | ATTREZZATURE E TRASPORTI | NOLI CON ONERI | Motopompa o elettropompa | MOTOPOMPA o elettropompa, di prevalenza fino a 20 m, per esaurimento di acque chiare COMPRESI consumi, dotazioni ed ESCLUSO il personale addetto con bocca erogazione SINO A 200 mm. | giorno | 27.2721 | 0% | 34.4992 | 0% | 15% | 4.0908 | 10% | 3.1363
SAR25_AT.0005.0002.0005 | ATTREZZATURE E TRASPORTI | NOLI CON ONERI | Motopompa o elettropompa | MOTOPOMPA o elettropompa, di prevalenza fino a 25 m, per esaurimento di acque chiare COMPRESI consumi, dotazioni ed ESCLUSO il personale addetto con bocca erogazione SINO A 250 mm. | giorno | 45.0582 | 0% | 56.9986 | 0% | 15% | 6.7587 | 10% | 5.1817
SAR25_AT.0005.0002.0006 | ATTREZZATURE E TRASPORTI | NOLI CON ONERI | Motopompa o elettropompa | MOTOPOMPA o elettropompa, di prevalenza fino a 20 m, per esaurimento di acque chiare COMPRESI consumi, dotazioni ed ESCLUSO il personale addetto con bocca erogazione SINO A 300 mm. | giorno | 77.356 | 0% | 97.8554 | 0% | 15% | 11.6034 | 10% | 8.8959
SAR25_AT.0005.0003.0001 | ATTREZZATURE E TRASPORTI | NOLI CON ONERI | Macchinario per sollevamento materiale | GRU A TORRE ad azionamento elettrico, già funzionante in cantiere, in postazione fissa o traslabile su binario, compreso il manovratore, i consumi di f.e.m., gli oneri di manutenzione e l’assicurazione altezza 18 m, sbraccio 20 m, portata 600/ 800 Kg | ora | 47.4623 | 0% | 60.0398 | 0% | 15% | 7.1193 | 10% | 5.4582
SAR25_AT.0005.0003.0002 | ATTREZZATURE E TRASPORTI | NOLI CON ONERI | Macchinario per sollevamento materiale | GRU A TORRE ad azionamento elettrico, già funzionante in cantiere, in postazione fissa o traslabile su binario, compreso il manovratore, i consumi di f.e.m., gli oneri di manutenzione e l’assicurazione altezza 32 m, sbraccio 30 m, portata 800/ 1000 Kg | ora | 53.4671 | 0% | 67.6359 | 0% | 15% | 8.0201 | 10% | 6.1487
SAR25_AT.0005.0003.0003 | ATTREZZATURE E TRASPORTI | NOLI CON ONERI | Macchinario per sollevamento materiale | SOLLEVATORE TELESCOPICO FRONTALE con forche o cestello aereo, già esistente in cantiere, compresi l’operatore e i consumi di carburante, lubrificanti, ricambi, manutenzione e assicurazione portata 3,0 t, sbraccio 11 m | ora | 76.8012 | 0% | 97.1535 | 0% | 15% | 11.5202 | 10% | 8.8321
SAR25_AT.0005.0003.0004 | ATTREZZATURE E TRASPORTI | NOLI CON ONERI | Macchinario per sollevamento materiale | AUTOGRU TELESCOPICA AUTOCARRATA compresi il conducente/operatore, consumi di carburante e lubrificanti, ricambi, manutenzione, assicurazione e bollo con braccio fino a 25 m e portata 30 t | ora | 104.1494 | 0% | 131.749 | 0% | 15% | 15.6224 | 10% | 11.9772
SAR25_AT.0005.0003.0005 | ATTREZZATURE E TRASPORTI | NOLI CON ONERI | Macchinario per sollevamento materiale | AUTOGRU TELESCOPICA AUTOCARRATA compresi il conducente/operatore, consumi di carburante e lubrificanti, ricambi, manutenzione, assicurazione e bollo con braccio fino a 22 m e portata 20 t | ora | 90.6167 | 0% | 114.6302 | 0% | 15% | 13.5925 | 10% | 10.4209
SAR25_AT.0005.0003.0006 | ATTREZZATURE E TRASPORTI | NOLI CON ONERI | Macchinario per sollevamento materiale | GRU A TORRE ad azionamento elettrico, già funzionante in cantiere, in postazione fissa o traslabile su binario, compreso il manovratore, i consumi di f.e.m., gli oneri di manutenzione e l’assicurazione altezza 38 m, sbraccio 38 m, portata 1000 Kg | ora | 57.9925 | 0% | 73.3606 | 0% | 15% | 8.6989 | 10% | 6.6691
SAR25_AT.0005.0003.0007 | ATTREZZATURE E TRASPORTI | NOLI CON ONERI | Macchinario per sollevamento materiale | Argano a frizione, provvisto di funi e di tutti gli accessori per il funzionamento, compresa la manodopera per il funzionamento. Con motore da 2 hp | ora | 72.8524 | 0% | 92.1583 | 0% | 15% | 10.9279 | 10% | 8.378
SAR25_AT.0005.0003.0008 | ATTREZZATURE E TRASPORTI | NOLI CON ONERI | Macchinario per sollevamento materiale | AUTOGRU TELESCOPICA AUTOCARRATA compresi il conducente/operatore, consumi di carburante e lubrificanti, ricambi, manutenzione, assicurazione e bollo con braccio fino a 32 m e portata 40 t | ora | 104.9979 | 0% | 132.8224 | 0% | 15% | 15.7497 | 10% | 12.0748
SAR25_AT.0005.0003.0009 | ATTREZZATURE E TRASPORTI | NOLI CON ONERI | Macchinario per sollevamento materiale | AUTOGRU TELESCOPICA AUTOCARRATA compresi il conducente/operatore, consumi di carburante e lubrificanti, ricambi, manutenzione, assicurazione e bollo con braccio fino a 40 m e portata 100 t | ora | 155.9195 | 0% | 197.2382 | 0% | 15% | 23.3879 | 10% | 17.9307
SAR25_AT.0005.0004.0001 | ATTREZZATURE E TRASPORTI | NOLI CON ONERI | Attrezzatura di perforazione ed iniezione | ATTREZZATURA DI PERFORAZIONE di pali di fondazione, per l’esecuzione a percussione senza asportazione del nucleo, per diametri fino a 600 mm, montata su escavatore attrezzato a traliccio di adeguata potenza, già funzionante in cantiere, escluso l’operatore, ma compresi i consumi di carburanti e lubrificanti, i ricambi e gli oneri di manutenzione e l’assicurazione | ora | 201.5216 | 0% | 254.9248 | 0% | 15% | 30.2282 | 10% | 23.175
SAR25_AT.0005.0004.0002 | ATTREZZATURE E TRASPORTI | NOLI CON ONERI | Attrezzatura di perforazione ed iniezione | ATTREZZATURA DI PERFORAZIONE di pali di fondazione per l’esecuzione a rotazione, per diametri da 600 a 1500 mm, montata su escavatore attrezzato di adeguata potenza, già funzionante in cantiere, esclusi gli operatori, ma compresi i consumi di carburanti e lubrificanti, i ricambi e gli oneri di manutenzione e l’assicurazione | ora | 248.3094 | 0% | 314.1115 | 0% | 15% | 37.2464 | 10% | 28.5556
SAR25_AT.0005.0004.0003 | ATTREZZATURE E TRASPORTI | NOLI CON ONERI | Attrezzatura di perforazione ed iniezione | ATTREZZATURA DI PERFORAZIONE ED INIEZIONE per consolidamenti colonnari tipo JET- GROUTING semovente, già funzionante in cantiere, esclusi gli operatori, ma compreso i consumi di carburanti e lubrificanti, i ricambi e gli oneri di manutenzione e l’assicurazione | ora | 128.5605 | 0% | 162.629 | 0% | 15% | 19.2841 | 10% | 14.7844
SAR25_AT.0005.0004.0004 | ATTREZZATURE E TRASPORTI | NOLI CON ONERI | Attrezzatura di perforazione ed iniezione | ATTREZZATURA PER INIEZIONI di miscele cementizie, a doppio pistone ed azionamento ad aria compressa, completa di miscelatore azionato da motore elettrico, completa di m 50 di tubazione, escluse le valvole per i tubi, già funzionante in cantiere, escluso l’operatore, ma compresi i consumi, i ricambi e gli oneri di manutenzione e l’assicurazione | ora | 49.9425 | 0% | 63.1773 | 0% | 15% | 7.4914 | 10% | 5.7434
SAR25_AT.0005.0005.0001 | ATTREZZATURE E TRASPORTI | NOLI CON ONERI | Attrezzatura vibrante | ATTREZZATURA VIBRANTE per infissione e svellimento di palancole metalliche montata su escavatore con potenza di 122 HP, già funzionante in cantiere, escluso l’operatore, ma compresi i consumi, i ricambi e gli oneri di manutenzione, e compresa l’assicurazione | ora | 197.8665 | 0% | 250.3011 | 0% | 15% | 29.68 | 10% | 22.7547
SAR25_AT.0005.0006.0001 | ATTREZZATURE E TRASPORTI | NOLI CON ONERI | Spruzzatrice per gunite | SPRUZZATRICE PER GUNITE (SPRITZ-BETON) azionata da motore elettrico da 37 kW, dotata di tramoggia per la miscela, di serbatoio per silicati, di pompe per acqua e per acceleranti, di tubazione e lancia, per produzioni fino a 25 m³/ora e spinta sul calcestruzzo fino a 70 BAR, già funzionante in cantiere, escluso gli operatori, ma compresi i consumi, i ricambi e gli oneri di manutenzione e l’assicurazione | ora | 62.6811 | 0% | 79.2916 | 0% | 15% | 9.4022 | 10% | 7.2083
SAR25_AT.0005.0007.0001 | ATTREZZATURE E TRASPORTI | NOLI CON ONERI | Attrezzatura battipalo | ATTREZZATURA BATTIPALO per l’infissione di pali prefabbricati in CAC montata su escavatore attrezzato a traliccio, di adeguata potenza, già funzionante in cantiere, escluso l’operatore, ma compresi i consumi di carburanti e lubrificanti, i ricambi, gli oneri di manutenzione e l’assicurazione | ora | 180.2218 | 0% | 227.9806 | 0% | 15% | 27.0333 | 10% | 20.7255
SAR25_AT.0005.0008.0001 | ATTREZZATURE E TRASPORTI | NOLI CON ONERI | Attrezzatura per prove idrauliche | ATTREZZATURA PER PROVE IDRAULICHE, completa di tubazioni, di valvole e manometri, già funzionante in cantiere, escluso l’operatore, ma compresi i consumi, i ricambi e gli oneri di manutenzione | ora | 37.6609 | 0% | 47.641 | 0% | 15% | 5.6491 | 10% | 4.331
SAR25_AT.0005.0009.0001 | ATTREZZATURE E TRASPORTI | NOLI CON ONERI | Attrezzatura per prove penetrometriche | ATTREZZATURA PENETROMETRICA con Penetrometro Dinamico Standard SCPT già funzionante in cantiere, compreso l’operatore, i consumi, i ricambi e gli oneri di manutenzione | ora | 23.2579 | 0% | 29.4213 | 0% | 15% | 3.4887 | 10% | 2.6747
SAR25_AT.0005.0010.0001 | ATTREZZATURE E TRASPORTI | NOLI CON ONERI | Attrezzatura per diaframmi | ATTREZZATURA PER DIAFRAMMI montato su escavatore cingolato, già funzionante in cantiere, escluso gli operatori, ma compresi i consumi, i ricambi e gli oneri di manutenzione | ora | 170.4857 | 0% | 215.6644 | 0% | 15% | 25.5728 | 10% | 19.6059
SAR25_AT.0005.0011.0001 | ATTREZZATURE E TRASPORTI | NOLI CON ONERI | Attrezzatura di infissione aghi, aghi e punte filtranti | ATTREZZATURA di INFISSIONE AGHI costituita da una motopompa tipo JETTING J70-250 completa di accessori d’uso già funzionante in cantiere, escluso l’operatore, ma compresi i consumi, i ricambi e gli oneri di manutenzione a giorno solare | giorno | 45.7544 | 0% | 57.8793 | 0% | 15% | 6.8632 | 10% | 5.2618
SAR25_AT.0005.0012.0001 | ATTREZZATURE E TRASPORTI | NOLI CON ONERI | Macchinario per trivellazioni | WAGON-DRILL attrezzato con idonea perforatrice alimentata ad aria compressa con un consumo di litri/min 14.000, già funzionante in cantiere, esclusi i consumi di aste, manicotti, punte ed impugnatura, ma compreso gli operatori, i consumi di Aria e Carburante, di lubrificanti, i ricambi e gli oneri di manutenzione | ora | 118.7808 | 0% | 150.2577 | 0% | 15% | 17.8171 | 10% | 13.6598
SAR25_AT.0005.0012.0002 | ATTREZZATURE E TRASPORTI | NOLI CON ONERI | Macchinario per trivellazioni | TRIVELLA OLEODINAMICA per esecuzione di prefiltri, già funzionante in cantiere, da applicare al braccio di adeguato escavatore, con attacchi da 3/4" F. GAS, con pressione max di esercizio di 180 Atm, escluso il nolo dell’escavatore e gli operatori, ma compresi i consumi, i ricambi e gli oneri di manutenzione; valutata a giorno solare | giorno | 89.3548 | 0% | 113.0339 | 0% | 15% | 13.4032 | 10% | 10.2758
SAR25_AT.0005.0012.0003 | ATTREZZATURE E TRASPORTI | NOLI CON ONERI | Macchinario per trivellazioni | WAGON-DRILL semovente con idonea perforatrice, con braccio di avanzamento a catena, completo di scambiatore delle aste, con motore Diesel della potenza di 141 HP e dotato inoltre di compressore per l’aspirazione delle polveri da litri/min 7000, già funzionante in cantiere, esclusi i consumi di aste, manicotti, punte ed impugnatura, ma compreso gli operatori, i consumi di carburante e lubrificanti, i ricambi e gli oneri di manutenzione | ora | 164.4917 | 0% | 208.082 | 0% | 15% | 24.6737 | 10% | 18.9165
SAR25_AT.0005.0013.0001 | ATTREZZATURE E TRASPORTI | NOLI CON ONERI | Macchinario per movimento materie e scavi | MINIESCAVATORE CINGOLATO già esistente in cantiere, compresi l’operatore, i consumi di carburante, lubrificanti e ricambi, la manutenzione e l’assicurazione (potenza HP 54) peso 60 q.li | ora | 74.3427 | 0% | 94.0435 | 0% | 15% | 11.1514 | 10% | 8.5494
SAR25_AT.0005.0013.0002 | ATTREZZATURE E TRASPORTI | NOLI CON ONERI | Macchinario per movimento materie e scavi | ESCAVATORE CINGOLATO già esistente in cantiere, compresi l’operatore, i consumi di carburante, lubrificanti e ricambi, la manutenzione e l’assicurazione (potenza HP 84) peso 125 q.li | ora | 83.8504 | 0% | 106.0708 | 0% | 15% | 12.5776 | 10% | 9.6428
SAR25_AT.0005.0013.0003 | ATTREZZATURE E TRASPORTI | NOLI CON ONERI | Macchinario per movimento materie e scavi | ESCAVATORE CINGOLATO già esistente in cantiere, compresi l’operatore, i consumi di carburante, lubrificanti e ricambi, la manutenzione e l’assicurazione (potenza HP 122) peso 150 q.li | ora | 95.2727 | 0% | 120.5199 | 0% | 15% | 14.2909 | 10% | 10.9564
SAR25_AT.0005.0013.0004 | ATTREZZATURE E TRASPORTI | NOLI CON ONERI | Macchinario per movimento materie e scavi | ESCAVATORE CINGOLATO già esistente in cantiere, compresi l’operatore, i consumi di carburante, lubrificanti e ricambi, la manutenzione e l’assicurazione (potenza HP 154) peso 180 q.li | ora | 106.423 | 0% | 134.6251 | 0% | 15% | 15.9634 | 10% | 12.2386
SAR25_AT.0005.0013.0005 | ATTREZZATURE E TRASPORTI | NOLI CON ONERI | Macchinario per movimento materie e scavi | ESCAVATORE CINGOLATO già esistente in cantiere, compresi l’operatore, i consumi di carburante, lubrificanti e ricambi, la manutenzione e l’assicurazione (potenza HP 180) peso 220 q.li | ora | 115.006 | 0% | 145.4826 | 0% | 15% | 17.2509 | 10% | 13.2257
SAR25_AT.0005.0013.0006 | ATTREZZATURE E TRASPORTI | NOLI CON ONERI | Macchinario per movimento materie e scavi | TRATTORE APRIPISTA CINGOLATO, a lama frontale fissa o orientabile, senza ripper, già esistente in cantiere, compreso l’operatore, i consumi di carburante, lubrificanti, ricambi, oneri di manutenzione, e l’assicurazione (potenza HP 90) peso 92 q.li, lama mm 2600x950 | ora | 81.0655 | 0% | 102.5479 | 0% | 15% | 12.1598 | 10% | 9.3225
SAR25_AT.0005.0013.0007 | ATTREZZATURE E TRASPORTI | NOLI CON ONERI | Macchinario per movimento materie e scavi | TRATTORE APRIPISTA CINGOLATO, a lama frontale fissa o orientabile, senza ripper, già esistente in cantiere, compreso l’operatore, i consumi di carburante, lubrificanti, ricambi, oneri di manutenzione, e l’assicurazione (potenza HP 120) peso 130 q.li, lama mm 2950x1050 | ora | 95.3815 | 0% | 120.6576 | 0% | 15% | 14.3072 | 10% | 10.9689
SAR25_AT.0005.0013.0008 | ATTREZZATURE E TRASPORTI | NOLI CON ONERI | Macchinario per movimento materie e scavi | TRATTORE APRIPISTA CINGOLATO, a lama frontale fissa o orientabile, dotato di ripper monodente o tridente, già esistente in cantiere, compreso l’operatore, i consumi di carburante, lubrificanti, ricambi, oneri di manutenzione, e compresa l’assicurazione (HP 120) peso 135 q.li, ripper tridente h m 0.45 | ora | 117.4754 | 0% | 148.6064 | 0% | 15% | 17.6213 | 10% | 13.5097
SAR25_AT.0005.0013.0009 | ATTREZZATURE E TRASPORTI | NOLI CON ONERI | Macchinario per movimento materie e scavi | TRATTORE APRIPISTA CINGOLATO, a lama frontale fissa o orientabile, dotato di ripper monodente o tridente, già esistente in cantiere, compreso l’operatore, i consumi di carburante, lubrificanti, ricambi, oneri di manutenzione, e compresa l’assicurazione (HP 215) peso 220 q.li, ripper monodente H m 0,70 | ora | 151.1766 | 0% | 191.2384 | 0% | 15% | 22.6765 | 10% | 17.3853
SAR25_AT.0005.0013.0010 | ATTREZZATURE E TRASPORTI | NOLI CON ONERI | Macchinario per movimento materie e scavi | TRATTORE APRIPISTA CINGOLATO, a lama frontale fissa o orientabile, dotato di ripper monodente o tridente, già esistente in cantiere, compreso l’operatore, i consumi di carburante, lubrificanti, ricambi, oneri di manutenzione, e compresa l’assicurazione (HP 285) peso 300 q.li, ripper monodente H m 1,10 | ora | 180.9398 | 0% | 228.8888 | 0% | 15% | 27.141 | 10% | 20.8081
SAR25_AT.0005.0013.0011 | ATTREZZATURE E TRASPORTI | NOLI CON ONERI | Macchinario per movimento materie e scavi | MINIPALA CARICATRICE CINGOLATA già esistente in cantiere, compresi l’operatore e i consumi di carburante, lubrificanti, ricambi, manutenzione e assicurazione (potenza HP 73) peso 48 q.li | ora | 70.6006 | 0% | 89.3097 | 0% | 15% | 10.5901 | 10% | 8.1191
SAR25_AT.0005.0013.0012 | ATTREZZATURE E TRASPORTI | NOLI CON ONERI | Macchinario per movimento materie e scavi | PALA CARICATRICE GOMMATA già esistente in cantiere, compresi l’operatore e i consumi di carburante, lubrificanti, ricambi, manutenzione e assicurazione (potenza HP 72) peso 55 q.li benna da 1.00 mc | ora | 75.5176 | 0% | 95.5297 | 0% | 15% | 11.3276 | 10% | 8.6845
SAR25_AT.0005.0013.0013 | ATTREZZATURE E TRASPORTI | NOLI CON ONERI | Macchinario per movimento materie e scavi | PALA CARICATRICE GOMMATA già esistente in cantiere, compresi l’operatore e i consumi di carburante, lubrificanti, ricambi, manutenzione e assicurazione (potenza HP 101) peso 95 q.li benna da 1.50 mc | ora | 83.0563 | 0% | 105.0662 | 0% | 15% | 12.4584 | 10% | 9.5515
SAR25_AT.0005.0013.0014 | ATTREZZATURE E TRASPORTI | NOLI CON ONERI | Macchinario per movimento materie e scavi | PALA CARICATRICE GOMMATA già esistente in cantiere, compresi l’operatore e i consumi di carburante, lubrificanti, ricambi, manutenzione e assicurazione (potenza HP 160) peso 120 q.li benna da 2.10 mc | ora | 103.6164 | 0% | 131.0747 | 0% | 15% | 15.5425 | 10% | 11.9159
SAR25_AT.0005.0013.0015 | ATTREZZATURE E TRASPORTI | NOLI CON ONERI | Macchinario per movimento materie e scavi | MINIPALA GOMMATA CON RETROESCAVATORE già esistente in cantiere, compresi operatore e consumi di carburante, lubrificanti, ricambi, manutenzione e assicurazione (potenza HP 30) peso 28 q.li benna da 0.30 mc | ora | 61.0929 | 0% | 77.2825 | 0% | 15% | 9.1639 | 10% | 7.0257
SAR25_AT.0005.0013.0016 | ATTREZZATURE E TRASPORTI | NOLI CON ONERI | Macchinario per movimento materie e scavi | PALA GOMMATA CON RETROESCAVATORE già esistente in cantiere, compresi operatore e consumi di carburante, lubrificanti, ricambi, manutenzione e assicurazione (potenza HP 100 ) peso 80 q.li benna da 1.10 mc | ora | 81.2505 | 0% | 102.7818 | 0% | 15% | 12.1876 | 10% | 9.3438
SAR25_AT.0005.0013.0017 | ATTREZZATURE E TRASPORTI | NOLI CON ONERI | Macchinario per movimento materie e scavi | PALA GOMMATA CON RETROESCAVATORE già esistente in cantiere, compresi operatore e consumi di carburante, lubrificanti, ricambi, manutenzione e assicurazione (potenza HP 115) peso 90 q.li benna da 1.20 mc | ora | 85.5365 | 0% | 108.2037 | 0% | 15% | 12.8305 | 10% | 9.8367
SAR25_AT.0005.0013.0018 | ATTREZZATURE E TRASPORTI | NOLI CON ONERI | Macchinario per movimento materie e scavi | MINIESCAVATORE CINGOLATO (potenza HP 20), già esistente in cantiere, compresi l’operatore e i consumi di carburante, lubrificanti, ricambi, manutenzione e assicurazione peso 25 q.li | ora | 57.1549 | 0% | 72.301 | 0% | 15% | 8.5732 | 10% | 6.5728
SAR25_AT.0005.0013.0019 | ATTREZZATURE E TRASPORTI | NOLI CON ONERI | Macchinario per movimento materie e scavi | DUMPERINO ATTREZZATO CON PALA CARICATRICE con cassone ribaltabile, della capacità di mc.1,2 raso e benna della pala da mc.0,5, con motore Diesel da 26 HP compreso l’operatore, i consumi, i ricambi, la manutenzione e compresa l’ assicurazione | ora | 65.4007 | 0% | 82.7319 | 0% | 15% | 9.8101 | 10% | 7.5211
SAR25_AT.0005.0013.0020 | ATTREZZATURE E TRASPORTI | NOLI CON ONERI | Macchinario per movimento materie e scavi | DUMPER A CASSONE RIBALTABILE RINFORZATO compreso il conducente, i consumi di carburante e lubrificanti, i ricambi, gli oneri di manutenzione e compresa l’assicurazione, con potenza e portate fino a: 260 HP e cassone da mc.11,00 | ora | 122.9146 | 0% | 155.487 | 0% | 15% | 18.4372 | 10% | 14.1352
SAR25_AT.0005.0013.0021 | ATTREZZATURE E TRASPORTI | NOLI CON ONERI | Macchinario per movimento materie e scavi | DUMPER A CASSONE RIBALTABILE RINFORZATO compreso il conducente, i consumi di carburante e lubrificanti, i ricambi, gli oneri di manutenzione e compresa l’assicurazione, con potenza e portate fino a: 456 HP e cassone da mc.21,00 | ora | 192.9821 | 0% | 244.1224 | 0% | 15% | 28.9473 | 10% | 22.1929
SAR25_AT.0005.0013.0022 | ATTREZZATURE E TRASPORTI | NOLI CON ONERI | Macchinario per movimento materie e scavi | DUMPER A CASSONE RIBALTABILE RINFORZATO compreso il conducente, i consumi di carburante e lubrificanti, i ricambi, gli oneri di manutenzione e compresa l’assicurazione, con potenza e portate fino a: 632 HP e cassone da mc.31,00 | ora | 245.3614 | 0% | 310.3822 | 0% | 15% | 36.8042 | 10% | 28.2166
SAR25_AT.0005.0013.0023 | ATTREZZATURE E TRASPORTI | NOLI CON ONERI | Macchinario per movimento materie e scavi | ATTREZZATURA COMPLETA DI SCAVO di cunicolo e di spinta del controtubo per attraversamenti con utilizzo di tecnologia "Spingitubo Oleodinamica a coclee elicoidali" per tubi in acciaio del diametro dal Dn 300 al Dn 1500 mm, costituita da: -Macchina spingitubo: -adeguata centralina idraulica, -coclea di estrazione elicoidale del diametro necessario allo smarino del materiale di risulta, -fresa a tutto diametro con inserti in VIDIA adeguati alla tipologia del terreno da perforare, -Gruppo elettrogeno di adeguata potenza, - Camion Grù con sbraccio m. 22 e portata 20 tn per la movimentazione delle coclee e dei tubi camicia all'interno della camera di spinta, già funzionante in cantiere, escluso gli operatori addetti, ma compresi i consumi, i ricambi, gli oneri di manutenzione ed i materiali di consumo quali inserti in VIDIA, tubazioni idrauliche etc... Il tutto da eseguirsi in terreno sia sciolto che compatto, anche misto a pietre, escluso rocce dure e tenere. | ora | 261.9727 | 0% | 331.3954 | 0% | 15% | 39.2959 | 10% | 30.1269
SAR25_AT.0005.0013.0024 | ATTREZZATURE E TRASPORTI | NOLI CON ONERI | Macchinario per movimento materie e scavi | ATTREZZATURA COMPLETA DI SCAVO di cunicolo e di spinta del controtubo per attraversamenti con utilizzo di tecnologia "Spingitubo Oleodinamica con smarino meccanico ed eventuale uso di braccetto o fresa" per tubi camicia in acciaio/cls o gres del diametro dal Dn 1600 al Dn 2800 mm, costituita da: -Macchina spingitubo: -martinetti idraulici di adeguata potenza, -nastro trasportatore o carrello elettrico, -Gruppo elettrogeno di adeguata potenza, - Camion Grù con sbraccio m. 22 e portata 20 tn per la movimentazione dei tubi camicia e attrezzature all'interno della camera di spinta, già funzionante in cantiere, escluso gli operatori addetti, ma compresi i consumi, i ricambi, gli oneri di manutenzione ed i materiali di consumo quali inserti in VIDIA, tubazioni idrauliche etc... Il tutto da eseguirsi in terreno sia sciolto che compatto, anche misto a pietre, escluso rocce dure e tenere. | ora | 273.7866 | 0% | 346.34 | 0% | 15% | 41.068 | 10% | 31.4855
SAR25_AT.0005.0013.0025 | ATTREZZATURE E TRASPORTI | NOLI CON ONERI | Macchinario per movimento materie e scavi | MINIPALA CARICATRICE GOMMATA (potenza HP 48) con benna da mc.0,37, già esistente in cantiere, compresi l’operatore e i consumi di carburante, lubrificanti, ricambi, manutenzione e assicurazione peso 38 q.li | ora | 66.5647 | 0% | 84.2043 | 0% | 15% | 9.9847 | 10% | 7.6549
SAR25_AT.0005.0013.0026 | ATTREZZATURE E TRASPORTI | NOLI CON ONERI | Macchinario per movimento materie e scavi | PALA CARICATRICE GOMMATA già esistente in cantiere, compresi l’operatore e i consumi di carburante, lubrificanti, ricambi, manutenzione e assicurazione (potenza HP 170) peso 124 benna da 2.30 mc | ora | 105.1393 | 0% | 133.0013 | 0% | 15% | 15.7709 | 10% | 12.091
SAR25_AT.0005.0013.0027 | ATTREZZATURE E TRASPORTI | NOLI CON ONERI | Macchinario per movimento materie e scavi | PALA CARICATRICE GOMMATA già esistente in cantiere, compresi l’operatore e i consumi di carburante, lubrificanti, ricambi, manutenzione e assicurazione (potenza HP 256) peso 195 benna da 3.40 mc | ora | 126.1346 | 0% | 159.5602 | 0% | 15% | 18.9202 | 10% | 14.5055
SAR25_AT.0005.0013.0028 | ATTREZZATURE E TRASPORTI | NOLI CON ONERI | Macchinario per movimento materie e scavi | PALA CARICATRICE CINGOLATA già esistente in cantiere, compresi l’operatore e i consumi di carburante, lubrificanti, ricambi, manutenzione e assicurazione (potenza HP 110) peso 95 q.li benna da 1.60 mc | ora | 108.0547 | 0% | 136.6893 | 0% | 15% | 16.2082 | 10% | 12.4263
SAR25_AT.0005.0013.0029 | ATTREZZATURE E TRASPORTI | NOLI CON ONERI | Macchinario per movimento materie e scavi | ESCAVATORE CINGOLATO già esistente in cantiere, compresi l’operatore, i consumi di carburante, lubrificanti e ricambi, la manutenzione e l’assicurazione (potenza HP 213) peso 270 q.li | ora | 128.6148 | 0% | 162.6978 | 0% | 15% | 19.2922 | 10% | 14.7907
SAR25_AT.0005.0013.0030 | ATTREZZATURE E TRASPORTI | NOLI CON ONERI | Macchinario per movimento materie e scavi | ESCAVATORE CINGOLATO già esistente in cantiere, compresi l’operatore, i consumi di carburante, lubrificanti e ricambi, la manutenzione e l’assicurazione (potenza HP 240) peso 300 q.li | ora | 147.293 | 0% | 186.3256 | 0% | 15% | 22.0939 | 10% | 16.9387
SAR25_AT.0005.0013.0031 | ATTREZZATURE E TRASPORTI | NOLI CON ONERI | Macchinario per movimento materie e scavi | ESCAVATORE CINGOLATO già esistente in cantiere, compresi l’operatore, i consumi di carburante, lubrificanti e ricambi, la manutenzione e l’assicurazione (potenza HP 300) peso 390 q.li | ora | 180.744 | 0% | 228.6411 | 0% | 15% | 27.1116 | 10% | 20.7856
SAR25_AT.0005.0013.0032 | ATTREZZATURE E TRASPORTI | NOLI CON ONERI | Macchinario per movimento materie e scavi | ESCAVATORE CINGOLATO già esistente in cantiere, compresi l’operatore, i consumi di carburante, lubrificanti e ricambi, la manutenzione e l’assicurazione (potenza HP 370) peso 500 q.li | ora | 226.8573 | 0% | 286.9745 | 0% | 15% | 34.0286 | 10% | 26.0886
SAR25_AT.0005.0013.0033 | ATTREZZATURE E TRASPORTI | NOLI CON ONERI | Macchinario per movimento materie e scavi | MINIESCAVATORE CINGOLATO (potenza HP 10), già esistente in cantiere, compresi l’operatore e i consumi di carburante, lubrificanti, ricambi, manutenzione e assicurazione peso 10 q.li | ora | 52.0421 | 0% | 65.8332 | 0% | 15% | 7.8063 | 10% | 5.9848
SAR25_AT.0005.0013.0034 | ATTREZZATURE E TRASPORTI | NOLI CON ONERI | Macchinario per movimento materie e scavi | MINIESCAVATORE CINGOLATO (potenza HP 30), già esistente in cantiere, compresi l’operatore e i consumi di carburante, lubrificanti, ricambi, manutenzione e assicurazione peso 35 q.li | ora | 60.8644 | 0% | 76.9935 | 0% | 15% | 9.1297 | 10% | 6.9994
SAR25_AT.0005.0013.0035 | ATTREZZATURE E TRASPORTI | NOLI CON ONERI | Macchinario per movimento materie e scavi | MINIESCAVATORE CINGOLATO (potenza HP 40), già esistente in cantiere, compresi l’operatore e i consumi di carburante, lubrificanti, ricambi, manutenzione e assicurazione peso 50 q.li | ora | 64.4543 | 0% | 81.5347 | 0% | 15% | 9.6681 | 10% | 7.4122
SAR25_AT.0005.0013.0036 | ATTREZZATURE E TRASPORTI | NOLI CON ONERI | Macchinario per movimento materie e scavi | DUMPER A CASSONE RIBALTABILE RINFORZATO compreso il conducente, i consumi di carburante e lubrificanti, i ricambi, gli oneri di manutenzione e compresa l’assicurazione, con potenza e portate fino a: 175 HP e cassone da mc. 6,80 | ora | 94.8049 | 0% | 119.9282 | 0% | 15% | 14.2207 | 10% | 10.9026
SAR25_AT.0005.0013.0037 | ATTREZZATURE E TRASPORTI | NOLI CON ONERI | Macchinario per movimento materie e scavi | DUMPER A CASSONE RIBALTABILE RINFORZATO compreso il conducente, i consumi di carburante e lubrificanti, i ricambi, gli oneri di manutenzione e compresa l’assicurazione, con potenza e portate fino a: 320 HP e cassone da mc. 17,50 | ora | 142.1475 | 0% | 179.8166 | 0% | 15% | 21.3221 | 10% | 16.347
SAR25_AT.0005.0013.0038 | ATTREZZATURE E TRASPORTI | NOLI CON ONERI | Macchinario per movimento materie e scavi | MINIESCAVATORE CINGOLATO potenza (HP 58), già esistente in cantiere, compresi l’operatore e i consumi di carburante, lubrificanti, ricambi, manutenzione e assicurazione peso 90 q.li | ora | 74.8322 | 0% | 94.6628 | 0% | 15% | 11.2248 | 10% | 8.6057
SAR25_AT.0005.0013.0039 | ATTREZZATURE E TRASPORTI | NOLI CON ONERI | Macchinario per movimento materie e scavi | MINIPALA CARICATRICE CINGOLATA potenza (HP 48) già esistente in cantiere, compresi l’operatore e i consumi di carburante, lubrificanti, ricambi, manutenzione e assicurazione peso 37 q.li | ora | 66.5647 | 0% | 84.2043 | 0% | 15% | 9.9847 | 10% | 7.6549
SAR25_AT.0005.0013.0040 | ATTREZZATURE E TRASPORTI | NOLI CON ONERI | Macchinario per movimento materie e scavi | MINIPALA FRESATRICE GOMMATA (potenza HP 48) con benna da mc.0,37, già esistente in cantiere, compresi l’operatore e i consumi di carburante, lubrificanti, ricambi, manutenzione e assicurazione peso 38 q.li | ora | 75.6916 | 0% | 95.7499 | 0% | 15% | 11.3537 | 10% | 8.7045
SAR25_AT.0005.0013.0041 | ATTREZZATURE E TRASPORTI | NOLI CON ONERI | Macchinario per movimento materie e scavi | MINIPALA SPAZZATRICE GOMMATA (potenza HP 48) con benna da mc.0,37, già esistente in cantiere, compresi l’operatore e i consumi di carburante, lubrificanti, ricambi, manutenzione e assicurazione peso 38 q.li | ora | 72.4934 | 0% | 91.7041 | 0% | 15% | 10.874 | 10% | 8.3367
SAR25_AT.0005.0013.0042 | ATTREZZATURE E TRASPORTI | NOLI CON ONERI | Macchinario per movimento materie e scavi | MACCHINA SCARIFICATRICE a freddo o caldo, di qualsiasi dimensione, cingolata o gommata, completa di fresa regolabile e nastro trasportatore per carco diretto sull'autocarro | ora | 185.9982 | 0% | 235.2877 | 0% | 15% | 27.8997 | 10% | 21.3898
SAR25_AT.0005.0014.0001 | ATTREZZATURE E TRASPORTI | NOLI CON ONERI | Compressore e motocompressore | MOTOCOMPRESSORE D’ARIA rotativo, con resa d’aria di 3000 l/min, già esistente in cantiere, compreso l’intervento saltuario del motorista, i consumi di carburante, lubrificanti, ricambi, manutenzione MACCHINA IN MARCIA CON 1 MARTELLO demolitore o perforatore, compreso l’OPERAIO ADDETTO a quest’ultimo | ora | 56.3717 | 0% | 71.3101 | 0% | 15% | 8.4558 | 10% | 6.4827
SAR25_AT.0005.0014.0002 | ATTREZZATURE E TRASPORTI | NOLI CON ONERI | Compressore e motocompressore | MOTOCOMPRESSORE D’ARIA rotativo, con resa d’aria di 3000 l/min, già esistente in cantiere, compreso l’intervento saltuario del motorista, i consumi di carburante, lubrificanti, ricambi, manutenzione MACCHINA IN MARCIA CON DUE MARTELLI demolitori o perforatori e con DUE OPERAI ADDETTI a questi ultimi | ora | 90.9431 | 0% | 115.043 | 0% | 15% | 13.6415 | 10% | 10.4585
SAR25_AT.0005.0014.0003 | ATTREZZATURE E TRASPORTI | NOLI CON ONERI | Compressore e motocompressore | COMPRESSORE d’aria con motore elettrico da 2000 l/min., funzionante, compresi consumi e dotazioni, escluso il personale addetto | ora | 6.8643 | 0% | 8.6833 | 0% | 15% | 1.0296 | 10% | 0.78939
SAR25_AT.0005.0014.0004 | ATTREZZATURE E TRASPORTI | NOLI CON ONERI | Compressore e motocompressore | MOTOCOMPRESSORE D’ARIA rotativo, con resa d’aria di 5000 l/min, già esistente in cantiere, compreso l’intervento saltuario del motorista, i consumi di carburante, lubrificanti, ricambi, manutenzione MACCHINA IN MARCIA CON 1 MARTELLO demolitore o perforatore, compreso l’OPERAIO ADDETTO a quest’ultimo | ora | 58.7214 | 0% | 74.2826 | 0% | 15% | 8.8082 | 10% | 6.753
SAR25_AT.0005.0014.0005 | ATTREZZATURE E TRASPORTI | NOLI CON ONERI | Compressore e motocompressore | MOTOCOMPRESSORE D’ARIA rotativo, con resa d’aria di 5000 l/min, già esistente in cantiere, compreso l’intervento saltuario del motorista, i consumi di carburante, lubrificanti, ricambi, manutenzione MACCHINA IN MARCIA CON DUE MARTELLI demolitori o perforatori e con DUE OPERAI ADDETTI a questi ultimi | ora | 93.2928 | 0% | 118.0154 | 0% | 15% | 13.9939 | 10% | 10.7287
SAR25_AT.0005.0015.0001 | ATTREZZATURE E TRASPORTI | NOLI CON ONERI | Macchinario per lavori stradali | RULLO COMPRESSORE già esistente in cantiere, compresi l’operatore e i consumi di carburante, lubrificanti, ricambi, manutenzione e assicurazione tipo TANDEM STATICO A DOPPIA TRAZIONE HP 9, peso Kg.500 | ora | 51.1827 | 0% | 64.7461 | 0% | 15% | 7.6774 | 10% | 5.886
SAR25_AT.0005.0015.0002 | ATTREZZATURE E TRASPORTI | NOLI CON ONERI | Macchinario per lavori stradali | RULLO COMPRESSORE già esistente in cantiere, compresi l’operatore e i consumi di carburante, lubrificanti, ricambi, manutenzione e assicurazione tipo TANDEM VIBRANTE ARTICOLATO, HP 13, peso Kg.1300 | ora | 54.2939 | 0% | 68.6818 | 0% | 15% | 8.1441 | 10% | 6.2438
SAR25_AT.0005.0015.0003 | ATTREZZATURE E TRASPORTI | NOLI CON ONERI | Macchinario per lavori stradali | RULLO COMPRESSORE già esistente in cantiere, compresi l’operatore e i consumi di carburante, lubrificanti, ricambi, manutenzione e assicurazione tipo TANDEM VIBRANTE A DOPPIA TRAZIONE, HP 44, peso Kg.5000 | ora | 62.7464 | 0% | 79.3742 | 0% | 15% | 9.412 | 10% | 7.2158
SAR25_AT.0005.0015.0004 | ATTREZZATURE E TRASPORTI | NOLI CON ONERI | Macchinario per lavori stradali | RULLO COMPRESSORE già esistente in cantiere, compresi l’operatore e i consumi di carburante, lubrificanti, ricambi, manutenzione e assicurazione tipo TANDEM VIBROGOMMATO, HP 112, peso Kg.10000 | ora | 76.2029 | 0% | 96.3967 | 0% | 15% | 11.4304 | 10% | 8.7633
SAR25_AT.0005.0015.0005 | ATTREZZATURE E TRASPORTI | NOLI CON ONERI | Macchinario per lavori stradali | VIBROFINITRICE CINGOLATA per stesa di sovrastrutture stradali, avente larghezza max di stesa, con estensori idraulici, di m 2.80, capacità della tramoggia m³ 3, motore Diesel da HP 36, compresi gli operatori, i consumi di carburanti e lubrificanti, i ricambi e gli oneri di manutenzione e l’assicurazione | ora | 99.178 | 0% | 125.4602 | 0% | 15% | 14.8767 | 10% | 11.4055
SAR25_AT.0005.0015.0006 | ATTREZZATURE E TRASPORTI | NOLI CON ONERI | Macchinario per lavori stradali | VIBROFINITRICE CINGOLATA per stesa di sovrastrutture stradali, avente larghezza max di stesa, con estensori idraulici, di m 4.65, capacità della tramoggia m³ 5, motore Diesel da HP 93, compresi gli operatori, i consumi di carburanti e lubrificanti, i ricambi e gli oneri di manutenzione, e l’assicurazione. | ora | 137.9702 | 0% | 174.5324 | 0% | 15% | 20.6955 | 10% | 15.8666
SAR25_AT.0005.0015.0007 | ATTREZZATURE E TRASPORTI | NOLI CON ONERI | Macchinario per lavori stradali | MOTORGRADER DA 125 HP peso Kg.11,630, già esistente in cantiere, compresi l’operatore e i consumi di carburante, lubrificanti, ricambi, manutenzione e assicurazione | ora | 84.6119 | 0% | 107.034 | 0% | 15% | 12.6918 | 10% | 9.7304
SAR25_AT.0005.0015.0008 | ATTREZZATURE E TRASPORTI | NOLI CON ONERI | Macchinario per lavori stradali | RULLO COMPRESSORE già esistente in cantiere, compresi l’operatore e i consumi di carburante, lubrificanti, ricambi, manutenzione e assicurazione tipo TANDEM VIBROGOMMATO, HP 160, peso Kg.12500 | ora | 79.956 | 0% | 101.1443 | 0% | 15% | 11.9934 | 10% | 9.1949
SAR25_AT.0005.0015.0009 | ATTREZZATURE E TRASPORTI | NOLI CON ONERI | Macchinario per lavori stradali | RULLO COMPRESSORE già esistente in cantiere, compresi l’operatore e i consumi di carburante, lubrificanti, ricambi, manutenzione e assicurazione tipo TANDEM VIBROGOMMATO, HP 160, peso Kg.16500 | ora | 81.6965 | 0% | 103.3461 | 0% | 15% | 12.2545 | 10% | 9.3951
SAR25_AT.0005.0016.0001 | ATTREZZATURE E TRASPORTI | NOLI CON ONERI | Macchinario per trasporto materie | AUTOCARRO RIBALTABILE trilaterale, compresi conducente, consumi, manutenzione, assicurazione e bollo, della portata utile fino a: 1,5 t | ora | 53.4128 | 0% | 67.5671 | 0% | 15% | 8.0119 | 10% | 6.1425
SAR25_AT.0005.0016.0002 | ATTREZZATURE E TRASPORTI | NOLI CON ONERI | Macchinario per trasporto materie | AUTOCARRO RIBALTABILE trilaterale, compresi conducente, consumi, manutenzione, assicurazione e bollo, della portata utile fino a: 3,0 t | ora | 60.5707 | 0% | 76.6219 | 0% | 15% | 9.0856 | 10% | 6.9656
SAR25_AT.0005.0016.0003 | ATTREZZATURE E TRASPORTI | NOLI CON ONERI | Macchinario per trasporto materie | AUTOCARRO RIBALTABILE trilaterale, compresi conducente, consumi, manutenzione, assicurazione e bollo, della portata utile fino a: 8,0 t | ora | 66.271 | 0% | 83.8328 | 0% | 15% | 9.9406 | 10% | 7.6212
SAR25_AT.0005.0016.0004 | ATTREZZATURE E TRASPORTI | NOLI CON ONERI | Macchinario per trasporto materie | AUTOCARRO RIBALTABILE trilaterale, compresi conducente, consumi, manutenzione, assicurazione e bollo, della portata utile fino a: 15,0 t | ora | 88.3323 | 0% | 111.7403 | 0% | 15% | 13.2498 | 10% | 10.1582
SAR25_AT.0005.0016.0005 | ATTREZZATURE E TRASPORTI | NOLI CON ONERI | Macchinario per trasporto materie | AUTOCARRO RIBALTABILE trilaterale, compresi conducente, consumi, manutenzione, assicurazione e bollo, della portata utile fino a: 30,0 t | ora | 100.2985 | 0% | 126.8776 | 0% | 15% | 15.0448 | 10% | 11.5343
SAR25_AT.0005.0016.0006 | ATTREZZATURE E TRASPORTI | NOLI CON ONERI | Macchinario per trasporto materie | AUTOGRU' RIBALTABILE TRILATERALE, compreso l’impiego della grù nelle operazioni di carico e scarico e compreso il conducente/ manovratore, consumi, manutenzione e assicurazione, della portata utile fino a: 1,5 t | ora | 54.9792 | 0% | 69.5487 | 0% | 15% | 8.2469 | 10% | 6.3226
SAR25_AT.0005.0016.0007 | ATTREZZATURE E TRASPORTI | NOLI CON ONERI | Macchinario per trasporto materie | AUTOGRU' RIBALTABILE TRILATERALE, compreso l’impiego della grù nelle operazioni di carico e scarico e compreso il conducente/ manovratore, consumi, manutenzione e assicurazione, della portata utile fino a: 3,0 t | ora | 64.3673 | 0% | 81.4246 | 0% | 15% | 9.6551 | 10% | 7.4022
SAR25_AT.0005.0016.0008 | ATTREZZATURE E TRASPORTI | NOLI CON ONERI | Macchinario per trasporto materie | AUTOGRU' RIBALTABILE TRILATERALE, compreso l’impiego della grù nelle operazioni di carico e scarico e compreso il conducente/ manovratore, consumi, manutenzione e assicurazione, della portata utile fino a: 8,0 t | ora | 71.6775 | 0% | 90.672 | 0% | 15% | 10.7516 | 10% | 8.2429
SAR25_AT.0005.0016.0009 | ATTREZZATURE E TRASPORTI | NOLI CON ONERI | Macchinario per trasporto materie | AUTOGRU' RIBALTABILE TRILATERALE, compreso l’impiego della grù nelle operazioni di carico e scarico e compreso il conducente/ manovratore, consumi, manutenzione e assicurazione, della portata utile fino a: 15,0 t | ora | 91.759 | 0% | 116.0751 | 0% | 15% | 13.7638 | 10% | 10.5523
SAR25_AT.0005.0016.0010 | ATTREZZATURE E TRASPORTI | NOLI CON ONERI | Macchinario per trasporto materie | AUTOGRU' RIBALTABILE TRILATERALE, compreso l’impiego della grù nelle operazioni di carico e scarico e compreso il conducente/ manovratore, consumi, manutenzione e assicurazione, della portata utile fino a: 30,0 t | ora | 104.454 | 0% | 132.1343 | 0% | 15% | 15.6681 | 10% | 12.0122
SAR25_AT.0005.0016.0011 | ATTREZZATURE E TRASPORTI | NOLI CON ONERI | Macchinario per trasporto materie | AUTOBOTTE SU AUTOCARRO della portata utile di 8 t con cisterna da litri 6000, compresi conducente, consumi, manutenzione, assicurazione e bollo | ora | 68.8383 | 0% | 87.0804 | 0% | 15% | 10.3257 | 10% | 7.9164
SAR25_AT.0005.0016.0012 | ATTREZZATURE E TRASPORTI | NOLI CON ONERI | Macchinario per trasporto materie | MOTOCARRO, portata fino a 1 m3 | ora | 49.9099 | 0% | 63.136 | 0% | 15% | 7.4865 | 10% | 5.7396
SAR25_AT.0005.0017.0001 | ATTREZZATURE E TRASPORTI | NOLI CON ONERI | Impianto di dosaggio | IMPIANTO DI DOSAGGIO per conglomerati cementizi, con tramogge a 5 scomparti per totali mc.120, dotato di 2 silos per cemento da 140 t., di nastri per m.29,00, di cabina di comando, bilance, dosatori etc.,motori per 59 KW, già funzionante in cantiere, compreso l’operatore, i consumi di f.e.m., i ricambi e gli oneri di manutenzione, con una produzione di 60 mc/ora | ora | 76.7468 | 0% | 97.0847 | 0% | 15% | 11.512 | 10% | 8.8259
SAR25_AT.0005.0017.0002 | ATTREZZATURE E TRASPORTI | NOLI CON ONERI | Impianto di dosaggio | IMPIANTO DI DOSAGGIO per conglomerati cementizi, con tramogge a 4 scomparti per totali m³ 80, dotato di 2 silos per cemento da 70 t, di nastri per m 26,50, di cabina di comando, bilance, dosatori, etc., di motori per 36 KW, già funzionante in cantiere, compreso l’operatore, i consumi di f.e.m., i ricambi e gli oneri di manutenzione, con una produzione di 40 mc/ora | ora | 64.2911 | 0% | 81.3283 | 0% | 15% | 9.6437 | 10% | 7.3935
SAR25_AT.0005.0018.0001 | ATTREZZATURE E TRASPORTI | NOLI CON ONERI | Autobetoniera, betoniera, betonpompa e pompa per calcestruzzi | BETONPOMPA da m³ 8.00, portata utile 18,8 t, sbraccio 29 m, 420 HP, compresi conducente/operatore, consumi di carburante e lubrificanti, ricambi, manutenzione, assicurazione e tasse di circolazione | ora | 166.787 | 0% | 210.9856 | 0% | 15% | 25.018 | 10% | 19.1805
SAR25_AT.0005.0018.0002 | ATTREZZATURE E TRASPORTI | NOLI CON ONERI | Autobetoniera, betoniera, betonpompa e pompa per calcestruzzi | BETONIERA AUTOCARICANTE semovente su quattro ruote motrici e sterzanti, azionata da motore Diesel, compreso l’operatore, i consumi e gli oneri di manutenzione potenza 50 HP, capacità resa m³ 1-1,5 | ora | 57.3181 | 0% | 72.5074 | 0% | 15% | 8.5977 | 10% | 6.5916
SAR25_AT.0005.0019.0001 | ATTREZZATURE E TRASPORTI | NOLI CON ONERI | Idropulitrice idrosabbiatrice | IDROPULITRICE-IDROSABBIATRICE con motore elettrico da 7.5 HP, funzionante a freddo a 200 BAR, compresi consumi, dotazioni e ricambi ed escluso l’operatore | ora | 74.0599 | 0% | 93.6857 | 0% | 15% | 11.109 | 10% | 8.5169
SAR25_AT.0005.0019.0002 | ATTREZZATURE E TRASPORTI | NOLI CON ONERI | Idropulitrice idrosabbiatrice | IDROPULITRICE-IDROSABBIATRICEcon motore elettrico da 7.5 HP, funzionante a caldo a 200 BAR, compresi consumi, dotazioni e ricambi ed escluso l’operatore | ora | 164.1327 | 0% | 207.6279 | 0% | 15% | 24.6199 | 10% | 18.8753
SAR25_AT.0006.0001.0001 | ATTREZZATURE E TRASPORTI | NOLI OPERE PROVVISIONALI | Nolo ponteggio in tubo e giunto | PONTEGGIO IN TUBO GIUNTO ACCIAIO ZINCATO diametro 48 mm, incluso mantovana parasassi - NOLO MENSILE | m² | 3.3136 | 0% | 4.1916 | 0% | 15% | 0.49703 | 10% | 0.38106
SAR25_AT.0006.0001.0002 | ATTREZZATURE E TRASPORTI | NOLI OPERE PROVVISIONALI | Nolo ponteggio in tubo e giunto | PONTEGGIO IN TUBO GIUNTO ACCIAIO ZINCATO dametro 48 mm, incluso mantovana parasassi - MONTAGGIO E SMONTAGGIO | m² | 15.1144 | 0% | 19.1198 | 0% | 15% | 2.2672 | 10% | 1.7382
SAR25_AT.0006.0001.0003 | ATTREZZATURE E TRASPORTI | NOLI OPERE PROVVISIONALI | Nolo ponteggio in tubo e giunto | PONTEGGIO IN TUBO GIUNTO ACCIAIO ZINCATO dametro 48 mm, costo trasporto, scarico ricarico, montaggio smontaggio reti HPDE, parasassi, ancoraggi, giunti | m² | 5.1157 | 0% | 6.4713 | 0% | 15% | 0.76735 | 10% | 0.5883
SAR25_AT.0006.0002.0001 | ATTREZZATURE E TRASPORTI | NOLI OPERE PROVVISIONALI | Nolo ponteggio in telai prefabbricati | Nolo mensile | m² | 4.139 | 0% | 5.2359 | 0% | 15% | 0.62085 | 10% | 0.47599
SAR25_AT.0006.0002.0002 | ATTREZZATURE E TRASPORTI | NOLI OPERE PROVVISIONALI | Nolo ponteggio in telai prefabbricati | Montaggio e smontaggio ponteggio, ancoraggi, giunti, parasassi, compresi il trasporto, carico e scarico | m² | 13.324 | 0% | 16.8548 | 0% | 15% | 1.9986 | 10% | 1.5323
SAR25_AT.0006.0002.0003 | ATTREZZATURE E TRASPORTI | NOLI OPERE PROVVISIONALI | Nolo ponteggio in telai prefabbricati | Montaggio smontaggio reti HPDE | m² | 2.302 | 0% | 2.9121 | 0% | 15% | 0.34531 | 10% | 0.26474
SAR25_AT.0006.0002.0004 | ATTREZZATURE E TRASPORTI | NOLI OPERE PROVVISIONALI | Nolo ponteggio in telai prefabbricati | Proroga nolo mensile | cad. | 3.674 | 0% | 4.6476 | 0% | 15% | 0.5511 | 10% | 0.42251
SAR25_AT.0006.0003.0001 | ATTREZZATURE E TRASPORTI | NOLI OPERE PROVVISIONALI | Nolo ponteggio multidirezionale | Ponteggio metallico multidirezionale a traversi prefabbricati passo m 2,00 ,m 2,50 o 3,00 realizzato in acciaio S235JR e S355JR zincato a caldo diam. 48 mm, sp. 3,2 mm - NOLO MENSILE | m² | 8.7199 | 0% | 11.0306 | 0% | 15% | 1.308 | 10% | 1.0028
SAR25_AT.0006.0003.0002 | ATTREZZATURE E TRASPORTI | NOLI OPERE PROVVISIONALI | Nolo ponteggio multidirezionale | Ponteggio metallico multidirezionale a traversi prefabbricati passo m 2,00 ,m 2,50 o 3,00 realizzato in acciaio S235JR e S355JR zincato a caldo diam. 48 mm, sp. 3,2 mm - MONTAGGIO E SMONTAGGIO | m² | 19.1837 | 0% | 24.2674 | 0% | 15% | 2.8776 | 10% | 2.2061
SAR25_AT.0006.0003.0003 | ATTREZZATURE E TRASPORTI | NOLI OPERE PROVVISIONALI | Nolo ponteggio multidirezionale | Ponteggio metallico multidirezionale a traversi prefabbricati passo m 2,00 ,m 2,50 o 3,00 realizzato in acciaio S235JR e S355JR zincato a caldo diam. 48 mm, sp. 3,2 mm, costo trasporto, scarico ricarico | m² | 5.2319 | 0% | 6.6184 | 0% | 15% | 0.78479 | 10% | 0.60167
SAR25_AT.0006.0004.0001 | ATTREZZATURE E TRASPORTI | NOLI OPERE PROVVISIONALI | Scala di servizio - altezza 10 metri | Scala di servizio metallica multidirezionale H = 10 m - NOLO MENSILE | m | 34.374 | 0% | 43.4831 | 0% | 15% | 5.1561 | 10% | 3.953
SAR25_AT.0006.0004.0002 | ATTREZZATURE E TRASPORTI | NOLI OPERE PROVVISIONALI | Scala di servizio - altezza 10 metri | Scala di servizio metallica multidirezionale H = 10 m - MONTAGGIO E SMONTAGGIO | m | 24.264 | 0% | 30.694 | 0% | 15% | 3.6396 | 10% | 2.7904
SAR25_AT.0006.0004.0003 | ATTREZZATURE E TRASPORTI | NOLI OPERE PROVVISIONALI | Scala di servizio - altezza 10 metri | Scala di servizio metallica multidirezionale H = 10 m - COSTO TRASPORTO CARICO E SCARICO | m | 6.066 | 0% | 7.6735 | 0% | 15% | 0.9099 | 10% | 0.69759
SAR25_AT.0006.0005.0001 | ATTREZZATURE E TRASPORTI | NOLI OPERE PROVVISIONALI | Scala di servizio - altezza fino a 60 metri | Scala di servizio metallica multidirezionale per ogni 2,0 m. di altezza sino ad un max di 60 m. - NOLO MENSILE | cad. | 34.374 | 0% | 43.4831 | 0% | 15% | 5.1561 | 10% | 3.953
SAR25_AT.0006.0005.0002 | ATTREZZATURE E TRASPORTI | NOLI OPERE PROVVISIONALI | Scala di servizio - altezza fino a 60 metri | Scala di servizio metallica multidirezionale per ogni 2,0 m. di altezza sino ad un max di 60 m. - MONTAGGIO E SMONTAGGIO | cad. | 20.22 | 0% | 25.5783 | 0% | 15% | 3.033 | 10% | 2.3253
SAR25_AT.0006.0005.0003 | ATTREZZATURE E TRASPORTI | NOLI OPERE PROVVISIONALI | Scala di servizio - altezza fino a 60 metri | Scala di servizio metallica multidirezionale per ogni 2,0 m. di altezza fino ad un massimo di 60 m. - COSTO TRASPORTO CARICO E SCARICO | cad. | 6.066 | 0% | 7.6735 | 0% | 15% | 0.9099 | 10% | 0.69759
SAR25_AT.0006.0006.0001 | ATTREZZATURE E TRASPORTI | NOLI OPERE PROVVISIONALI | Carro per ferro d'armatura | Carro posa ferro d'armatura metallico multidirezionale - NOLO MENSILE | m | 8.5935 | 0% | 10.8708 | 0% | 15% | 1.289 | 10% | 0.98825
SAR25_AT.0006.0006.0002 | ATTREZZATURE E TRASPORTI | NOLI OPERE PROVVISIONALI | Carro per ferro d'armatura | Carro posa ferro d'armatura metallico multidirezionale - MONTAGGIO E SMONTAGGIO | m | 19.7145 | 0% | 24.9388 | 0% | 15% | 2.9572 | 10% | 2.2672
SAR25_AT.0006.0006.0003 | ATTREZZATURE E TRASPORTI | NOLI OPERE PROVVISIONALI | Carro per ferro d'armatura | Carro posa ferro d'armatura metallico multidirezionale - COSTO TRASPORTO CARICO E SCARICO | m | 4.5495 | 0% | 5.7551 | 0% | 15% | 0.68243 | 10% | 0.52319
SAR25_AT.0006.0007.0001 | ATTREZZATURE E TRASPORTI | NOLI OPERE PROVVISIONALI | Nolo ponteggio a montanti | PONTEGGIO A MONTANTI E TRAVERSI PREFABBRCATI ACCIAIO ZINCATO diametro 48 mm, incluso mantovana parasassi - NOLO MENSILE | m² | 4.7669 | 0% | 6.0301 | 0% | 15% | 0.71503 | 10% | 0.54819
SAR25_AT.0006.0007.0002 | ATTREZZATURE E TRASPORTI | NOLI OPERE PROVVISIONALI | Nolo ponteggio a montanti | PONTEGGIO A MONTANTI E TRAVERSI PREFABBRICATI ACCIAIO ZINCATO, incluso mantovana parasassi - MONTAGGIO E SMONTAGGIO | m² | 8.3711 | 0% | 10.5894 | 0% | 15% | 1.2557 | 10% | 0.96267
SAR25_AT.0006.0007.0003 | ATTREZZATURE E TRASPORTI | NOLI OPERE PROVVISIONALI | Nolo ponteggio a montanti | PONTEGGIO A MONTANTI E TRAVERSI PREFABBRICATI ACCIAIO ZINCATO, costo trasporto, scarico, ricarico, montaggio, smontaggio reti HPDE, parasassi, ancoraggi, giunti | m² | 5.8133 | 0% | 7.3538 | 0% | 15% | 0.87199 | 10% | 0.66852
SAR25_AT.0006.0008.0001 | ATTREZZATURE E TRASPORTI | NOLI OPERE PROVVISIONALI | NOLO PONTEGGI AUTOSOLLEVANTI | Ponteggio elettrico a piano auto sollevante su tralicci, versione MONOCOLONNA, ALIMENTATO ELETTRICAMENTE (TENSIONE NOMINALE v230/400), portata max 800 Kg. in monocolonna , completo di piattaforma di lavoro MODULARE (lunghezza max mt. 8,60 in monocolonna), altezza massima della piattaforma 120 mt., larghezza del piano di lavoro: 1,00 ml, dotata di tutti dispositivi ed equipaggiamenti previsti secondo le norme di Legge in materia di sicurezza, motori elettrici auto frenanti, finecorsa di extracorsa di montaggio e smontaggio, dispositivo autolivellante di salita e discesa, rete di protezione degli elementi verticali, blocco freni per discesa manuale d’emergenza, ecc. Conforme alla Direttiva Macchine 98/37/CEE (bassa tensione) – in presenza e in applicazione della normativa armonizzata EN 1495 compresa la conformità certificata. Sono incluse:- Tavole parapetto parte interna- Informazione/Formazione personale addetto all'utilizzo. Sono esclusi: Tavolato prolunghe sugli sbalzi, Recinzione base ponteggio, Tunnel pedonale parasassi, Quadretto e allaccio ad alimentazione 220 380v del quadro elettrico, Antifurto, Recinzione cantiere, segnaletica, messa a terra, copertura e mantovana di protezione per passaggio pedoni, pulizia della macchina. NOLO MENSILE | cad. | 1415.4 | 0% | 1790.481 | 0% | 15% | 212.31 | 10% | 162.771
SAR25_AT.0006.0008.0002 | ATTREZZATURE E TRASPORTI | NOLI OPERE PROVVISIONALI | NOLO PONTEGGI AUTOSOLLEVANTI | PONTEGGIO AUTOSOLLEVANTE MONOCOLONNA - CARICO/SCARICO, TRASPORTO A/R | cad. | 606.6 | 0% | 767.349 | 0% | 15% | 90.99 | 10% | 69.759
SAR25_AT.0006.0008.0003 | ATTREZZATURE E TRASPORTI | NOLI OPERE PROVVISIONALI | NOLO PONTEGGI AUTOSOLLEVANTI | PONTEGGIO AUTOSOLLEVANTE MONOCOLONNA - MONTAGGIO/SMONTAGGIO | cad. | 1516.5 | 0% | 1918.3725 | 0% | 15% | 227.475 | 10% | 174.3975
SAR25_AT.0006.0008.0004 | ATTREZZATURE E TRASPORTI | NOLI OPERE PROVVISIONALI | NOLO PONTEGGI AUTOSOLLEVANTI | Ponteggio elettrico a piano auto sollevante su tralicci, versione BICOLONNA, ALIMENTATO ELETTRICAMENTE (TENSIONE NOMINALE v230/400), portata max 1500 Kg. in bicolonna, completo di piattaforma di lavoro MODULARE (lunghezza max 28,00 mt. in bicolonna), altezza massima della piattaforma 120 mt., larghezza del piano di lavoro : 1.00 ml, dotato di tutti dispositivi ed equipaggiamenti previsti secondo le norme di Legge in materia di sicurezza, motori elettrici auto frenanti, finecorsa di extracorsa di montaggio e smontaggio, dispositivo autolivellante di salita e discesa, rete di protezione degli elementi verticali, blocco freni per discesa manuale d’emergenza, ecc. Conforme alla Direttiva Macchine 98/37/CEE (bassa tensione) – in presenza e in applicazione della normativa armonizzata EN 1495 compresa la conformità certificata. Sono esclusi: Tavolato prolunghe sugli sbalzi, Recinzione base ponteggio, Tunnel pedonale parasassi, Quadretto e allaccio ad alimentazione 220 380v del quadro elettrico, Antifurto, Recinzione cantiere, segnaletica, messa a terra, copertura e mantovana di protezione per passaggio pedoni, pulizia della macchina. NOLO MENSILE | cad. | 2022 | 0% | 2557.83 | 0% | 15% | 303.3 | 10% | 232.53
SAR25_AT.0006.0008.0005 | ATTREZZATURE E TRASPORTI | NOLI OPERE PROVVISIONALI | NOLO PONTEGGI AUTOSOLLEVANTI | PONTEGGIO AUTOSOLLEVANTE BICOLONNA - CARICO/SCARICO, TRASPORTO A/R | cad. | 1011 | 0% | 1278.915 | 0% | 15% | 151.65 | 10% | 116.265
SAR25_AT.0006.0008.0006 | ATTREZZATURE E TRASPORTI | NOLI OPERE PROVVISIONALI | NOLO PONTEGGI AUTOSOLLEVANTI | PONTEGGIO AUTOSOLLEVANTE BICOLONNA - MONTAGGIO/SMONTAGGIO | cad. | 2022 | 0% | 2557.83 | 0% | 15% | 303.3 | 10% | 232.53
SAR25_AT.0006.0009.0001 | ATTREZZATURE E TRASPORTI | NOLI OPERE PROVVISIONALI | NOLO PONTEGGI SOSPESI | PONTEGGIO ELETTRICO SOSPESO A CAVI ALIMENTATO ELETTRICAMENTE (TENSIONE NOMINALE v230/400), POTENZA MOTORI kw 1.5, energia elettrica assorbita 16.4 A, portata max 500 Kg, completo di piattaforma di lavoro (lunghezza max 12.00 m.l.) “MODULARE”, altezza massima della piattaforma 40.00 m.l., larghezza del piano di lavoro 0.90 m, dotato di tutti i dispositivi ed equipaggiamenti previsti secondo le norme di Legge in materia di sicurezza, motori elettrici auto frenanti, finecorsa di extracorsa, di montaggio/smontaggio in discesa/salita, dispositivo autolivellante di salita e discesa, rete di protezione degli elementi verticali, blocco freni per discesa manuale d’emergenza, ecc.. Conforme alla Direttiva Macchine 98/37/CEE (bassa tensione) – in presenza e in applicazione della normativa armonizzata EN 1495 compresa la conformità certificata. Le superfici di ponteggio dovranno tenere conto della resistenza ai sovraccarichi dei piani di posa degli stessi (solai, ecc.) e quant’altro necessario in osservanza delle vigenti norme in materia antinfortunistica, secondo il Dlgs 9 aprile 2008 n. 81,compreso il calcolo, il dimensionamento e l’omologazione a norma di legge. Sono inclusi:- Tavole parapetto parte interna- Informazione/Formazione personale addetto all'utilizzo. Sono esclusi: impalcati di servizi (fissi o mobili), piani di lavoro, sottoponti, tavolato prolunghe sugli sbalzi, Recinzione base ponteggio, tunnel pedonale parasassi, Quadretto e allaccio ad alimentazione 220 380v del quadro elettrico, Antifurto, Recinzione cantiere, segnaletica, messa a terra, copertura e mantovana di protezione per passaggio pedoni, pulizia della macchina, tiro in alto/basso con autogru. NOLO MENSILE | cad. | 2022 | 0% | 2557.83 | 0% | 15% | 303.3 | 10% | 232.53
SAR25_AT.0006.0009.0002 | ATTREZZATURE E TRASPORTI | NOLI OPERE PROVVISIONALI | NOLO PONTEGGI SOSPESI | PONTEGGIO SOSPESO - CARICO/SCARICO, TRASPORTO A/R | cad. | 606.6 | 0% | 767.349 | 0% | 15% | 90.99 | 10% | 69.759
SAR25_AT.0006.0009.0003 | ATTREZZATURE E TRASPORTI | NOLI OPERE PROVVISIONALI | NOLO PONTEGGI SOSPESI | PONTEGGIO SOSPESO - MONTAGGIO/SMONTAGGIO | cad. | 2022 | 0% | 2557.83 | 0% | 15% | 303.3 | 10% | 232.53
SAR25_AT.0006.0010.0001 | ATTREZZATURE E TRASPORTI | NOLI OPERE PROVVISIONALI | NOLO PIATTAFORMA DI TRASPORTO | Piattaforma di Trasporto “ Ascensore da cantiere “ a piano auto sollevante su tralicci, versione MONO, ALIMENTATO ELETTRICAMENTE (TENSIONE NOMINALE v230/400), portata max 500 Kg., in tensione 220 V e max 800 Kg. In tensione 380 V, completo di piattaforma di carico, altezza massima della macchina 120 mt., dotata di tutti dispositivi ed equipaggiamenti previsti secondo le norme di Legge in materia di sicurezza, motori elettrici auto frenanti, finecorsa di extracorsa, sistema anti caduta a paracadute, dispositivo con griglia anti schiacciamento e/o pattino con fermata a mt. 3 o cancelletto di base con comando elettrico, rete di protezione degli elementi verticali, blocco freni per discesa manuale d’emergenza, ecc. Conforme alla Direttiva Macchine 2006/42/CE (bassa tensione), alla norma UNI EN 1495 “Piattaforme elevabili - Piattaforme di lavoro autosollevanti su colonne, compresa la conformità certificata; incluse: Recinzione di base macchina, Informazione/Formazione personale addetto all'utilizzo. Esclusi: Quadretto e allaccio ad alimentazione 220 380v del quadro elettrico, Antifurto- Recinzione cantiere, segnaletica, messa a terra, copertura e mantovana di protezione per passaggio pedoni, pulizia della macchina. NOLO MENSILE | cad. | 657.15 | 0% | 831.2948 | 0% | 15% | 98.5725 | 10% | 75.5722
SAR25_AT.0006.0010.0002 | ATTREZZATURE E TRASPORTI | NOLI OPERE PROVVISIONALI | NOLO PIATTAFORMA DI TRASPORTO | PIATTAFORMA DI TRASPORTO - CARICO/SCARICO, TRASPORTO A/R | cad. | 404.4 | 0% | 511.566 | 0% | 15% | 60.66 | 10% | 46.506
SAR25_AT.0006.0010.0003 | ATTREZZATURE E TRASPORTI | NOLI OPERE PROVVISIONALI | NOLO PIATTAFORMA DI TRASPORTO | PIATTAFORMA DI TRASPORTO - MONTAGGIO/SMONTAGGIO | cad. | 1415.4 | 0% | 1790.481 | 0% | 15% | 212.31 | 10% | 162.771
SAR25_AT.0006.0010.0004 | ATTREZZATURE E TRASPORTI | NOLI OPERE PROVVISIONALI | NOLO PIATTAFORMA DI TRASPORTO | PIATTAFORMA DI TRASPORTO - PORTA DI SBARCO (dispositivo obbligatorio in caso di sbarco al piano del personale addetto) - NOLO MENSILE | cad. | 50.55 | 0% | 63.9457 | 0% | 15% | 7.5825 | 10% | 5.8133
SAR25_AT.0006.0010.0005 | ATTREZZATURE E TRASPORTI | NOLI OPERE PROVVISIONALI | NOLO PIATTAFORMA DI TRASPORTO | PIATTAFORMA DI TRASPORTO - PORTA DI SBARCO (dispositivo obbligatorio in caso di sbarco al piano del personale addetto) - PORTA DI SBARCO - MONTAGGIO/SMONTAGGIO | cad. | 101.1 | 0% | 127.8915 | 0% | 15% | 15.165 | 10% | 11.6265
SAR25_AT.0006.0010.0006 | ATTREZZATURE E TRASPORTI | NOLI OPERE PROVVISIONALI | NOLO PIATTAFORMA DI TRASPORTO | PIATTAFORMA DI TRASPORTO - DISPOSITIVO CHIAMATA AL PIANO | cad. | 101.1 | 0% | 127.8915 | 0% | 15% | 15.165 | 10% | 11.6265
SAR25_PF.0001.0001.0001 | PRODOTTI FINITI | LAVORI STRADALI | Demolizione, tagli e rimozioni | TAGLIO DI PAVIMENTAZIONI STRADALI eseguito con sega semovente a disco, per una profondità di cm 15-20 pavimentazioni in CONGLOMERATO BITUMINOSO | m | 1.8232 | 0% | 2.3064 | 0% | 15% | 0.27348 | 10% | 0.20967 | 1.5% | 0.0041 |  |  | 18%
SAR25_PF.0001.0001.0002 | PRODOTTI FINITI | LAVORI STRADALI | Demolizione, tagli e rimozioni | TAGLIO DI PAVIMENTAZIONI STRADALI eseguito con sega semovente a disco, per una profondità di cm 15-20 pavimentazioni in CALCESTRUZZO NON ARMATO | m | 2.0511 | 0% | 2.5947 | 0% | 15% | 0.30767 | 10% | 0.23588 | 1.5% | 0.00462 |  |  | 18%
SAR25_PF.0001.0001.0003 | PRODOTTI FINITI | LAVORI STRADALI | Demolizione, tagli e rimozioni | TAGLIO DI PAVIMENTAZIONI STRADALI eseguito con sega semovente a disco, per una profondità di cm 15-20 pavimentazioni in CALCESTRUZZO ARMATO | m | 2.279 | 0% | 2.883 | 0% | 15% | 0.34185 | 10% | 0.26209 | 1.5% | 0.00513 |  |  | 18%
SAR25_PF.0001.0001.0004 | PRODOTTI FINITI | LAVORI STRADALI | Demolizione, tagli e rimozioni | TAGLIO DI PAVIMENTAZIONI STRADALI eseguito con sega semovente a disco, per una profondità di cm 15-20 pavimentazioni in MAC ADAM BITUMATO | m | 1.5953 | 0% | 2.0181 | 0% | 15% | 0.2393 | 10% | 0.18346 | 1.5% | 0.00359 |  |  | 18%
SAR25_PF.0001.0001.0005 | PRODOTTI FINITI | LAVORI STRADALI | Demolizione, tagli e rimozioni | TAGLIO DI PAVIMENTAZIONI STRADALI eseguito con sega semovente a disco, per una profondità di cm 15-20 pavimentazioni in PIETRINI DI CEMENTO, compreso sottofondo | m | 1.7321 | 0% | 2.1911 | 0% | 15% | 0.25981 | 10% | 0.19919 | 1.5% | 0.0039 |  |  | 18%
SAR25_PF.0001.0001.0006 | PRODOTTI FINITI | LAVORI STRADALI | Demolizione, tagli e rimozioni | DEMOLIZIONE TOTALE E ASPORTAZIONE DI PAVIMENTAZIONE STRADALE per uno spessore fino a cm 20, eseguita a tutta sezione e comunque per larghezze >= a m 3.00, compresa la formazione delle tracce perimetrali di taglio, la demolizione e asportazione della pavimentazione con mezzi meccanici ,compreso il carico in cantiere ed escluso il trasporto a discarica dei materiali di risulta nonchè l’indennità di conferimento a discarica controllata e autorizzata. Pavimentazione in CONGLOMERATO BITUMINOSO | m² | 5.7406 | 0.35% | 7.2619 | 0.35% | 15% | 0.8611 | 10% | 0.66017 | 1.5% | 0.01292 | 11.43% | 0.8299 | 18%
SAR25_PF.0001.0001.0007 | PRODOTTI FINITI | LAVORI STRADALI | Demolizione, tagli e rimozioni | DEMOLIZIONE TOTALE E ASPORTAZIONE DI PAVIMENTAZIONE STRADALE per uno spessore fino a cm 20, eseguita a tutta sezione e comunque per larghezze >= a m 3.00, compresa la formazione delle tracce perimetrali di taglio, la demolizione e asportazione della pavimentazione con mezzi meccanici, compreso il carico in cantiere ed escluso il trasporto a discarica dei materiali di risulta nonché l’indennità di conferimento a discarica controllata e autorizzata. Pavimentazione in CALCESTRUZZO NON ARMATO | m² | 6.7669 | 0.29% | 8.5602 | 0.29% | 15% | 1.015 | 10% | 0.7782 | 1.5% | 0.01523 | 9.69% | 0.8299 | 18%
SAR25_PF.0001.0001.0008 | PRODOTTI FINITI | LAVORI STRADALI | Demolizione, tagli e rimozioni | DEMOLIZIONE TOTALE E ASPORTAZIONE DI PAVIMENTAZIONE STRADALE per uno spessore fino a cm 20, eseguita a tutta sezione e comunque per larghezze >= a m 3.00, compresa la formazione delle tracce perimetrali di taglio, la demolizione e asportazione della pavimentazione con mezzi meccanici, compreso il carico in cantiere ed escluso il trasporto a discarica dei materiali di risulta nonché l’indennità di conferimento a discarica controllata e autorizzata. Pavimentazione in CALCESTRUZZO ARMATO | m² | 8.4489 | 0.45% | 10.6878 | 0.45% | 15% | 1.2673 | 10% | 0.97162 | 1.5% | 0.01901 | 14.92% | 1.5948 | 18%
SAR25_PF.0001.0001.0009 | PRODOTTI FINITI | LAVORI STRADALI | Demolizione, tagli e rimozioni | DEMOLIZIONE TOTALE E ASPORTAZIONE DI PAVIMENTAZIONE STRADALE per uno spessore fino a cm 20, eseguita a tutta sezione e comunque per larghezze >= a m 3.00, compresa la formazione delle tracce perimetrali di taglio, la demolizione e asportazione della pavimentazione con mezzi meccanici, compreso il carico in cantiere ed escluso il trasporto a discarica dei materiali di risulta nonché l’indennità di conferimento a discarica controllata e autorizzata. Pavimentazione in MAC ADAM BITUMATO | m² | 5.5312 | 0.33% | 6.997 | 0.33% | 15% | 0.82968 | 10% | 0.63609 | 1.5% | 0.01245 | 11.04% | 0.7724 | 18%
SAR25_PF.0001.0001.0010 | PRODOTTI FINITI | LAVORI STRADALI | Demolizione, tagli e rimozioni | DEMOLIZIONE TOTALE E ASPORTAZIONE DI PAVIMENTAZIONE DI MARCIAPIEDI, comunque pavimentati, per uno spessore fino a cm 15, per larghezze >= a m 3.00 eseguita a tutta sezione con mezzi meccanici, compreso il carico in cantiere ed escluso il trasporto a discarica dei materiali di risulta nonché l’indennità di conferimento a discarica controllata e autorizzata | m² | 7.2579 | 0.32% | 9.1812 | 0.32% | 15% | 1.0887 | 10% | 0.83466 | 1.5% | 0.01633 | 10.6% | 0.97362 | 18%
SAR25_PF.0001.0001.0011 | PRODOTTI FINITI | LAVORI STRADALI | Demolizione, tagli e rimozioni | DEMOLIZIONE E ASPORTAZIONE PARZIALE DI PAVIMENTAZIONE STRADALE IN CONGLOMERATO BITUMINOSO per dar luogo a scavi in linea per posa di condotte e cavidotti, per uno spessore di cm 20, eseguita con mezzi meccanici e a mano, compresi i tagli laterali continui, la demolizione e asportazione, compreso il carico in cantiere ed escluso il trasporto a discarica dei materiali di risulta nonché l’indennità di conferimento a discarica controllata e autorizzata. Per larghezza fino a 50 cm | m² | 15.7127 | 0.25% | 19.8766 | 0.25% | 15% | 2.3569 | 10% | 1.807 | 1.5% | 0.03535 | 8.35% | 1.6598 | 18%
SAR25_PF.0001.0001.0012 | PRODOTTI FINITI | LAVORI STRADALI | Demolizione, tagli e rimozioni | DEMOLIZIONE E ASPORTAZIONE PARZIALE DI PAVIMENTAZIONE STRADALE IN CONGLOMERATO BITUMINOSO per dar luogo a scavi in linea per posa di condotte e cavidotti, per uno spessore di cm 20, eseguita con mezzi meccanici e a mano, compresi i tagli laterali continui, la demolizione e asportazione, compreso il carico in cantiere ed escluso il trasporto a discarica dei materiali di risulta nonché l’indennità di conferimento a discarica controllata e autorizzata. Per larghezza oltre 50 cm fino a 90 cm | m² | 11.2388 | 0.21% | 14.2171 | 0.21% | 15% | 1.6858 | 10% | 1.2925 | 1.5% | 0.02529 | 6.85% | 0.97362 | 18%
SAR25_PF.0001.0001.0013 | PRODOTTI FINITI | LAVORI STRADALI | Demolizione, tagli e rimozioni | DEMOLIZIONE E ASPORTAZIONE PARZIALE DI PAVIMENTAZIONE STRADALE IN CONGLOMERATO BITUMINOSO per dar luogo a scavi in linea per posa di condotte e cavidotti, per uno spessore di cm 20, eseguita con mezzi meccanici e a mano, compresi i tagli laterali continui, la demolizione e asportazione, compreso il carico in cantiere ed escluso il trasporto a discarica dei materiali di risulta nonché l’indennità di conferimento a discarica controllata e autorizzata. Per larghezza oltre 90 cm fino a 3.00 m. | m² | 8.8572 | 0.27% | 11.2044 | 0.27% | 15% | 1.3286 | 10% | 1.0186 | 1.5% | 0.01993 | 8.83% | 0.98987 | 18%
SAR25_PF.0001.0001.0014 | PRODOTTI FINITI | LAVORI STRADALI | Demolizione, tagli e rimozioni | DEMOLIZIONE E ASPORTAZIONE PARZIALE DI PAVIMENTAZIONE STRADALE IN CALCESTRUZZO NON ARMATO per dar luogo a scavi in linea per posa di condotte e cavidotti, per uno spessore di cm 20, eseguita con mezzi meccanici e a mano, compresi i tagli laterali continui, la demolizione e asportazione, compreso il carico in cantiere ed escluso il trasporto a discarica dei materiali di risulta nonché l’indennità di conferimento a discarica controllata e autorizzata. Per larghezza fino a 50 cm | m² | 18.0255 | 0.22% | 22.8023 | 0.22% | 15% | 2.7038 | 10% | 2.0729 | 1.5% | 0.04056 | 7.35% | 1.676 | 18%
SAR25_PF.0001.0001.0015 | PRODOTTI FINITI | LAVORI STRADALI | Demolizione, tagli e rimozioni | DEMOLIZIONE E ASPORTAZIONE PARZIALE DI PAVIMENTAZIONE STRADALE IN CALCESTRUZZO NON ARMATO per dar luogo a scavi in linea per posa di condotte e cavidotti, per uno spessore di cm 20, eseguita con mezzi meccanici e a mano, compresi i tagli laterali continui, la demolizione e asportazione, compreso il carico in cantiere ed escluso il trasporto a discarica dei materiali di risulta nonché l’indennità di conferimento a discarica controllata e autorizzata. Per larghezza oltre 50 cm fino a 3.00 m. | m² | 10.0428 | 0.2% | 12.7042 | 0.2% | 15% | 1.5064 | 10% | 1.1549 | 1.5% | 0.0226 | 6.53% | 0.8299 | 18%
SAR25_PF.0001.0001.0016 | PRODOTTI FINITI | LAVORI STRADALI | Demolizione, tagli e rimozioni | DEMOLIZIONE E ASPORTAZIONE PARZIALE DI PAVIMENTAZIONE STRADALE IN CALCESTRUZZO ARMATO per dar luogo a scavi in linea per posa di condotte e cavidotti, per uno spessore di cm 20, eseguita con mezzi meccanici e a mano, compresi i tagli laterali continui, la demolizione e asportazione, compreso il carico in cantiere ed escluso il trasporto a discarica dei materiali di risulta nonché l’indennità di conferimento a discarica controllata e autorizzata. Per larghezza fino a 50 cm | m² | 21.0135 | 0.36% | 26.5821 | 0.36% | 15% | 3.152 | 10% | 2.4165 | 1.5% | 0.04728 | 12.06% | 3.2059 | 18%
SAR25_PF.0001.0001.0017 | PRODOTTI FINITI | LAVORI STRADALI | Demolizione, tagli e rimozioni | DEMOLIZIONE E ASPORTAZIONE PARZIALE DI PAVIMENTAZIONE STRADALE IN CALCESTRUZZO ARMATO per dar luogo a scavi in linea per posa di condotte e cavidotti, per uno spessore di cm 20, eseguita con mezzi meccanici e a mano, compresi i tagli laterali continui, la demolizione e asportazione, compreso il carico in cantiere ed escluso il trasporto a discarica dei materiali di risulta nonché l’indennità di conferimento a discarica controllata e autorizzata. Per larghezza oltre 50 cm fino a 3.00m. | m² | 12.3131 | 0.32% | 15.576 | 0.32% | 15% | 1.847 | 10% | 1.416 | 1.5% | 0.0277 | 10.45% | 1.6273 | 18%
SAR25_PF.0001.0001.0018 | PRODOTTI FINITI | LAVORI STRADALI | Demolizione, tagli e rimozioni | DEMOLIZIONE E ASPORTAZIONE PARZIALE DI PAVIMETAZIONE STRADALE IN MAC ADAM BITUMATO per dar luogo a scavi in linea per posa di condotte e cavidotti, per uno spessore di cm 20, eseguita con mezzi meccanici e a mano, compresi i tagli laterali continui, la demolizione e asportazione, compreso il carico in cantiere ed escluso il trasporto a discarica dei materiali di risulta nonchè l’indennità di conferimento a discarica controllata e autorizzata. Per larghezza fino a 50 cm | m² | 15.7996 | 0.28% | 19.9865 | 0.28% | 15% | 2.3699 | 10% | 1.817 | 1.5% | 0.03555 | 9.11% | 1.8198 | 18%
SAR25_PF.0001.0001.0019 | PRODOTTI FINITI | LAVORI STRADALI | Demolizione, tagli e rimozioni | DEMOLIZIONE E ASPORTAZIONE PARZIALE DI PAVIMENTAZIONE STRADALE IN MAC ADAM BITUMATO per dar luogo a scavi in linea per posa di condotte e cavidotti, per uno spessore di cm 20, eseguita con mezzi meccanici e a mano, compresi i tagli laterali continui, la demolizione e asportazione, compreso il carico in cantiere ed escluso il trasporto a discarica dei materiali di risulta nonché l’indennità di conferimento a discarica controllata e autorizzata. Per larghezza oltre 50 cm fino a 3.00 m. | m² | 8.7367 | 0.23% | 11.0519 | 0.23% | 15% | 1.3105 | 10% | 1.0047 | 1.5% | 0.01966 | 7.51% | 0.8299 | 18%
SAR25_PF.0001.0001.0020 | PRODOTTI FINITI | LAVORI STRADALI | Demolizione, tagli e rimozioni | DEMOLIZIONE E ASPORTAZIONE PARZIALE DI PAVIMETAZIONE DI MARCIAPIEDI comunque pavimentati per dar luogo a scavi in linea per posa di condotte e cavidotti, per uno spessore di cm 15, eseguita con mezzi meccanici e a mano, compresi i tagli laterali continui, la demolizione e asportazione, compreso il carico in cantiere ed escluso il trasporto a discarica dei materiali di risulta nonchè l’indennità di conferimento a discarica controllata e autorizzata. Per larghezza fino a 50 cm | m² | 16.2175 | 0.26% | 20.5151 | 0.26% | 15% | 2.4326 | 10% | 1.865 | 1.5% | 0.03649 | 8.71% | 1.7873 | 18%
SAR25_PF.0001.0001.0021 | PRODOTTI FINITI | LAVORI STRADALI | Demolizione, tagli e rimozioni | DEMOLIZIONE E ASPORTAZIONE PARZIALE DI PAVIMETAZIONE DI MARCIAPIEDI comunque pavimentati per dar luogo a scavi in linea per posa di condotte e cavidotti, per uno spessore di cm 15, eseguita con mezzi meccanici e a mano, compresi i tagli laterali continui, la demolizione e asportazione, compreso il carico in cantiere ed escluso il trasporto a discarica dei materiali di risulta nonchè l’indennità di conferimento a discarica controllata e autorizzata. Per larghezza oltre 50 cm fino a 3.00 m. | m² | 9.166 | 0.25% | 11.595 | 0.25% | 15% | 1.3749 | 10% | 1.0541 | 1.5% | 0.02062 | 8.26% | 0.95738 | 18%
SAR25_PF.0001.0001.0022 | PRODOTTI FINITI | LAVORI STRADALI | Demolizione, tagli e rimozioni | DEMOLIZIONE A CAMPIONE DEMOLIZIONE E ASPORTAZIONE PARZIALE DI PAVIMENTAZIONE STRADALE IN CONGLOMERATO BITUMINOSO O CALCESTRUZZO NON ARMATO, per dar luogo a scavi a sezione per la realizzazione o ricerca di ALLACCI idrici, fognari, elettrici, telefonici e gasdotti, per uno spessore massimo di cm 20, eseguita A CAMPIONE prevalentemente a mano e con l'ausilio di mezzi meccanici, compresi i tagli laterali continui, la demolizione e asportazione, compreso il carico in cantiere ed escluso la CARATTERIZZAZIONE DEL MATERIALE (che verrrà eventualmente compensata con voce a parte se necessaria) il trasporto a discarica dei materiali di risulta nonchè l’indennità di conferimento a discarica controllata e autorizzata. Per dimensioni medie di mt 1.00*1.00 | cad. | 35.8848 | 1.04% | 45.3942 | 1.04% | 15% | 5.3827 | 10% | 4.1268 | 1.5% | 0.08074 | 33.2% | 15.0717 | 18%
SAR25_PF.0001.0002.0001 | PRODOTTI FINITI | LAVORI STRADALI | Movimenti di materie | SCAVO DI SBANCAMENTO in materie di qualsiasi natura, asciutte o bagnate, anche in presenza d’acqua, per l’apertura o l’ampliamento di sede stradale e relativo cassonetto, per l’eventuale bonifica del piano di posa della fondazione stradale in trincea, per gradonature, per opere di difesa o di presidio e per l’impianto di opere d’arte; per l’apertura della sede di impianto dei fabbricati; esclusa la demolizione di massicciate stradali esistenti; compreso il carico su automezzo ma escluso il trasporto a rilevato e il trasporto a rifiuto delle materie di scavo eccedenti. Compreso: la regolarizzazione delle scarpate e dei cigli e gli oneri per: disboscamento, taglio di alberi e cespugli, estirpazione di ceppaie, rimozione di siepi. In terreno sia sciolto che compatto, anche misto a pietre o trovanti di roccia di dimensioni fino a m³ 0.50; escluso rocce dure e tenere. | m³ | 3.5551 | 0.15% | 4.4972 | 0.15% | 15% | 0.53326 | 10% | 0.40883 | 1.5% | 0.008 | 4.9% | 0.22022 | 18%
SAR25_PF.0001.0002.0002 | PRODOTTI FINITI | LAVORI STRADALI | Movimenti di materie | SCAVO DI SBANCAMENTO in materie di qualsiasi natura, asciutte o bagnate, anche in presenza d’acqua, per l’apertura o l’ampliamento di sede stradale e relativo cassonetto, per l’eventuale bonifica del piano di posa della fondazione stradale in trincea, per gradonature, per opere di difesa o di presidio e per l’impianto di opere d’arte; per l’apertura della sede di impianto dei fabbricati; esclusa la demolizione di massicciate stradali esistenti; compreso il carico su automezzo ma escluso il trasporto a rilevato e il trasporto a rifiuto delle materie di scavo eccedenti. Compreso: la regolarizzazione delle scarpate e dei cigli e gli oneri per: disboscamento, taglio di alberi e cespugli, estirpazione di ceppaie, rimozione di siepi, nonché l’onere della riduzione con qualsiasi mezzo dei materiali scavati in elementi di pezzatura idonea a ottenere il prescritto addensamento dei rilevati. In rocce tenere di media consistenza con resistenza allo schiacciamento inferiore a 120 kg/cmq. | m³ | 5.609 | 0.23% | 7.0953 | 0.23% | 15% | 0.84134 | 10% | 0.64503 | 1.5% | 0.01262 | 7.65% | 0.54244 | 18%
SAR25_PF.0001.0002.0003 | PRODOTTI FINITI | LAVORI STRADALI | Movimenti di materie | SCAVO DI SBANCAMENTO in materie di qualsiasi natura, asciutte o bagnate, anche in presenza d’acqua, per l’apertura o l’ampliamento di sede stradale e relativo cassonetto, per l’eventuale bonifica del piano di posa della fondazione stradale in trincea, per gradonature, per opere di difesa o di presidio e per l’impianto di opere d’arte; per l’apertura della sede di impianto dei fabbricati; esclusa la demolizione di massicciate stradali esistenti; compreso il carico su automezzo ma escluso il trasporto a rilevato e il trasporto a rifiuto delle materie di scavo eccedenti. Compreso: la regolarizzazione delle scarpate e dei cigli e gli oneri per: disboscamento, taglio di alberi e cespugli, estirpazione di ceppaie, rimozione di siepi. In rocce dure con resistenza allo schiacciamento superiore a 120 kg/cmq, eseguito senza uso di mine. | m³ | 32.9222 | 0.46% | 41.6466 | 0.46% | 15% | 4.9383 | 10% | 3.786 | 1.5% | 0.07407 | 14.97% | 6.2365 | 18%
SAR25_PF.0001.0002.0004 | PRODOTTI FINITI | LAVORI STRADALI | Movimenti di materie | SCAVO DI SBANCAMENTO in materie di qualsiasi natura, asciutte o bagnate, anche in presenza d’acqua, per l’apertura o l’ampliamento di sede stradale e relativo cassonetto, per l’eventuale bonifica del piano di posa della fondazione stradale in trincea, per gradonature, per opere di difesa o di presidio e per l’impianto di opere d’arte; per l’apertura della sede di impianto dei fabbricati; esclusa la demolizione di massicciate stradali esistenti; compreso il carico su automezzo ma escluso il trasporto a rilevato e il trasporto a rifiuto delle materie di scavo eccedenti. Compreso: la regolarizzazione delle scarpate e dei cigli e gli oneri per: disboscamento, taglio di alberi e cespugli, estirpazione di ceppaie, rimozione di siepi. In rocce dure con resistenza allo schiacciamento superiore a 120 kg/cmq, eseguito con uso di mine. | m³ | 18.8899 | 0.75% | 23.8957 | 0.75% | 15% | 2.8335 | 10% | 2.1723 | 1.5% | 0.0425 | 24.54% | 5.8632 | 18%
SAR25_PF.0001.0002.0005 | PRODOTTI FINITI | LAVORI STRADALI | Movimenti di materie | PREPARAZIONE DEL PIANO DI POSA DEI RILEVATI compreso lo scavo di scoticamento per una profondità media di cm 20, previo taglio degli alberi e dei cespugli, estirpazione ceppaie, carico, trasporto e scarico a deposito in zona limitrofa per il successivo reimpiego, escluso il trasporto a discarica delle materie non idonee al reimpiego; compreso il compattamento del fondo dello scavo fino a raggiungere la densità e il modulo di deformazione prescritti dalle norme tecniche, il riempimento dello scavo con idonei materiali appartenenti ai gruppi A1, A2-4, A2-5, A3, e il loro compattamento fino a raggiungere le quote del terreno preesistente con materiali provenienti da cava di prestito ESCLUSA la fornitura dei materiali stessi | m² | 2.0953 | 0.14% | 2.6505 | 0.14% | 15% | 0.31429 | 10% | 0.24096 | 1.5% | 0.00471 | 4.68% | 0.12402 | 18%
SAR25_PF.0001.0002.0006 | PRODOTTI FINITI | LAVORI STRADALI | Movimenti di materie | PREPARAZIONE DEL PIANO DI POSA DEI RILEVATI compreso lo scavo di scoticamento per una profondità media di cm 20, previo taglio degli alberi e dei cespugli, estirpazione ceppaie, carico, trasporto e scarico a deposito in zona limitrofa per il successivo reimpiego, escluso il trasporto a discarica delle materie non idonee al reimpiego; compreso il compattamento del fondo dello scavo fino a raggiungere la densità e il modulo di deformazione prescritti dalle norme tecniche, il riempimento dello scavo con idonei materiali appartenenti ai gruppi A1, A2-4, A2-5, A3, e il loro compattamento fino a raggiungere le quote del terreno preesistente con materiali provenienti dagli scavi | m² | 2.6626 | 0.11% | 3.3681 | 0.11% | 15% | 0.39938 | 10% | 0.30619 | 1.5% | 0.00599 | 3.68% | 0.12402 | 18%
SAR25_PF.0001.0002.0007 | PRODOTTI FINITI | LAVORI STRADALI | Movimenti di materie | FORNITURA franco cantiere di tout venant di cava appartenente ai gruppi A1, A3, A2- 4, A2-5, idoneo per la formazione di rilevati o per correzione dei materiali provenienti dagli scavi e da reimpiegare a rilevato; da valutare a metro cubo di rilevato finito Per distanza della cava entro i 20 km | m³ | 34.8796 | 2.64% | 44.1226 | 2.64% | 15% | 5.2319 | 10% | 4.0111 | 1.5% | 0.07848 | 0.04% | 0.01785 | 18%
SAR25_PF.0001.0002.0008 | PRODOTTI FINITI | LAVORI STRADALI | Movimenti di materie | TRASPORTO A RILEVATO di materiali, asciutti o bagnati, provenienti dagli scavi, compreso lo scarico a rilevato con percorrenza all'interno del cantiere. | m³ | 2.8365 | 0% | 3.5882 | 0% | 15% | 0.42548 | 10% | 0.3262 | 1.5% | 0.00638 |  |  | 18%
SAR25_PF.0001.0002.0009 | PRODOTTI FINITI | LAVORI STRADALI | Movimenti di materie | FORMAZIONE DI RILEVATO di qualsiasi tipo con materie provenienti da scavi o da cave da eseguirsi a strati non superiori a 40 cm, con particolare scelta delle terre provenienti da scavi e scludendo quelle inidonee, compresa la stesa del materiale, l’accurata sagomatura delle scarpate, la formazione e profilatura del cassonetto, degli arginelli e delle banchine, le necessarie ricariche, esclusa la compattazione e il rivestimento delle scarpate. Da valutarsi a metro cubo effettivo dopo il costipamento | m³ | 2.0819 | 0.12% | 2.6336 | 0.12% | 15% | 0.31229 | 10% | 0.23942 | 1.5% | 0.00468 | 3.87% | 0.10199 | 18%
SAR25_PF.0001.0002.0010 | PRODOTTI FINITI | LAVORI STRADALI | Movimenti di materie | COSTIPAMENTO MECCANICO DEI RILEVATI o dei rinterri fino a raggiungere una densità massima pari al 90% della massima AASHO modificata per il corpo del rilevato e al 95% per gli strati superficiali, con una portanza caratterizzata in superficie da un modulo di deformazione non minore di Kg/cmq (da N/cmq)500, compreso l’innaffiamento o l’essiccamento del materiale a seconda dell’umidità naturale in esso contenuta, fino a ottenere l’umidità ottimale, compreso anche la ripresa e l’allontanamento del materiale pietroso le cui dimensioni ostacolassero il lavoro dei mezzi meccanici di costipamento | m³ | 0.83727 | 0.18% | 1.0592 | 0.18% | 15% | 0.12559 | 10% | 0.09629 | 1.5% | 0.00188 | 6.02% | 0.06374 | 18%
SAR25_PF.0001.0002.0011 | PRODOTTI FINITI | LAVORI STRADALI | Movimenti di materie | TERRA VEGETALE data in opera per rivestimento di scarpate di rilevati, compreso la fornitura della terra proveniente da scotico di strati colturali attivi interni e/o esterni al cantiere, priva di radici, erbe infestanti permanenti, ciottoli, cocci e simili, compreso inoltre la stesa con mezzi meccanici, lo spianamento, la sistemazione superficiale e un leggero costipamento. Escluso il trasporto da cava. | m³ | 38.761 | 3.33% | 49.0326 | 3.33% | 15% | 5.8141 | 10% | 4.4575 | 1.5% | 0.08721 | 0.52% | 0.25498 | 18%
SAR25_PF.0001.0002.0012 | PRODOTTI FINITI | LAVORI STRADALI | Movimenti di materie | SCAVO A LARGA SEZIONE per fondazioni o opere d’arte, canali o simili, di qualsiasi tipo e importanza, anche in presenza d’acqua, eseguito con qualsiasi mezzo meccanico, compreso lo spianamento e la configurazione del fondo anche a gradoni, la formazione e la rimozione di eventuali rampe provvisorie, compreso il carico su automezzo, escluso il trasporto di terreno di qualsiasi natura, sia sciolto che compatto, anche misto a pietre, escluso le rocce tenere e dure, fino alla profondità di m 2.00 dal piano di sbancamento o dall’orlo del cavo | m³ | 4.683 | 0.45% | 5.9241 | 0.45% | 15% | 0.70246 | 10% | 0.53855 | 1.5% | 0.01054 | 14.72% | 0.87213 | 18%
SAR25_PF.0001.0002.0013 | PRODOTTI FINITI | LAVORI STRADALI | Movimenti di materie | SCAVO A LARGA SEZIONE per fondazioni o opere d’arte, canali o simili, di qualsiasi tipo e importanza, anche in presenza d’acqua, eseguito con qualsiasi mezzo meccanico, compreso lo spianamento e la configurazione del fondo anche a gradoni, la formazione e la rimozione di eventuali rampe provvisorie, compreso il carico su automezzo, escluso il trasporto di rocce tenere di media consistenza con resistenza allo schiacciamento inferiore a 120 kg/cmq fino alla profondità di m 2.00 dal piano di sbancamento o dall’orlo del cavo | m³ | 8.1064 | 0.43% | 10.2546 | 0.43% | 15% | 1.216 | 10% | 0.93224 | 1.5% | 0.01824 | 14.02% | 1.4373 | 18%
SAR25_PF.0001.0002.0014 | PRODOTTI FINITI | LAVORI STRADALI | Movimenti di materie | SCAVO A LARGA SEZIONE per fondazioni o opere d’arte, canali o simili, di qualsiasi tipo e importanza, anche in presenza d’acqua, eseguito con qualsiasi mezzo meccanico, compreso lo spianamento e la configurazione del fondo anche a gradoni, la formazione e la rimozione di eventuali rampe provvisorie, compreso il carico su automezzo, escluso il trasporto di rocce dure con resistenza allo schiacciamento superiore a 120 kg/cmq, senza uso di mine, fino alla profondità di m 2.00 dal piano di sbancamento o dall’orlo del cavo | m³ | 49.1689 | 0.39% | 62.1987 | 0.39% | 15% | 7.3753 | 10% | 5.6544 | 1.5% | 0.11063 | 12.82% | 7.9741 | 18%
SAR25_PF.0001.0002.0015 | PRODOTTI FINITI | LAVORI STRADALI | Movimenti di materie | SCAVO A LARGA SEZIONE per fondazioni o opere d’arte, canali o simili, di qualsiasi tipo e importanza, anche in presenza d’acqua, eseguito con qualsiasi mezzo meccanico, compreso lo spianamento e la configurazione del fondo anche a gradoni, la formazione e la rimozione di eventuali rampe provvisorie, compreso il carico su automezzo, escluso il trasporto di rocce dure res.magg.120 Kg/cmq fino a m 2 con uso mine rocce dure con resistenza allo schiacciamento superiore a 120 kg/cmq, con uso di mine, fino alla profondità di m 2.00 dal piano di sbancamento o dall’orlo del cavo | m³ | 25.4915 | 0.79% | 32.2467 | 0.79% | 15% | 3.8237 | 10% | 2.9315 | 1.5% | 0.05736 | 25.8% | 8.3181 | 18%
SAR25_PF.0001.0002.0016 | PRODOTTI FINITI | LAVORI STRADALI | Movimenti di materie | SOVRAPPREZZO AGLI ARTICOLI DI SCAVO A LARGA SEZIONE per ogni metro o frazione di metro di maggior profondità oltre i primi 2 metri dal piano campagna o dal piano di sbancamento in terreni sciolti escluso la roccia tenera e la roccia dura da mine | m³ | 0.4683 | 0.45% | 0.59241 | 0.45% | 15% | 0.07025 | 10% | 0.05386 | 1.5% | 0.00105 | 14.72% | 0.08721 | 18%
SAR25_PF.0001.0002.0017 | PRODOTTI FINITI | LAVORI STRADALI | Movimenti di materie | SOVRAPPREZZO AGLI ARTICOLI DI SCAVO A LARGA SEZIONE per ogni metro o frazione di metro di maggior profondità oltre i primi 2 metri dal piano campagna o dal piano di sbancamento in rocce tenere di media consistenza con resistenza allo schiacciamento inferiore a 120 Kg/cmq | m³ | 0.64851 | 0.43% | 0.82037 | 0.43% | 15% | 0.09728 | 10% | 0.07458 | 1.5% | 0.00146 | 14.02% | 0.11498 | 18%
SAR25_PF.0001.0002.0018 | PRODOTTI FINITI | LAVORI STRADALI | Movimenti di materie | SOVRAPPREZZO AGLI ARTICOLI DI SCAVO A LARGA SEZIONE per ogni metro o frazione di metro di maggior profondità oltre i primi 2 metri dal piano campagna o dal piano di sbancamento in rocce dure con resistenza allo schiacciamento superiore a 120 Kg/cmq senza uso di mine | m³ | 2.9501 | 0.39% | 3.7319 | 0.39% | 15% | 0.44252 | 10% | 0.33927 | 1.5% | 0.00664 | 12.82% | 0.47845 | 18%
SAR25_PF.0001.0002.0019 | PRODOTTI FINITI | LAVORI STRADALI | Movimenti di materie | SOVRAPPREZZO AGLI ARTICOLI DI SCAVO A LARGA SEZIONE per ogni metro o frazione di metro di maggior profondità oltre i primi 2 metri dal piano campagna o dal piano di sbancamento in rocce dure con resistenza allo schiacciamento superiore a 120 Kg/cmq con uso di mine | m³ | 1.9119 | 0.79% | 2.4185 | 0.79% | 15% | 0.28678 | 10% | 0.21986 | 1.5% | 0.0043 | 25.8% | 0.62386 | 18%
SAR25_PF.0001.0002.0020 | PRODOTTI FINITI | LAVORI STRADALI | Movimenti di materie | SCAVO A SEZIONE RISTRETTA E OBBLIGATA per fondazioni di opere d’arte di qualsiasi tipo e importanza o simili, fino a m 2.00 di profondità dal piano campagna o dal piano di sbancamento, in terreni di qualsiasi natura e consistenza, anche in presenza d’acqua, compreso l’onere per eventuali piste di accesso; eseguito con qualsiasi mezzo meccanico; compreso le necessarie sbadacchiature ed armature; escluso l’armatura a cassa chiusa da compensare a parte; compreso lo spianamento del fondo, il sollevamento del materiale di scavo, il deposito lateralmente allo scavo oppure il carico su automezzo; escluso il rinterro ed il trasporto a deposito o a discarica; valutato per il volume teorico previsto od ordinato in terreni sciolti esclusa la roccia tenera e la roccia dura da mina | m³ | 12.5052 | 0.58% | 15.8191 | 0.58% | 15% | 1.8758 | 10% | 1.4381 | 1.5% | 0.02814 | 18.82% | 2.9779 | 18%
SAR25_PF.0001.0002.0021 | PRODOTTI FINITI | LAVORI STRADALI | Movimenti di materie | SCAVO A SEZIONE RISTRETTA E OBBLIGATA per fondazioni di opere d’arte di qualsiasi tipo e importanza o simili, fino a m 2.00 di profondità dal piano campagna o dal piano di sbancamento, in terreni di qualsiasi natura e consistenza, anche in presenza d’acqua, compreso l’onere per eventuali piste di accesso; eseguito con qualsiasi mezzo meccanico; compreso le necessarie sbadacchiature ed armature; escluso l’armatura a cassa chiusa da compensare a parte; compreso lo spianamento del fondo, il sollevamento del materiale di scavo, il deposito lateralmente allo scavo oppure il carico su automezzo; escluso il rinterro ed il trasporto a deposito o a discarica; valutato per il volume teorico previsto od ordinato in rocce tenere di media consistenza con resistenza allo schiacciamento inferiore a 120 kg/cmq | m³ | 18.7253 | 0.57% | 23.6875 | 0.57% | 15% | 2.8088 | 10% | 2.1534 | 1.5% | 0.04213 | 18.72% | 4.4344 | 18%
SAR25_PF.0001.0002.0022 | PRODOTTI FINITI | LAVORI STRADALI | Movimenti di materie | SCAVO A SEZIONE RISTRETTA E OBBLIGATA per fondazioni di opere d’arte di qualsiasi tipo e importanza o simili, fino a m 2.00 di profondità dal piano campagna o dal piano di sbancamento, in terreni di qualsiasi natura e consistenza, anche in presenza d’acqua, compreso l’onere per eventuali piste di accesso; eseguito con qualsiasi mezzo meccanico; compreso le necessarie sbadacchiature ed armature; escluso l’armatura a cassa chiusa da compensare a parte; compreso lo spianamento del fondo, il sollevamento del materiale di scavo, il deposito lateralmente allo scavo oppure il carico su automezzo; escluso il rinterro ed il trasporto a deposito o a discarica; valutato per il volume teorico previsto od ordinato in rocce dure con resistenza allo schiacciamento superiore a 120 kg/cmq senza uso di mine | m³ | 65.6118 | 0.46% | 82.9989 | 0.46% | 15% | 9.8418 | 10% | 7.5454 | 1.5% | 0.14763 | 14.9% | 12.3666 | 18%
SAR25_PF.0001.0002.0023 | PRODOTTI FINITI | LAVORI STRADALI | Movimenti di materie | SCAVO A SEZIONE RISTRETTA E OBBLIGATA per fondazioni di opere d’arte di qualsiasi tipo e importanza o simili, fino a m 2.00 di profondità dal piano campagna o dal piano di sbancamento, in terreni di qualsiasi natura e consistenza, anche in presenza d’acqua, compreso l’onere per eventuali piste di accesso; eseguito con qualsiasi mezzo meccanico; compreso le necessarie sbadacchiature ed armature; escluso l’armatura a cassa chiusa da compensare a parte; compreso lo spianamento del fondo, il sollevamento del materiale di scavo, il deposito lateralmente allo scavo oppure il carico su automezzo; escluso il rinterro ed il trasporto a deposito o a discarica; valutato per il volume teorico previsto od ordinato in rocce dure con resistenza allo schiacciamento superiore a 120 kg/cmq con uso di mine | m³ | 34.6761 | 0.74% | 43.8652 | 0.74% | 15% | 5.2014 | 10% | 3.9878 | 1.5% | 0.07802 | 23.7% | 10.3955 | 18%
SAR25_PF.0001.0002.0024 | PRODOTTI FINITI | LAVORI STRADALI | Movimenti di materie | SOVRAPREZZO AGLI ARTICOLI DI SCAVO A SEZIONE RISTRETTA E OBBLIGATA per fondazioni di opere d'arte, comunque eseguiti, per ogni metro o frazione di metro di maggior profondità oltre i primi 2 metri dal piano campagna o dal piano di sbancamento in terreni sciolti escluso la roccia tenera e la roccia dura da mina | m³ | 1.2505 | 0.58% | 1.5819 | 0.58% | 15% | 0.18758 | 10% | 0.14381 | 1.5% | 0.00281 | 18.82% | 0.29779 | 18%
SAR25_PF.0001.0002.0025 | PRODOTTI FINITI | LAVORI STRADALI | Movimenti di materie | SOVRAPREZZO AGLI ARTICOLI DI SCAVO A SEZIONE RISTRETTA E OBBLIGATA per fondazioni di opere d'arte, comunque eseguiti, per ogni metro o frazione di metro di maggior profondità oltre i primi 2 metri dal piano campagna o dal piano di sbancamento in rocce tenere di media consistenza con resistenza allo schiacciamento inferiore a 120 kg/cmq | m³ | 1.8725 | 0.57% | 2.3687 | 0.57% | 15% | 0.28088 | 10% | 0.21534 | 1.5% | 0.00421 | 18.72% | 0.44344 | 18%
SAR25_PF.0001.0002.0026 | PRODOTTI FINITI | LAVORI STRADALI | Movimenti di materie | SOVRAPREZZO AGLI ARTICOLI DI SCAVO A SEZIONE RISTRETTA E OBBLIGATA per fondazioni di opere d'arte, comunque eseguiti, per ogni metro o frazione di metro di maggior profondità oltre i primi 2 metri dal piano campagna o dal piano di sbancamento in rocce dure con resistenza allo schiacciamento superiore a 120 kg/cmq senza uso di mine | m³ | 4.9209 | 0.46% | 6.2249 | 0.46% | 15% | 0.73813 | 10% | 0.5659 | 1.5% | 0.01107 | 14.9% | 0.92749 | 18%
SAR25_PF.0001.0002.0027 | PRODOTTI FINITI | LAVORI STRADALI | Movimenti di materie | SOVRAPREZZO AGLI ARTICOLI DI SCAVO A SEZIONE RISTRETTA E OBBLIGATA per fondazioni di opere d'arte, comunque eseguiti, per ogni metro o frazione di metro di maggior profondità oltre i primi 2 metri dal piano campagna o dal piano di sbancamento in rocce dure con resistenza allo schiacciamento superiore a 120 kg/cmq con uso di mine | m³ | 2.6007 | 0.74% | 3.2899 | 0.74% | 15% | 0.39011 | 10% | 0.29908 | 1.5% | 0.00585 | 23.7% | 0.77966 | 18%
SAR25_PF.0001.0002.0028 | PRODOTTI FINITI | LAVORI STRADALI | Movimenti di materie | SCAVO A SEZIONE RISTRETTA E OBBLIGATA in linea per la posa di reti idriche-fognarie di qualsiasi tipo o per cavidotti di reti elettriche e telefoniche, eseguito con qualsiasi mezzo meccanico, fino alla profondità di m 2.00 dal piano di sbancamento o dall’orlo del cavo, in terreno asciutto o bagnato, compreso il carico sull’automezzo ed escluso il trasporto in terreno di qualsiasi natura, sia sciolto che compatto, anche misto a pietre, escluso le rocce tenere e dure | m³ | 15.106 | 0.62% | 19.1091 | 0.62% | 15% | 2.2659 | 10% | 1.7372 | 1.5% | 0.03399 | 20.69% | 3.9546 | 18%
SAR25_PF.0001.0002.0029 | PRODOTTI FINITI | LAVORI STRADALI | Movimenti di materie | Sovrapprezzo per SCAVO A SEZIONE RISTRETTA E OBBLIGATA in linea per la posa di reti idriche- fognarie di qualsiasi tipo o per cavidotti di reti elettriche e telefoniche, fino alla profondità di m 2.00 dal piano di sbancamento o dall’orlo del cavo, in terreno asciutto o bagnato, in terreno di qualsiasi natura, sia sciolto che compatto, anche misto a pietre, escluso le rocce tenere e dure PER INTERVENTI IN CITTA' E CENTRO STORICO | m³ | 9.9152 | 2% | 12.5427 | 2% | 15% | 1.4873 | 10% | 1.1402 | 1.5% | 0.02231 | 65.72% | 8.2424 | 18%
SAR25_PF.0001.0002.0030 | PRODOTTI FINITI | LAVORI STRADALI | Movimenti di materie | SCAVO A SEZIONE RISTRETTA E OBBLIGATA in linea per la posa di reti idriche-fognarie di qualsiasi tipo o per cavidotti di reti elettriche e telefoniche, eseguito con qualsiasi mezzo meccanico, fino alla profondità di m 2.00 dal piano di sbancamento o dall’orlo del cavo, in terreno asciutto o bagnato, compreso il carico sull’automezzo ed escluso il trasporto in rocce tenere di media consistenza con resistenza allo schiacciamento inferiore a 120 kg/cmq | m³ | 23.8801 | 0.53% | 30.2083 | 0.53% | 15% | 3.582 | 10% | 2.7462 | 1.5% | 0.05373 | 17.53% | 5.2944 | 18%
SAR25_PF.0001.0002.0031 | PRODOTTI FINITI | LAVORI STRADALI | Movimenti di materie | Sovrapprezzo per SCAVO A SEZIONE RISTRETTA E OBBLIGATA in linea per la posa di reti idriche- fognarie di qualsiasi tipo o per cavidotti di reti elettriche e telefoniche, fino alla profondità di m 2.00 dal piano di sbancamento o dall’orlo del cavo, in terreno asciutto o bagnato, in rocce tenere di media consistenza con resistenza allo schiacciamento inferiore a 120 kg/cmq PER INTERVENTI IN CITTA' E CENTRO STORICO | m³ | 11.2313 | 1.81% | 14.2075 | 1.81% | 15% | 1.6847 | 10% | 1.2916 | 1.5% | 0.02527 | 59.43% | 8.4434 | 18%
SAR25_PF.0001.0002.0032 | PRODOTTI FINITI | LAVORI STRADALI | Movimenti di materie | SCAVO A SEZIONE RISTRETTA E OBBLIGATA in linea per la posa di reti idriche-fognarie di qualsiasi tipo o per cavidotti di reti elettriche e telefoniche, eseguito con qualsiasi mezzo meccanico, fino alla profondità di m 2.00 dal piano di sbancamento o dall’orlo del cavo, in terreno asciutto o bagnato, compreso il carico sull’automezzo ed escluso il trasporto in rocce dure con resistenza allo schiacciamento superiore a 120 kg/cmq, senza uso di mine | m³ | 92.0363 | 0.48% | 116.4259 | 0.48% | 15% | 13.8054 | 10% | 10.5842 | 1.5% | 0.20708 | 15.91% | 18.5225 | 18%
SAR25_PF.0001.0002.0033 | PRODOTTI FINITI | LAVORI STRADALI | Movimenti di materie | Sovrapprezzo per SCAVO A SEZIONE RISTRETTA E OBBLIGATA in linea per la posa di reti idriche- fognarie di qualsiasi tipo o per cavidotti di reti elettriche e telefoniche, fino alla profondità di m 2.00 dal piano di sbancamento o dall’orlo del cavo, in terreno asciutto o bagnato, in rocce dure con resistenza allo schiacciamento superiore a 120 kg/cmq, senza uso di mine PER INTERVENTI IN CITTA' E CENTRO STORICO | m³ | 21.4547 | 1.17% | 27.1402 | 1.17% | 15% | 3.2182 | 10% | 2.4673 | 1.5% | 0.04827 | 38.42% | 10.4276 | 18%
SAR25_PF.0001.0002.0034 | PRODOTTI FINITI | LAVORI STRADALI | Movimenti di materie | SCAVO A SEZIONE RISTRETTA E OBBLIGATA in linea per la posa di reti idriche-fognarie di qualsiasi tipo o per cavidotti di reti elettriche e telefoniche, eseguito con qualsiasi mezzo meccanico, fino alla profondità di m 2.00 dal piano di sbancamento o dall’orlo del cavo, in terreno asciutto o bagnato, compreso il carico sull’automezzo ed escluso il trasporto in rocce dure con resistenza allo schiacciamento superiore a 120 kg/cmq, con uso di mine | m³ | 34.1844 | 0.91% | 43.2432 | 0.91% | 15% | 5.1277 | 10% | 3.9312 | 1.5% | 0.07691 | 29.71% | 12.8476 | 18%
SAR25_PF.0001.0002.0035 | PRODOTTI FINITI | LAVORI STRADALI | Movimenti di materie | SCAVO A SEZIONE RISTRETTA E OBBLIGATA per fondazioni o condotte, eseguito prevalentemente a mano e con l’ausilio di martelli demolitori ed eventualmente di mezzi meccanici per il sollevamento, in terreno asciutto o bagnato, fino alla profondità di m 2.00 dal piano di sbancamento o dall’orlo del cavo, compreso il carico sull’automezzo ed escluso il trasporto in terreno di qualsiasi natura, sia sciolto che compatto, anche misto a pietre, escluso le rocce tenere e dure | m³ | 90.278 | 0.7% | 114.2017 | 0.7% | 15% | 13.5417 | 10% | 10.382 | 1.5% | 0.20313 | 23.18% | 26.472 | 18%
SAR25_PF.0001.0002.0036 | PRODOTTI FINITI | LAVORI STRADALI | Movimenti di materie | SCAVO A SEZIONE RISTRETTA E OBBLIGATA per fondazioni o condotte, eseguito prevalentemente a mano e con l’ausilio di martelli demolitori ed eventualmente di mezzi meccanici per il sollevamento, in terreno asciutto o bagnato, fino alla profondità di m 2.00 dal piano di sbancamento o dall’orlo del cavo, compreso il carico sull’automezzo ed escluso il trasporto in rocce tenere di media consistenza, con resistenza allo schiacciamento inferiore a 120 kg/cmq | m³ | 164.6099 | 0.73% | 208.2315 | 0.73% | 15% | 24.6915 | 10% | 18.9301 | 1.5% | 0.37037 | 24.05% | 50.0695 | 18%
SAR25_PF.0001.0002.0037 | PRODOTTI FINITI | LAVORI STRADALI | Movimenti di materie | SCAVO A SEZIONE RISTRETTA E OBBLIGATA per fondazioni o condotte, eseguito prevalentemente a mano e con l’ausilio di martelli demolitori ed eventualmente di mezzi meccanici per il sollevamento, in terreno asciutto o bagnato, fino alla profondità di m 2.00 dal piano di sbancamento o dall’orlo del cavo, compreso il carico sull’automezzo ed escluso il trasporto in rocce dure, con resistenza allo schiacciamento superiore a 120 kg/cmq | m³ | 272.0144 | 0.74% | 344.0982 | 0.74% | 15% | 40.8022 | 10% | 31.2816 | 1.5% | 0.61203 | 24.47% | 84.1908 | 18%
SAR25_PF.0001.0002.0038 | PRODOTTI FINITI | LAVORI STRADALI | Movimenti di materie | RINTERRO DI CAVI A SEZIONE LARGA O RISTRETTA E OBBLIGATA per fondazioni di opere d’arte o simili, eseguito con idonei materiali provenienti dagli scavi, compreso il riempimento a strati ben spianati e costipati, l’eventuale cernita dei materiali e le necessarie ricariche per il ripristino dei piani prescritti a compenso di eventuali cedimenti, valutato per la sezione teorica con l’impiego di materiali provenienti dagli scavi eseguiti nell’ambito del cantiere | m³ | 5.3071 | 0.23% | 6.7135 | 0.23% | 15% | 0.79607 | 10% | 0.61032 | 1.5% | 0.01194 | 7.6% | 0.50995 | 18%
SAR25_PF.0001.0002.0039 | PRODOTTI FINITI | LAVORI STRADALI | Movimenti di materie | RINTERRO DI CAVI A SEZIONE LARGA O RISTRETTA E OBBLIGATA per fondazioni di opere d’arte o simili, eseguito con idonei materiali provenienti da cava, compreso il riempimento a strati ben spianati e costipati, l’eventuale cernita dei materiali e le necessarie ricariche per il ripristino dei piani prescritti a compenso di eventuali cedimenti, valutato per la sezione teorica con l’impiego di materiale misto proveniente da cava, compresa la fornitura del materiale per distanza della cava entro i 20 km | m³ | 41.6864 | 2.25% | 52.7333 | 2.25% | 15% | 6.253 | 10% | 4.7939 | 1.5% | 0.09379 | 1.69% | 0.89241 | 18%
SAR25_PF.0001.0002.0040 | PRODOTTI FINITI | LAVORI STRADALI | Movimenti di materie | RINTERRO DI CAVI A SEZIONE LARGA O RISTRETTA E OBBLIGATA per fondazioni di opere d’arte o simili, eseguito con idonei materiali provenienti da cava di prestito, compreso il riempimento a strati ben spianati e costipati, l’eventuale cernita dei materiali e le necessarie ricariche per il ripristino dei piani prescritti a compenso di eventuali cedimenti, valutato per la sezione teorica con l’impiego di materiale misto naturale di cava (0-200), compresa la fornitura del materiale | m³ | 43.1855 | 2.14% | 54.6297 | 2.14% | 15% | 6.4778 | 10% | 4.9663 | 1.5% | 0.09717 | 1.63% | 0.89241 | 18%
SAR25_PF.0001.0002.0041 | PRODOTTI FINITI | LAVORI STRADALI | Movimenti di materie | RINTERRO DI CAVI A SEZIONE RISTRETTA E OBBLIGATA risultanti dopo l’esecuzione dei manufatti di reti idriche-fognarie e di cavidotti di linee elettriche-telefoniche, eseguito con materiali idonei provenienti dagli scavi, compreso la rincalzatura e prima ricopritura, la formazione del colmo sufficiente a compensare l’eventuale assestamento, le ricariche e il costipamento, valutato per la sezione teorica, con l’impiego di materiali provenienti dagli scavi eseguiti nell’ambito del cantiere | m³ | 7.714 | 0.27% | 9.7582 | 0.27% | 15% | 1.1571 | 10% | 0.88711 | 1.5% | 0.01736 | 9.15% | 0.89241 | 18%
SAR25_PF.0001.0002.0042 | PRODOTTI FINITI | LAVORI STRADALI | Movimenti di materie | RINTERRO DI CAVI A SEZIONE RISTRETTA E OBBLIGATA risultanti dopo l’esecuzione dei manufatti di reti idriche-fognarie e di cavidotti di linee elettriche-telefoniche, eseguito con materiali idonei provenienti da cave, compreso la rincalzatura e prima ricopritura, la formazione del colmo sufficiente a compensare l’eventuale assestamento, le ricariche e il costipamento, valutato per la sezione teorica, con l’impiego di materiale misto proveniente da cave, compresa la fornitura dei materiali | m³ | 40.798 | 2.29% | 51.6095 | 2.29% | 15% | 6.1197 | 10% | 4.6918 | 1.5% | 0.0918 | 1.32% | 0.68078 | 18%
SAR25_PF.0001.0002.0043 | PRODOTTI FINITI | LAVORI STRADALI | Movimenti di materie | RINTERRO DI CAVI A SEZIONE RISTRETTA E OBBLIGATA risultanti dopo l’esecuzione dei manufatti di reti idriche-fognarie e di cavidotti di linee elettriche-telefoniche, eseguito con materiali idonei provenienti da cave, compreso la rincalzatura e prima ricopritura, la formazione del colmo sufficiente a compensare l’eventuale assestamento, le ricariche e il costipamento, valutato per la sezione teorica, con l’impiego di materiale misto naturale di cava (0-200), compresa la fornitura dei materiali per distanza della cava entro i 20 km | m³ | 39.4568 | 2.14% | 49.9129 | 2.14% | 15% | 5.9185 | 10% | 4.5375 | 1.5% | 0.08878 | 1.36% | 0.68078 | 18%
SAR25_PF.0001.0002.0044 | PRODOTTI FINITI | LAVORI STRADALI | Movimenti di materie | TRASPORTO a discarica e/o da cava dei materiali con percorrenza entro i limiti di 20 km compreso il ritorno a vuoto | m³ | 7.5224 | 0% | 9.5158 | 0% | 15% | 1.1284 | 10% | 0.86508 | 1.5% | 0.01693 |  |  | 18%
SAR25_PF.0001.0002.0045 | PRODOTTI FINITI | LAVORI STRADALI | Movimenti di materie | SOVRAPPREZZO PER TRASPORTO a discarica e/o da cava dei materiali per ogni chilometro o frazione di percorrenza oltre i primi 20 km, compreso il ritorno a vuoto | m³/Km | 0.44131 | 0% | 0.55826 | 0% | 15% | 0.0662 | 10% | 0.05075 | 1.5% | 0.00099 |  |  | 18%
SAR25_PF.0001.0002.0046 | PRODOTTI FINITI | LAVORI STRADALI | Movimenti di materie | SCOTICAMENTO DEL TERRENO VEGETALE per una profondità media di cm 20, per la preparazione del piano di posa dei rilevati, compreso il carico su automezzo dei materiali di risulta, la compattazione del fondo dello scavo, il riempimento dello scavo ed il compattamento di materiali idonei fino a raggiungere la quota del terreno preesistente; riempimento con l’impiego di materiali provenienti dagli scavi eseguiti nell’ambito del cantiere | m² | 2.5643 | 0.13% | 3.2438 | 0.13% | 15% | 0.38464 | 10% | 0.29489 | 1.5% | 0.00577 | 4.43% | 0.14373 | 18%
SAR25_PF.0001.0002.0047 | PRODOTTI FINITI | LAVORI STRADALI | Movimenti di materie | SCOTICAMENTO DEL TERRENO VEGETALE per una profondità media di cm 20, per la preparazione del piano di posa dei rilevati, compreso il carico su automezzo dei materiali di risulta, la compattazione del fondo dello scavo, il riempimento dello scavo ed il compattamento di materiali idonei fino a raggiungere la quota del terreno preesistente; riempimento con l’impiego di terreno naturale proveniente da cave di prestito, compresa la fornitura dei materiali | m² | 13.3311 | 1.39% | 16.8639 | 1.39% | 15% | 1.9997 | 10% | 1.5331 | 1.5% | 0.03 | 0.85% | 0.14373 | 18%
SAR25_PF.0001.0002.0048 | PRODOTTI FINITI | LAVORI STRADALI | Movimenti di materie | SCOTICAMENTO DEL TERRENO VEGETALE per una profondità media di cm 20, per la preparazione del piano di posa dei rilevati, compreso il carico su automezzo dei materiali di risulta, la compattazione del fondo dello scavo, il riempimento dello scavo ed il compattamento di materiali idonei fino a raggiungere la quota del terreno preesistente; riempimento con l’impiego di materiale misto proveniente da cave, compresa la fornitura dei materiali. | m² | 14.2145 | 1.3% | 17.9813 | 1.3% | 15% | 2.1322 | 10% | 1.6347 | 1.5% | 0.03198 | 0.8% | 0.14373 | 18%
SAR25_PF.0001.0002.0049 | PRODOTTI FINITI | LAVORI STRADALI | Movimenti di materie | SCOTICAMENTO DEL TERRENO VEGETALE per una profondità media di cm 20, per la preparazione del piano di posa dei rilevati, compreso il carico su automezzo dei materiali di risulta, la compattazione del fondo dello scavo, il riempimento dello scavo ed il compattamento di materiali idonei fino a raggiungere la quota del terreno preesistente; riempimento con l’impiego di materiale misto naturale di cava (0-200), compresa la fornitura dei materiali | m² | 8.8137 | 1.91% | 11.1493 | 1.91% | 15% | 1.322 | 10% | 1.0136 | 1.5% | 0.01983 | 1.29% | 0.14373 | 18%
SAR25_PF.0001.0002.0050 | PRODOTTI FINITI | LAVORI STRADALI | Movimenti di materie | SCOTICAMENTO DEL TERRENO VEGETALE per una profondità media di cm 20, per la preparazione del piano di posa dei rilevati, compreso il carico su automezzo dei materiali di risulta, la compattazione del fondo dello scavo, il riempimento dello scavo ed il compattamento di materiali idonei fino a raggiungere la quota del terreno preesistente; riempimento con l’impiego di sabbia filtrante, compresa la fornitura dei materiali | m² | 8.5872 | 1.7% | 10.8628 | 1.7% | 15% | 1.2881 | 10% | 0.98753 | 1.5% | 0.01932 | 1.32% | 0.14373 | 18%
SAR25_PF.0001.0002.0080 | PRODOTTI FINITI | LAVORI STRADALI | Movimenti di materie | STRATO DI FONDAZIONE IN MISTO CEMENTATO, di qualsiasi spessore, costituito da una miscela di cemento, R 32.5 in ragione di Kg 55/mc, acqua ed inerti di appropriata, rispondente alle norme tecniche, compresa la fornitura dei materiali, la lavorazione ed il costipamento dello strato con idonee macchine o attrezzature; valutato per ogni metro cubo in opera dopo il costipamento per riempimento di scavi a sezione ristretta e/o obbligata risultanti dopo l'esecuzione di condotte o manufatti per reti idriche, fognarie, telefoniche, elettriche e gasdotti. | m³ | 139.7338 | 0.3% | 176.7632 | 0.3% | 15% | 20.9601 | 10% | 16.0694 | 1.5% | 0.3144 | 9.5% | 16.794 | 18%
SAR25_PF.0001.0002.0081 | PRODOTTI FINITI | LAVORI STRADALI | Movimenti di materie | Fornitura e posa della massicciata stradale, eseguito con tout-venant ottenuto da impianti di recupero rifiuti derivanti dall'attività di costruzione e demolizione conforme al test di cessione previsto dal D.M. 05/04/2006 e certificazione ai sensi della norma , avente granulometria 0/63 mm, dimensione massima degli elementi mm 63, prelevato da impianti posti a distanza non superiore ai 20 Km, limite di fluidità non maggiore di 25 ed indice di plasticità nullo, incluso l'eventuale inumidimento od essicamento per portarlo all'umidita ottima ed il costipamento fino a raggiungere almeno il 95% della massima densità AASHO modificata nonche una portanza espressa da un modulo di deformazione Md non inferiore a 80 N/mmq ricavato dalle prove con piastra avente diametro di cm 30; valutato per ogni metro cubo misurato a spessore finito dopo il costipamento | m³ | 22.1214 | 0.06% | 27.9836 | 0.06% | 15% | 3.3182 | 10% | 2.544 | 1.5% | 0.04977 | 2.05% | 0.57492 | 18%
SAR25_PF.0001.0002.0082 | PRODOTTI FINITI | LAVORI STRADALI | Movimenti di materie | STRATO DI FONDAZIONE IN MISTO CEMENTATO, di qualsiasi spessore, costituito da una miscela di cemento, R 32.5 in ragione di Kg 55/mc, acqua ed inerti di appropriata granulometria provenienti da impianti di recupero rifiuti derivanti dall'attività di costruzione e demolizione conforme al test di cessione previsto dal D.M. 05/04/2006, e certificazione ai sensi della norma UNI EN 12262:2000, rispondente alle norme tecniche, compreso l’onere del successivo spandimento sulla superficie dello strato di una mano di emulsione bituminosa, nella misura di Kg. 1 per metro quadrato, saturata da uno strato di sabbia; compresa la fornitura dei materiali, le prove di laboratorio ed in sito, la lavorazione ed il costipamento dello strato con idonee macchine; valutato per ogni metro cubo in opera dopo il costipamento per strade urbane ed extraurbane. | m³ | 82.847 | 4.91% | 104.8015 | 4.91% | 15% | 12.427 | 10% | 9.5274 | 1.5% | 0.18641 | 3.74% | 3.9186 | 18%
SAR25_PF.0001.0002.0083 | PRODOTTI FINITI | LAVORI STRADALI | Movimenti di materie | STRATO DI FONDAZIONE IN MISTO CEMENTATO, di qualsiasi spessore, costituito da una miscela di cemento, R 32.5 in ragione di Kg 55/mc, acqua ed inerti di appropriata granulometria provenienti da impianti di recupero rifiuti derivanti dall'attività di costruzione e demolizione conforme al test di cessione previsto dal D.M. 05/04/2006, e certificazione ai sensi della norma UNI EN 12262:2000, rispondente alle norme tecniche, compreso l’onere del successivo spandimento sulla superficie dello strato di una mano di emulsione bituminosa, nella misura di Kg. 1 per metro quadrato, saturata da uno strato di sabbia; compresa la fornitura dei materiali, le prove di laboratorio ed in sito, la lavorazione ed il costipamento dello strato con idonee macchine; valutato per ogni metro cubo in opera dopo il costipamento per piazzali interni di edifici scolastici e fabbricati in genere. | m³ | 103.171 | 4.09% | 130.5113 | 4.09% | 15% | 15.4756 | 10% | 11.8647 | 1.5% | 0.23213 | 8.58% | 11.196 | 18%
SAR25_PF.0001.0002.0084 | PRODOTTI FINITI | LAVORI STRADALI | Movimenti di materie | STRATO DI FONDAZIONE IN MISTO CEMENTATO, di qualsiasi spessore, costituito da una miscela di cemento, R 32.5 in ragione di Kg 55/mc, acqua ed inerti di appropriata granulometria provenienti da impianti di recupero rifiuti derivanti dall'attività di costruzione e demolizione conforme al test di cessione previsto dal D.M. 05/04/2006, e certificazione ai sensi della norma UNI EN 12262:2000, rispondente alle norme tecniche, compresa la fornitura dei materiali, la lavorazione ed il costipamento dello strato con idonee macchine o attrezzature; valutato per ogni metro cubo in opera dopo il costipamento per riempimento di scavi a sezione ristretta e/o obbligata risultanti dopo l'esecuzione di condotte o manufatti per reti idriche, fognarie, telefoniche, elettriche e gasdotti. | m³ | 81.713 | 2.15% | 103.367 | 2.15% | 15% | 12.257 | 10% | 9.397 | 1.5% | 0.18385 | 16.25% | 16.794 | 18%
SAR25_PF.0001.0002.0085 | PRODOTTI FINITI | LAVORI STRADALI | Movimenti di materie | Movimento di materie - Posa di AGGREGATO NATURALE o RICICLATO idoneo per la formazione di colmate, rinterri, corpo dei rilevati stradali, sottofondi, strati di fondazione e di drenaggio, ottenuto da impianti di recupero rifiuti derivanti dall'attività di costruzione e demolizione conforme al test di cessione previsto dal D.M. 05/02/1998; rispondente ai requisiti della norma UNI 11531-1 per la designazione della miscela, alla norma UNI EN 13285 per le quantità massime di sopravaglio idoneo a garantire i requisiti del C.S.A. e conforme all’Art. 181 comma1 lettera B del D.lgs 152/2006; prelevato da impianti posti a distanza non superiore ai 20 Km, indice di plasticità come previsto dal C.S.A.; valutato per ogni metro cubo misurato a spessore finito dopo il costipamento. Compreso ogni altro onere e magistero per dare l'opera finita e a regola d'arte. Esclusa la fornitura dell'aggregato riciclato. | m³ | 3.2704 | 0.37% | 4.1371 | 0.37% | 15% | 0.49056 | 10% | 0.3761 | 1.5% | 0.00736 | 12.33% | 0.50995 | 18%
SAR25_PF.0001.0003.0001 | PRODOTTI FINITI | LAVORI STRADALI | Pavimentazioni stradali, pedonali, cordonate e segnaletica | COMPATTAMENTO del piano di posa della FONDAZIONE STRADALE (sottofondo) nei tratti in trincea per la profondita e con le modalità prescritte dalle norme tecniche, fino a raggiungere in ogni punto un valore della densità non minore del 95% di quella massima della prova AASHO modificata, ed una portanza caratterizzata in superficie da un modulo di deformazione Md <=50 N/mmq in funzione della natura dei terreni e del rilevato; compresi gli eventuali essicamenti od inumidimenti necessari con Md <=50 N/mmq su terreni dei gruppi A1, A2-4, A2-5, A3 - A4, A5, A2-6, A2-7 | m² | 1.1632 | 0.3% | 1.4714 | 0.3% | 15% | 0.17448 | 10% | 0.13377 | 1.5% | 0.00262 | 9.77% | 0.14373 | 18%
SAR25_PF.0001.0003.0002 | PRODOTTI FINITI | LAVORI STRADALI | Pavimentazioni stradali, pedonali, cordonate e segnaletica | STRATO DI FONDAZIONE della massicciata stradale, eseguito con tout-venant di cava, ovvero con idoneo misto di fiume, avente granulometria assortita, dimensione massima degli elementi mm 71, limite di fluidità non maggiore di 25 ed indice di plasticità nullo, incluso l’eventuale inumidimento od essicamento per portarlo all’umidita ottima ed il costipamento fino a raggiungere almeno il 95% della massima densità AASHO modificata nonche una portanza espressa da un modulo di deformazione Md non inferiore a 80 N/mmq ricavato dalle prove con piastra avente diametro di cm 30; valutato per ogni metro cubo misurato a spessore finito dopo il costipamento | m³ | 38.8926 | 2.4% | 49.1991 | 2.4% | 15% | 5.8339 | 10% | 4.4726 | 1.5% | 0.08751 | 1.17% | 0.57492 | 18%
SAR25_PF.0001.0003.0003 | PRODOTTI FINITI | LAVORI STRADALI | Pavimentazioni stradali, pedonali, cordonate e segnaletica | CONGLOMERATO BITUMINOSO PER STRATO DI BASE (TOUTVENANT BITUMATO) costituito da inerti di idonea granulometria, impastato a caldo in apposito impianto, con bitume in ragione del 3,5-4,5% in peso; steso in opera con vibrofinitrice meccanica in strato dello spessore compresso finito di cm 10-15, compresa la rullatura. Valutato per m³ compresso per strade urbane ed extraurbane. I dosaggi e le modalità saranno quelli indicati nelle Norme Tecniche. E’ compresa la fornitura di ogni materiale, lavorazione ed ogni altro onere per dare il lavoro compiuto a perfetta regola d’arte, misurato in opera dopo costipamento. | m³ | 288.8148 | 16.42% | 365.3508 | 16.42% | 15% | 43.3222 | 10% | 33.2137 | 1.5% | 0.64983 | 0.91% | 3.3211 | 18%
SAR25_PF.0001.0003.0004 | PRODOTTI FINITI | LAVORI STRADALI | Pavimentazioni stradali, pedonali, cordonate e segnaletica | CONGLOMERATO BITUMINOSO PER STRATO DI BASE (TOUTVENANT BITUMATO) costituito da inerti di idonea granulometria, impastato a caldo in apposito impianto, con bitume in ragione del 3,5-4,5% in peso; steso in opera con vibrofinitrice meccanica in strato dello spessore compresso finito di cm 10-15, compresa la rullatura. Valutato per m³ compresso per piazzali interni di edifici scolastici e condominiali. I dosaggi e le modalità saranno quelli indicati nelle Norme Tecniche. E’ compresa la fornitura di ogni materiale, lavorazione ed ogni altro onere per dare il lavoro compiuto a perfetta regola d’arte, misurato in opera dopo costipamento. | m³ | 307.6697 | 15.32% | 389.2021 | 15.32% | 15% | 46.1504 | 10% | 35.382 | 1.5% | 0.69226 | 2.32% | 9.0148 | 18%
SAR25_PF.0001.0003.0005 | PRODOTTI FINITI | LAVORI STRADALI | Pavimentazioni stradali, pedonali, cordonate e segnaletica | CONGLOMERATO BITUMINOSO PER STRATO DI BASE (TOUTVENANT BITUMATO) costituito da inerti di idonea granulometria, impastato a caldo in apposito impianto, con bitume in ragione del 3,5-4,5% in peso; steso in opera con vibrofinitrice meccanica in strato dello spessore compresso finito di cm 10-15, compresa la rullatura. Valutato per m³ compresso per impianti sportivi. I dosaggi e le modalità saranno quelli indicati nelle Norme Tecniche. E’ compresa la fornitura di ogni materiale, lavorazione ed ogni altro onere per dare il lavoro compiuto a perfetta regola d’arte, misurato in opera dopo costipamento. | m³ | 313.8775 | 15.01% | 397.055 | 15.01% | 15% | 47.0816 | 10% | 36.0959 | 1.5% | 0.70622 | 3.03% | 12.0198 | 18%
SAR25_PF.0001.0003.0006 | PRODOTTI FINITI | LAVORI STRADALI | Pavimentazioni stradali, pedonali, cordonate e segnaletica | CONGLOMERATO BITUMINOSO PER STRATO DI BASE (TOUTVENANT BITUMATO) costituito da misto granulare di ghiaia o pietrisco e sabbia, impastato a caldo in apposito impianto con bitume in ragione del 3,5/4,5% in peso. Steso in opera per ricariche e risagomature, ripristini, rappezzi, pavimentazioni di marciapiedi, piccole superfici; compresa la rullatura. Misurato sui mezzi di trasporto sul luogo di impiego dopo lo spianamento del materiale sul mezzo. Steso con vibrofinitrice. | m³ | 260.4573 | 15.9% | 329.4785 | 15.9% | 15% | 39.0686 | 10% | 29.9526 | 1.5% | 0.58603 | 1.82% | 6.0099 | 18%
SAR25_PF.0001.0003.0007 | PRODOTTI FINITI | LAVORI STRADALI | Pavimentazioni stradali, pedonali, cordonate e segnaletica | CONGLOMERATO BITUMINOSO PER STRATO DI BASE (TOUTVENANT BITUMATO) costituito da misto granulare di ghiaia o pietrisco e sabbia, impastato a caldo in apposito impianto con bitume in ragione del 3,5/4,5% in peso. Steso in opera per ricariche e risagomature, ripristini, rappezzi, pavimentazioni di marciapiedi, piccole superfici; compresa la rullatura. Misurato sui mezzi di trasporto sul luogo di impiego dopo lo spianamento del materiale sul mezzo. Steso a mano. | m³ | 299.3558 | 13.87% | 378.6851 | 13.87% | 15% | 44.9034 | 10% | 34.4259 | 1.5% | 0.67355 | 9.52% | 36.0592 | 18%
SAR25_PF.0001.0003.0008 | PRODOTTI FINITI | LAVORI STRADALI | Pavimentazioni stradali, pedonali, cordonate e segnaletica | STRATO DI FONDAZIONE IN MISTO CEMENTATO, di qualsiasi spessore, costituito da una miscela di cemento, R 32.5 in ragione di Kg 55/mc, acqua ed inerti di appropriata granulometria, rispondente alle norme tecniche, compreso l’onere del successivo spandimento sulla superficie dello strato di una mano di emulsione bituminosa, nella misura di Kg. 1 per metro quadrato, saturata da uno strato di sabbia; compresa la fornitura dei materiali, le prove di laboratorio ed in sito, la lavorazione ed il costipamento dello strato con idonee macchine; valutato per ogni metro cubo in opera dopo il costipamento per strade urbane ed extraurbane. | m³ | 134.7842 | 1.94% | 170.502 | 1.94% | 15% | 20.2176 | 10% | 15.5002 | 1.5% | 0.30326 | 2.3% | 3.9186 | 18%
SAR25_PF.0001.0003.0009 | PRODOTTI FINITI | LAVORI STRADALI | Pavimentazioni stradali, pedonali, cordonate e segnaletica | STRATO DI FONDAZIONE IN MISTO CEMENTATO, di qualsiasi spessore, costituito da una miscela di cemento, R 32.5 in ragione di Kg 55/mc, acqua ed inerti di appropriata granulometria, rispondente alle norme tecniche, compreso l’onere del successivo spandimento sulla superficie dello strato di una mano di emulsione bituminosa, nella misura di Kg. 1 per metro quadrato, saturata da uno strato di sabbia; compresa la fornitura dei materiali, le prove di laboratorio ed in sito, la lavorazione ed il costipamento dello strato con idonee macchine; valutato per ogni metro cubo in opera dopo il costipamento per piazzali interni di edifici scolastici e fabbricati in genere | m³ | 148.469 | 1.85% | 187.8133 | 1.85% | 15% | 22.2704 | 10% | 17.0739 | 1.5% | 0.33406 | 5.1% | 9.5717 | 18%
SAR25_PF.0001.0003.0010 | PRODOTTI FINITI | LAVORI STRADALI | Pavimentazioni stradali, pedonali, cordonate e segnaletica | CONGLOMERATO BITUMINOSO (BINDER) PER STRATO DI COLLEGAMENTO costituito da graniglia e pietrischetti della IV categoria prevista dalle norme C.N.R., sabbia ed additivo, impastato a caldo in apposito impianto con bitume di prescritta penetrazione in ragione del 4.5-5.0% in peso; steso in opera con vibrofinitrice meccanica in sequenza di strati dello spessore compresso finito di cm 5-7, compresa la rullatura. Valutato per m³ compresso per strade urbane e extraurbane. | m³ | 286.9348 | 12.37% | 362.9725 | 12.37% | 15% | 43.0402 | 10% | 32.9975 | 1.5% | 0.6456 | 1.66% | 6.0099 | 18%
SAR25_PF.0001.0003.0011 | PRODOTTI FINITI | LAVORI STRADALI | Pavimentazioni stradali, pedonali, cordonate e segnaletica | CONGLOMERATO BITUMINOSO (BINDER) PER STRATO DI COLLEGAMENTO costituito da graniglia e pietrischetti della IV categoria prevista dalle norme C.N.R., sabbia ed additivo, impastato a caldo in apposito impianto con bitume di prescritta penetrazione in ragione del 4.5-5.0% in peso;steso in opera con vibrofinitrice meccanica in sequenza di strati dello spessore compresso finito di cm 5-7, compresa la rullatura. Valutato per m³ compresso per piazzali interni di edifici scolastici e condominiali | m³ | 300.4501 | 11.79% | 380.0693 | 11.79% | 15% | 45.0675 | 10% | 34.5518 | 1.5% | 0.67601 | 2.74% | 10.3955 | 18%
SAR25_PF.0001.0003.0012 | PRODOTTI FINITI | LAVORI STRADALI | Pavimentazioni stradali, pedonali, cordonate e segnaletica | CONGLOMERATO BITUMINOSO (BINDER) PER STRATO DI COLLEGAMENTO costituito da graniglia e pietrischetti della IV categoria prevista dalle norme C.N.R., sabbia ed additivo, impastato a caldo in apposito impianto con bitume di prescritta penetrazione in ragione del 4.5-5.0% in peso; steso in opera con vibrofinitrice meccanica in sequenza di strati dello spessore compresso finito di cm 5-7, compresa la rullatura. Valutato per m³ compresso per impianti sportivi | m³ | 333.4017 | 10.58% | 421.7532 | 10.58% | 15% | 50.0103 | 10% | 38.3412 | 1.5% | 0.75015 | 4.54% | 19.1668 | 18%
SAR25_PF.0001.0003.0013 | PRODOTTI FINITI | LAVORI STRADALI | Pavimentazioni stradali, pedonali, cordonate e segnaletica | CONGLOMERATO BITUMINOSO PER STRATO DI COLLEGAMENTO (BINDER) costituito da pietrisco 5-15 mm e sabbia, impastato a caldo in apposito impianto con bitume in ragione del 4,5/5,5% in peso. Steso in opera per ricariche e risagomature, ripristini, rappezzi, pavimentazioni di marciapiedi, piccole superfici; compresa la rullatura. Misurato sui mezzi di trasporto sul luogo di impiego dopo lo spianamento del materiale sul mezzo. Steso con vibrofinitrice. | m³ | 293.253 | 12.09% | 370.965 | 12.09% | 15% | 43.9879 | 10% | 33.7241 | 1.5% | 0.65982 | 2.11% | 7.8128 | 18%
SAR25_PF.0001.0003.0014 | PRODOTTI FINITI | LAVORI STRADALI | Pavimentazioni stradali, pedonali, cordonate e segnaletica | CONGLOMERATO BITUMINOSO PER STRATO DI COLLEGAMENTO (BINDER) costituito da pietrisco 5-15 mm e sabbia, impastato a caldo in apposito impianto con bitume in ragione del 4,5/5,5% in peso. Steso in opera per ricariche e risagomature, ripristini, rappezzi, pavimentazioni di marciapiedi, piccole superfici; compresa la rullatura. Misurato sui mezzi di trasporto sul luogo di impiego dopo lo spianamento del materiale sul mezzo. Steso a mano. | m³ | 353.3384 | 10.12% | 446.9731 | 10.12% | 15% | 53.0008 | 10% | 40.6339 | 1.5% | 0.79501 | 9.64% | 43.0838 | 18%
SAR25_PF.0001.0003.0015 | PRODOTTI FINITI | LAVORI STRADALI | Pavimentazioni stradali, pedonali, cordonate e segnaletica | CONGLOMERATO BITUMINOSO (BINDER CHIUSO) PER PAVIMENTAZIONI LEGGERE costituito da pietrisco 5-15 mm, sabbia e filler, impastato a caldo in apposito impianto, con bitume in ragione del 5-6% in peso; steso in opera con vibrofinitrice meccanica in sequenza di strati dello spessore compresso finito di cm 5-7, compresa la rullatura. Valutato per m³ compresso per strade urbane e extraurbane. | m³ | 295.0438 | 12.59% | 373.2304 | 12.59% | 15% | 44.2566 | 10% | 33.93 | 1.5% | 0.66385 | 1.29% | 4.8079 | 18%
SAR25_PF.0001.0003.0016 | PRODOTTI FINITI | LAVORI STRADALI | Pavimentazioni stradali, pedonali, cordonate e segnaletica | CONGLOMERATO BITUMINOSO (BINDER CHIUSO) PER PAVIMENTAZIONI LEGGERE costituito da pietrisco 5-15 mm, sabbia e filler, impastato a caldo in apposito impianto, con bitume in ragione del 5-6% in peso; steso in opera con vibrofinitrice meccanica in sequenza di strati dello spessore compresso finito di cm 5-7, compresa la rullatura. Valutato per m³ compresso per piazzali interni di edifici scolastici e condominiali. | m³ | 312.7712 | 11.84% | 395.6556 | 11.84% | 15% | 46.9157 | 10% | 35.9687 | 1.5% | 0.70374 | 2.63% | 10.3955 | 18%
SAR25_PF.0001.0003.0017 | PRODOTTI FINITI | LAVORI STRADALI | Pavimentazioni stradali, pedonali, cordonate e segnaletica | CONGLOMERATO BITUMINOSO (BINDER CHIUSO) PER PAVIMENTAZIONI LEGGERE costituito da pietrisco 5-15 mm, sabbia e filler, impastato a caldo in apposito impianto, con bitume in ragione del 5-6% in peso; steso in opera con vibrofinitrice meccanica in sequenza di strati dello spessore compresso finito di cm 5-7, compresa la rullatura. Valutato per m³ compresso per impianti sportivi | m³ | 325.8873 | 11.39% | 412.2474 | 11.39% | 15% | 48.8831 | 10% | 37.477 | 1.5% | 0.73325 | 4.65% | 19.1668 | 18%
SAR25_PF.0001.0003.0018 | PRODOTTI FINITI | LAVORI STRADALI | Pavimentazioni stradali, pedonali, cordonate e segnaletica | CONGLOMERATO BITUMINOSO BINDER CHIUSO costituito da pietrisco 5-15 mm, sabbia e filler, impastato a caldo in apposito impianto con bitume in ragione del 5/6% in peso. Steso in opera per ricariche e risagomature, ripristini, rappezzi, pavimentazioni di marciapiedi, piccole superfici; compresa la rullatura. Misurato sui mezzi di trasporto sul luogo di impiego dopo lo spianamento del materiale sul mezzo. Steso con vibrofinitrice. | m³ | 305.5741 | 12.13% | 386.5512 | 12.13% | 15% | 45.8361 | 10% | 35.141 | 1.5% | 0.68754 | 2.02% | 7.8128 | 18%
SAR25_PF.0001.0003.0019 | PRODOTTI FINITI | LAVORI STRADALI | Pavimentazioni stradali, pedonali, cordonate e segnaletica | CONGLOMERATO BITUMINOSO BINDER CHIUSO costituito da pietrisco 5-15 mm, sabbia e filler, impastato a caldo in apposito impianto con bitume in ragione del 5/6% in peso. Steso in opera per ricariche e risagomature, ripristini, rappezzi, pavimentazioni di marciapiedi, piccole superfici; compresa la rullatura. Misurato sui mezzi di trasporto sul luogo di impiego dopo lo spianamento del materiale sul mezzo. Steso a mano. | m³ | 371.5322 | 10.04% | 469.9883 | 10.04% | 15% | 55.7298 | 10% | 42.7262 | 1.5% | 0.83595 | 9.17% | 43.0838 | 18%
SAR25_PF.0001.0003.0020 | PRODOTTI FINITI | LAVORI STRADALI | Pavimentazioni stradali, pedonali, cordonate e segnaletica | CONGLOMERATO BITUMINOSO PER MANTO D’USURA (TAPPETO) costituito da pietrisco 5-15 mm, sabbia e filler, impastato a caldo in apposito impianto, con bitume in ragione del 5,5-6,5% in peso; steso in opera con vibrofinitrice meccanica in strato dello spessore compresso finito di cm 2,5-4, previo ancoraggio con emulsione bituminosa in ragione di 0,60-0,80 kg/m² valutata per 10 cm di spessore, compresa la rullatura e la pulizia del fondo. Valutato per m³ compresso per strade urbane e extraurbane. | m³ | 340.4401 | 19.99% | 430.6567 | 19.99% | 15% | 51.066 | 10% | 39.1506 | 1.5% | 0.76599 | 1.4% | 6.0099 | 18%
SAR25_PF.0001.0003.0021 | PRODOTTI FINITI | LAVORI STRADALI | Pavimentazioni stradali, pedonali, cordonate e segnaletica | CONGLOMERATO BITUMINOSO PER MANTO D’USURA (TAPPETO) costituito da pietrisco 5-15 mm, sabbia e filler, impastato a caldo in apposito impianto, con bitume in ragione del 5,5-6,5% in peso; steso in opera con vibrofinitrice meccanica in strato dello spessore compresso finito di cm 2,5-4, previo ancoraggio con emulsione bituminosa in ragione di 0,60-0,80 kg/m² valutata per 10 cm di spessore, compresa la rullatura e la pulizia del fondo. Valutato per m³ compresso per piazzali interni di edifici scolastici e condominiali | m³ | 370.4312 | 18.16% | 468.5955 | 18.16% | 15% | 55.5647 | 10% | 42.5996 | 1.5% | 0.83347 | 3.15% | 14.7811 | 18%
SAR25_PF.0001.0003.0022 | PRODOTTI FINITI | LAVORI STRADALI | Pavimentazioni stradali, pedonali, cordonate e segnaletica | CONGLOMERATO BITUMINOSO PER MANTO D’USURA (TAPPETO) costituito da pietrisco 5-15 mm, sabbia e filler, impastato a caldo in apposito impianto, con bitume in ragione del 5,5-6,5% in peso; steso in opera con vibrofinitrice meccanica in strato dello spessore compresso finito di cm 2,5-4, previo ancoraggio con emulsione bituminosa in ragione di 0,60-0,80 kg/m² valutata per 10 cm di spessore, compresa la rullatura e la pulizia del fondo. Valutato per m³ compresso per impianti sportivi. | m³ | 386.907 | 17.29% | 489.4374 | 17.29% | 15% | 58.0361 | 10% | 44.4943 | 1.5% | 0.87054 | 3.92% | 19.1668 | 18%
SAR25_PF.0001.0003.0023 | PRODOTTI FINITI | LAVORI STRADALI | Pavimentazioni stradali, pedonali, cordonate e segnaletica | CONGLOMERATO BITUMINOSO per MANTO D’USURA (TAPPETO) costituito da pietrischetto 2/ 7 mm, sabbia e filler, impastato a caldo in apposito impianto con bitume in ragione del 5,5/6,5% in peso. Steso in opera per ricariche e risagomature, ripristini, rappezzi, pavimentazioni di marciapiedi, piccole superfici; compresa la rullatura. Misurato sui mezzi di trasporto sul luogo di impiego dopo lo spianamento del materiale sul mezzo. Steso con vibrofinitrice. | m³ | 359.8764 | 18.75% | 455.2437 | 18.75% | 15% | 53.9815 | 10% | 41.3858 | 1.5% | 0.80972 | 2.28% | 10.3955 | 18%
SAR25_PF.0001.0003.0024 | PRODOTTI FINITI | LAVORI STRADALI | Pavimentazioni stradali, pedonali, cordonate e segnaletica | CONGLOMERATO BITUMINOSO per MANTO D’USURA (TAPPETO) costituito da pietrischetto 2/7 mm, sabbia e filler, impastato a caldo in apposito impianto con bitume in ragione del 5,5/6,5% in peso. Steso in opera per ricariche e risagomature, ripristini, rappezzi, pavimentazioni di marciapiedi, piccole superfici; compresa la rullatura. Misurato sui mezzi di trasporto sul luogo di impiego dopo lo spianamento del materiale sul mezzo. Steso a mano. | m³ | 432.358 | 15.46% | 546.9329 | 15.46% | 15% | 64.8537 | 10% | 49.7212 | 1.5% | 0.97281 | 9.92% | 54.2518 | 18%
SAR25_PF.0001.0003.0025 | PRODOTTI FINITI | LAVORI STRADALI | Pavimentazioni stradali, pedonali, cordonate e segnaletica | CONGLOMERATO BITUMINOSO PER MANTO D’USURA (TAPPETO) costituito da pietrisco 5-15 mm, sabbia e filler, impastato a caldo in apposito impianto, con bitume in ragione del 5.5-6.5 % in peso; steso in opera con vibrofinitrice meccanica in strato dello spessore compresso finito di cm 2.5-4, previo ancoraggio con 0.400 Kg/mq di emulsione bituminosa, compresa la rullatura e la pulizia del fondo in strato da cm 3 compresso | m² | 10.2132 | 19.99% | 12.9197 | 19.99% | 15% | 1.532 | 10% | 1.1745 | 1.5% | 0.02298 | 1.4% | 0.1803 | 18%
SAR25_PF.0001.0003.0026 | PRODOTTI FINITI | LAVORI STRADALI | Pavimentazioni stradali, pedonali, cordonate e segnaletica | CONGLOMERATO BITUMINOSO PER MANTO D’USURA (TAPPETO) costituito da pietrisco 5-15 mm, sabbia e filler, impastato a caldo in apposito impianto, con bitume in ragione del 5.5-6.5 % in peso; steso in opera con vibrofinitrice meccanica in strato dello spessore compresso finito di cm 2.5-4, previo ancoraggio con 0.400 Kg/mq di emulsione bituminosa, compresa la rullatura e la pulizia del fondo in strato da cm 4 compresso | m² | 13.6176 | 19.99% | 17.2263 | 19.99% | 15% | 2.0426 | 10% | 1.566 | 1.5% | 0.03064 | 1.4% | 0.2404 | 18%
SAR25_PF.0001.0003.0027 | PRODOTTI FINITI | LAVORI STRADALI | Pavimentazioni stradali, pedonali, cordonate e segnaletica | CONGLOMERATO BITUMINOSO PER MANTI PARTICOLARMENTE CHIUSI (MALTA) costituito da pietrisco, sabbia e filler, impastato a caldo in apposito impianto, con bitume in ragione del 6,5% in peso; steso in opera con vibrofinitrice in strato dello spessore compresso finito di cm 2,5-3, previo ancoraggio con 0,60-0,80 kg/mq di emulsione bituminosa, compresa la rullatura e la pulizia del fondo. Valutato per m³ compresso per impianti sportivi | m³ | 410.3706 | 16.59% | 519.1188 | 16.59% | 15% | 61.5556 | 10% | 47.1926 | 1.5% | 0.92333 | 4.54% | 23.5524 | 18%
SAR25_PF.0001.0003.0028 | PRODOTTI FINITI | LAVORI STRADALI | Pavimentazioni stradali, pedonali, cordonate e segnaletica | CONGLOMERATO BITUMINOSO PER MANTI PARTICLARMENTE CHIUSI (MALTA) costituito da pietrisco, sabbia e filler, impastato a caldo in apposito impianto, con bitume in ragione del 6,5% in peso; steso in opera con vibrofinitrice in strato dello spessore compresso finito di cm 2,5-3, previo ancoraggio con 0,400 kg/mq di emulsione bituminosa,compresa la rullatura e la pulizia del fondo. Valutato per m³ compresso per ripristini di pavimentazioni eseguiti con vibrofinitrice | m³ | 423.5275 | 16.09% | 535.7623 | 16.09% | 15% | 63.5291 | 10% | 48.7057 | 1.5% | 0.95294 | 6.85% | 36.7092 | 18%
SAR25_PF.0001.0003.0029 | PRODOTTI FINITI | LAVORI STRADALI | Pavimentazioni stradali, pedonali, cordonate e segnaletica | CONGLOMERATO BITUMINOSO PER MANTI PARTICLARMENTE CHIUSI (MALTA) steso in opera a mano senza l’impiego di vibrofinitrici; per ripristini, rappezzi, pavimentazioni di impianti sportivi, marciapiedi, piccole superfici; compresa la pulizia del fondo, l’ancoraggio con emulsione bituminosa e la rullatura | m³ | 471.6078 | 14.4% | 596.5838 | 14.4% | 15% | 70.7412 | 10% | 54.2349 | 1.5% | 1.0611 | 10.56% | 63.023 | 18%
SAR25_PF.0001.0003.0030 | PRODOTTI FINITI | LAVORI STRADALI | Pavimentazioni stradali, pedonali, cordonate e segnaletica | PULIZIA DEL FONDO DI POSA prima dell’esecuzione di manti in conglomerato bituminoso su pavimentazioni bituminose o in cls preesistenti, eseguita a mano e con l’impiego anche di soffiatrici meccaniche o macchine spazzatrici | m² | 0.38585 | 1.59% | 0.4881 | 1.59% | 15% | 0.05788 | 10% | 0.04437 | 1.5% | 0.00087 | 52.24% | 0.25498 | 18%
SAR25_PF.0001.0003.0031 | PRODOTTI FINITI | LAVORI STRADALI | Pavimentazioni stradali, pedonali, cordonate e segnaletica | RIPRISTINO DI PAVIMENTAZIONE STRADALE precedentemente demolita per l’esecuzione di manufatti o impianti nel sottosuolo, comprendente le seguenti forniture e lavorazioni: il transennamento completo di adeguata segnaletica a norma; il riscavo del precedente rinterro per una profondità adeguata al ripristino da eseguire, compreso il carico su automezzo ed ESCLUSO il trasporto a discarica o a reimpiego delle materie di risulta, NONCHE' l’eventuale indennità di conferimento a discarica autorizzata; la regolarizzazione del fondo; la fornitura e posa in opera di uno strato di calcestruzzo dosato a 250 kg/mc di cemento R32,5, per uno spessore di cm 20; compresa l’esecuzione, dopo stagionatura del cls e previa pulizia del fondo ed ancoraggio con 0,5 kg/mq di emulsione bituminosa, del manto di usura in conglomerato bituminoso dello spessore di cm 3, steso a mano o con vibrofinitrice, perfettamente raccordato alla preesistente pavimentazione adiacente, compresa la rullatura e la pulizia finale | m² | 75.9857 | 13.61% | 96.1219 | 13.61% | 15% | 11.3979 | 10% | 8.7384 | 1.5% | 0.17097 | 7.3% | 7.0197 | 18%
SAR25_PF.0001.0003.0032 | PRODOTTI FINITI | LAVORI STRADALI | Pavimentazioni stradali, pedonali, cordonate e segnaletica | PAVIMENTAZIONE DI MARCIAPIEDI o spazi pedonali in genere, eseguita con PIETRINI DI CEMENTO lisci o bugnati, dimensioni 20x20 o 25x25, dati in opera allettati con malta bastarda su massetto in calcestruzzo già predisposto e compensato, compresi tagli, sfridi e la sigillatura dei giunti con beverame di cemento con pietrini color cemento naturale | m² | 31.6103 | 1.49% | 39.987 | 1.49% | 15% | 4.7415 | 10% | 3.6352 | 1.5% | 0.07112 | 38.75% | 15.4945 | 18%
SAR25_PF.0001.0003.0033 | PRODOTTI FINITI | LAVORI STRADALI | Pavimentazioni stradali, pedonali, cordonate e segnaletica | PAVIMENTAZIONE DI MARCIAPIEDI o spazi pedonali in genere, eseguita con PIETRINI DI CEMENTO lisci o bugnati, dimensioni 20x20 o 25x25, dati in opera allettati con malta bastarda su massetto in calcestruzzo già predisposto e compensato, compresi tagli, sfridi e la sigillatura dei giunti con beverame di cemento con pietrini color rosso | m² | 32.4023 | 1.46% | 40.989 | 1.46% | 15% | 4.8604 | 10% | 3.7263 | 1.5% | 0.07291 | 37.8% | 15.4945 | 18%
SAR25_PF.0001.0003.0034 | PRODOTTI FINITI | LAVORI STRADALI | Pavimentazioni stradali, pedonali, cordonate e segnaletica | PAVIMENTAZIONE DI MARCIAPIEDI o spazi pedonali in genere, eseguita con PIETRINI DI CEMENTO lisci o bugnati, dimensioni 20x20 o 25x25, dati in opera allettati con malta bastarda su massetto in calcestruzzo già predisposto e compensato, compresi tagli, sfridi e la sigillatura dei giunti con beverame di cemento con pietrini colori giallo e verde | m² | 34.1357 | 1.41% | 43.1817 | 1.41% | 15% | 5.1204 | 10% | 3.9256 | 1.5% | 0.07681 | 35.88% | 15.4945 | 18%
SAR25_PF.0001.0003.0035 | PRODOTTI FINITI | LAVORI STRADALI | Pavimentazioni stradali, pedonali, cordonate e segnaletica | PAVIMENTAZIONE DI SPAZI ESTERNI, VEICOLARI O PEDONALI, con elementi AUTOBLOCCANTI in calcestruzzo vibrato di varie forme e dimensioni di cm 11x22x6 circa, dati in opera su letto di sabbia dello spessore di cm 5-6, compresa la saturazione dei giunti con sabbia, l’innaffiamento, l’assestamento con piastra vibrante, tagli, sfridi e la pulizia finale con elementi color grigio naturale | m² | 31.5978 | 1.44% | 39.9712 | 1.44% | 15% | 4.7397 | 10% | 3.6338 | 1.5% | 0.0711 | 35.78% | 14.3034 | 18%
SAR25_PF.0001.0003.0036 | PRODOTTI FINITI | LAVORI STRADALI | Pavimentazioni stradali, pedonali, cordonate e segnaletica | PAVIMENTAZIONE DI SPAZI ESTERNI, VEICOLARI O PEDONALI, con elementi AUTOBLOCCANTI in calcestruzzo vibrato di varie forme e dimensioni di cm 11x22x6 circa, dati in opera su letto di sabbia dello spessore di cm 5-6, compresa la saturazione dei giunti con sabbia, l’innaffiamento, l’assestamento con piastra vibrante, tagli, sfridi e la pulizia finale con elementi colore rosso | m² | 32.585 | 1.41% | 41.2201 | 1.41% | 15% | 4.8878 | 10% | 3.7473 | 1.5% | 0.07332 | 34.7% | 14.3034 | 18%
SAR25_PF.0001.0003.0037 | PRODOTTI FINITI | LAVORI STRADALI | Pavimentazioni stradali, pedonali, cordonate e segnaletica | PAVIMENTAZIONE DI SPAZI ESTERNI, VEICOLARI O PEDONALI, con elementi AUTOBLOCCANTI in calcestruzzo vibrato di varie forme e dimensioni di cm 11x22x6 circa, dati in opera su letto di sabbia dello spessore di cm 5-6, compresa la saturazione dei giunti con sabbia, l’innaffiamento, l’assestamento con piastra vibrante, tagli, sfridi e la pulizia finale con elementi colore giallo o verde | m² | 33.5837 | 1.38% | 42.4834 | 1.38% | 15% | 5.0376 | 10% | 3.8621 | 1.5% | 0.07556 | 33.67% | 14.3034 | 18%
SAR25_PF.0001.0003.0038 | PRODOTTI FINITI | LAVORI STRADALI | Pavimentazioni stradali, pedonali, cordonate e segnaletica | PAVIMENTAZIONE DI SPAZI ESTERNI, VEICOLARI O PEDONALI, con elementi AUTOBLOCCANTI in calcestruzzo vibrato di varie forme e dimensioni di cm 11x22x6 circa, dati in opera allettati con malta bastarda su massetto in calcestruzzo già predisposto e compensato, compresi tagli, sfridi e la sigillatura dei giunti con beverone di cemento con elementi color grigio naturale | m² | 36.6956 | 1.33% | 46.42 | 1.33% | 15% | 5.5043 | 10% | 4.22 | 1.5% | 0.08257 | 33.78% | 15.6806 | 18%
SAR25_PF.0001.0003.0039 | PRODOTTI FINITI | LAVORI STRADALI | Pavimentazioni stradali, pedonali, cordonate e segnaletica | PAVIMENTAZIONE DI SPAZI ESTERNI, VEICOLARI O PEDONALI, con elementi AUTOBLOCCANTI in calcestruzzo vibrato di varie forme e dimensioni di cm 11x22x6 circa, dati in opera allettati con malta bastarda su massetto in calcestruzzo già predisposto e compensato, compresi tagli, sfridi e la sigillatura dei giunti con beverone di cemento con elementi colore rosso | m² | 37.6829 | 1.31% | 47.6688 | 1.31% | 15% | 5.6524 | 10% | 4.3335 | 1.5% | 0.08479 | 32.89% | 15.6806 | 18%
SAR25_PF.0001.0003.0040 | PRODOTTI FINITI | LAVORI STRADALI | Pavimentazioni stradali, pedonali, cordonate e segnaletica | PAVIMENTAZIONE DI SPAZI ESTERNI, VEICOLARI O PEDONALI, con elementi AUTOBLOCCANTI in calcestruzzo vibrato di varie forme e dimensioni di cm 11x22x6 circa, dati in opera allettati con malta bastarda su massetto in calcestruzzo già predisposto e compensato, compresi tagli, sfridi e la sigillatura dei giunti con beverone di cemento con elementi colore giallo o verde | m² | 38.6815 | 1.29% | 48.9322 | 1.29% | 15% | 5.8022 | 10% | 4.4484 | 1.5% | 0.08703 | 32.05% | 15.6806 | 18%
SAR25_PF.0001.0003.0041 | PRODOTTI FINITI | LAVORI STRADALI | Pavimentazioni stradali, pedonali, cordonate e segnaletica | PAVIMENTAZIONE DI SPAZI ESTERNI PEDONALI con PIASTRE DI CEMENTO a superficie liscia, dimensioni 40x40x3,8, dati in opera allettati con malta bastarda su massetto in calcestruzzo già predisposto e compensato, compresi tagli, sfridi e la sigillatura dei giunti con beverone di cemento con piastre di colore grigio naturale | m² | 36.3331 | 1.33% | 45.9613 | 1.33% | 15% | 5.45 | 10% | 4.1783 | 1.5% | 0.08175 | 33.62% | 15.4503 | 18%
SAR25_PF.0001.0003.0042 | PRODOTTI FINITI | LAVORI STRADALI | Pavimentazioni stradali, pedonali, cordonate e segnaletica | PAVIMENTAZIONE DI SPAZI ESTERNI PEDONALI con PIASTRE DI CEMENTO a superficie liscia, dimensioni 40x40x3,8, dati in opera allettati con malta bastarda su massetto in calcestruzzo già predisposto e compensato, compresi tagli, sfridi e la sigillatura dei giunti con beverone di cemento con piastre di colore rosso | m² | 36.6086 | 1.33% | 46.3098 | 1.33% | 15% | 5.4913 | 10% | 4.21 | 1.5% | 0.08237 | 33.36% | 15.4503 | 18%
SAR25_PF.0001.0003.0043 | PRODOTTI FINITI | LAVORI STRADALI | Pavimentazioni stradali, pedonali, cordonate e segnaletica | PAVIMENTAZIONE DI SPAZI ESTERNI PEDONALI con PIASTRE DI CEMENTO a superficie liscia, dimensioni 40x40x3,8, dati in opera allettati con malta bastarda su massetto in calcestruzzo già predisposto e compensato, compresi tagli, sfridi e la sigillatura dei giunti con beverone di cemento con piastre di colore verde | m² | 37.5958 | 1.31% | 47.5587 | 1.31% | 15% | 5.6394 | 10% | 4.3235 | 1.5% | 0.08459 | 32.49% | 15.4503 | 18%
SAR25_PF.0001.0003.0044 | PRODOTTI FINITI | LAVORI STRADALI | Pavimentazioni stradali, pedonali, cordonate e segnaletica | PAVIMENTAZIONE DI SPAZI ESTERNI PEDONALI con PIASTRE DI CEMENTO a superficie liscia e con solcature diagonali profonde 8-10 mm in funzione ANTISDRUCCIOLO, dimensioni 40x40x3,8, date in opera allettate con malta bastarda su massetto in calcestruzzo già predisposto e compensato, compresi tagli, sfridi e la sigillatura dei giunti con beverone di cemento con piastre di colore grigio naturale | m² | 36.1379 | 1.34% | 45.7145 | 1.34% | 15% | 5.4207 | 10% | 4.1559 | 1.5% | 0.08131 | 33.8% | 15.4503 | 18%
SAR25_PF.0001.0003.0045 | PRODOTTI FINITI | LAVORI STRADALI | Pavimentazioni stradali, pedonali, cordonate e segnaletica | PAVIMENTAZIONE DI SPAZI ESTERNI PEDONALI con PIASTRE DI CEMENTO a superficie liscia e con solcature diagonali profonde 8-10 mm in funzione ANTISDRUCCIOLO, dimensioni 40x40x3,8, date in opera allettate con malta bastarda su massetto in calcestruzzo già predisposto e compensato, compresi tagli, sfridi e la sigillatura dei giunti con beverone di cemento con piastre di colore rosso | m² | 37.1137 | 1.32% | 46.9488 | 1.32% | 15% | 5.5671 | 10% | 4.2681 | 1.5% | 0.08351 | 32.91% | 15.4503 | 18%
SAR25_PF.0001.0003.0046 | PRODOTTI FINITI | LAVORI STRADALI | Pavimentazioni stradali, pedonali, cordonate e segnaletica | PAVIMENTAZIONE DI SPAZI ESTERNI PEDONALI con PIASTRE DI CEMENTO a superficie liscia e con solcature diagonali profonde 8-10 mm in funzione ANTISDRUCCIOLO, dimensioni 40x40x3,8, date in opera allettate con malta bastarda su massetto in calcestruzzo già predisposto e compensato, compresi tagli, sfridi e la sigillatura dei giunti con beverone di cemento con piastre di colore verde | m² | 39.5358 | 1.27% | 50.0128 | 1.27% | 15% | 5.9304 | 10% | 4.5466 | 1.5% | 0.08896 | 30.89% | 15.4503 | 18%
SAR25_PF.0001.0003.0047 | PRODOTTI FINITI | LAVORI STRADALI | Pavimentazioni stradali, pedonali, cordonate e segnaletica | PAVIMENTAZIONE DI SPAZI ESTERNI,VEICOLARI O PEDONALI, con PIASTRE IN CALCESTRUZZO VIBRATO con superficie ruvida, dimensioni 50x50x5 o 50x25x5 dati in opera allettati con malta bastarda su massetto in calcestruzzo già predisposto e compensato, compresi tagli, sfridi e la sigillatura dei giunti con beverone di cemento con piastre di colore grigio naturale | m² | 38.0961 | 1.3% | 48.1916 | 1.3% | 15% | 5.7144 | 10% | 4.3811 | 1.5% | 0.08572 | 32.54% | 15.6806 | 18%
SAR25_PF.0001.0003.0048 | PRODOTTI FINITI | LAVORI STRADALI | Pavimentazioni stradali, pedonali, cordonate e segnaletica | PAVIMENTAZIONE DI SPAZI ESTERNI,VEICOLARI O PEDONALI, con PIASTRE IN CALCESTRUZZO VIBRATO con superficie ruvida, dimensioni 50x50x5 o 50x25x5 dati in opera allettati con malta bastarda su massetto in calcestruzzo già predisposto e compensato, compresi tagli, sfridi e la sigillatura dei giunti con beverone di cemento con piastre di colore rosso | m² | 39.6917 | 1.27% | 50.21 | 1.27% | 15% | 5.9538 | 10% | 4.5645 | 1.5% | 0.08931 | 31.23% | 15.6806 | 18%
SAR25_PF.0001.0003.0049 | PRODOTTI FINITI | LAVORI STRADALI | Pavimentazioni stradali, pedonali, cordonate e segnaletica | PAVIMENTAZIONE DI SPAZI ESTERNI,VEICOLARI O PEDONALI, con PIASTRE IN CALCESTRUZZO VIBRATO con superficie ruvida, dimensioni 50x50x5 o 50x25x5 dati in opera allettati con malta bastarda su massetto in calcestruzzo già predisposto e compensato, compresi tagli, sfridi e la sigillatura dei giunti con beverone di cemento con piastre di colore giallo | m² | 40.656 | 1.25% | 51.4298 | 1.25% | 15% | 6.0984 | 10% | 4.6754 | 1.5% | 0.09148 | 30.49% | 15.6806 | 18%
SAR25_PF.0001.0003.0050 | PRODOTTI FINITI | LAVORI STRADALI | Pavimentazioni stradali, pedonali, cordonate e segnaletica | PAVIMENTAZIONE DI SPAZI ESTERNI PEDONALI, con PIASTRE IN CEMENTO con superficie grezza, dimensioni 40x40x4 con solcature sulla faccia superiore a formare disegni geometrici vari o a coda di pavone, dati in opera allettati con malta bastarda su massetto in calcestruzzo già predisposto e compensato, compresi tagli, sfridi e la sigillatura dei giunti con beverone di cemento colori bianco, grigio, rosso | m² | 37.5958 | 1.31% | 47.5587 | 1.31% | 15% | 5.6394 | 10% | 4.3235 | 1.5% | 0.08459 | 32.49% | 15.4503 | 18%
SAR25_PF.0001.0003.0051 | PRODOTTI FINITI | LAVORI STRADALI | Pavimentazioni stradali, pedonali, cordonate e segnaletica | PAVIMENTAZIONE DI SPAZI ESTERNI PEDONALI, con PIASTRE IN CEMENTO con superficie grezza, dimensioni 40x40x4 con solcature sulla faccia superiore a formare disegni geometrici vari o a coda di pavone, dati in opera allettati con malta bastarda su massetto in calcestruzzo già predisposto e compensato, compresi tagli, sfridi e la sigillatura dei giunti con beverone di cemento colori avana, verde | m² | 38.0894 | 1.3% | 48.1831 | 1.3% | 15% | 5.7134 | 10% | 4.3803 | 1.5% | 0.0857 | 32.07% | 15.4503 | 18%
SAR25_PF.0001.0003.0052 | PRODOTTI FINITI | LAVORI STRADALI | Pavimentazioni stradali, pedonali, cordonate e segnaletica | PAVIMENTAZIONE DI SPAZI ESTERNI PEDONALI, con PIASTRE IN CEMENTO con superficie levigata, dimensioni 40x40x4 con solcature sulla faccia superiore a formare disegni geometrici vari o a coda di pavone, dati in opera allettati con malta bastarda su massetto in calcestruzzo già predisposto e compensato, compresi tagli, sfridi e la sigillatura dei giunti con beverone di cemento colori grigio, rosso, marrone | m² | 43.4618 | 1.2% | 54.9791 | 1.2% | 15% | 6.5193 | 10% | 4.9981 | 1.5% | 0.09779 | 28.1% | 15.4503 | 18%
SAR25_PF.0001.0003.0053 | PRODOTTI FINITI | LAVORI STRADALI | Pavimentazioni stradali, pedonali, cordonate e segnaletica | PAVIMENTAZIONE DI SPAZI ESTERNI PEDONALI, con PIASTRE IN CEMENTO con superficie levigata, dimensioni 40x40x4 con solcature sulla faccia superiore a formare disegni geometrici vari o a coda di pavone, dati in opera allettati con malta bastarda su massetto in calcestruzzo già predisposto e compensato, compresi tagli, sfridi e la sigillatura dei giunti con beverone di cemento colori verde, bianco, rosa | m² | 44.449 | 1.18% | 56.228 | 1.18% | 15% | 6.6673 | 10% | 5.1116 | 1.5% | 0.10001 | 27.48% | 15.4503 | 18%
SAR25_PF.0001.0003.0054 | PRODOTTI FINITI | LAVORI STRADALI | Pavimentazioni stradali, pedonali, cordonate e segnaletica | PAVIMENTAZIONE DI SPAZI ESTERNI PEDONALI, con PIASTRE IN CEMENTO con superficie martellinata, dimensioni 40x40x4 con solcature sulla faccia superiore a formare disegni geometrici vari o a coda di pavone, dati in opera allettati con malta bastarda su massetto in calcestruzzo già predisposto e compensato, compresi tagli, sfridi e la sigillatura dei giunti con beverone di cemento colore grigio | m² | 48.329 | 1.13% | 61.1362 | 1.13% | 15% | 7.2493 | 10% | 5.5578 | 1.5% | 0.10874 | 25.27% | 15.4503 | 18%
SAR25_PF.0001.0003.0055 | PRODOTTI FINITI | LAVORI STRADALI | Pavimentazioni stradali, pedonali, cordonate e segnaletica | PAVIMENTAZIONE DI SPAZI ESTERNI PEDONALI, con PIASTRE IN CEMENTO con superficie martellinata, dimensioni 40x40x4 con solcature sulla faccia superiore a formare disegni geometrici vari o a coda di pavone, dati in opera allettati con malta bastarda su massetto in calcestruzzo già predisposto e compensato, compresi tagli, sfridi e la sigillatura dei giunti con beverone di cemento colori bianco, avana, marrone | m² | 49.3162 | 1.11% | 62.385 | 1.11% | 15% | 7.3974 | 10% | 5.6714 | 1.5% | 0.11096 | 24.77% | 15.4503 | 18%
SAR25_PF.0001.0003.0056 | PRODOTTI FINITI | LAVORI STRADALI | Pavimentazioni stradali, pedonali, cordonate e segnaletica | PAVIMENTAZIONE DI SPAZI ESTERNI PEDONALI, con ELEMENTI IN CEMENTO grigio vibrocompresso dimensioni 40x40x3,8 o 50x50x4, con CIOTTOLI TONDI DI MARMO in vista sulla faccia superiore, dati in opera allettati con malta bastarda su massetto in calcestruzzo già predisposto e compensato, compresi tagli, sfridi e la sigillatura dei giunti con beverone di cemento | m² | 40.523 | 1.25% | 51.2616 | 1.25% | 15% | 6.0785 | 10% | 4.6601 | 1.5% | 0.09118 | 30.14% | 15.4503 | 18%
SAR25_PF.0001.0003.0057 | PRODOTTI FINITI | LAVORI STRADALI | Pavimentazioni stradali, pedonali, cordonate e segnaletica | MAGGIOR PREZZO PER LA ESECUZIONE DELLE PAVMENTAZIONI PEDONALI PARZIALI PER RIPRISTINI di pavimentazioni preesistenti demolite per la esecuzione di manufatti o impianti nel sottosuolo compresi e compensati gli oneri previsti per le singole pavimentazioni | m² | 4.675 | 2.51% | 5.9139 | 2.51% | 15% | 0.70125 | 10% | 0.53762 | 1.5% | 0.01052 | 79.05% | 4.675 | 18%
SAR25_PF.0001.0003.0058 | PRODOTTI FINITI | LAVORI STRADALI | Pavimentazioni stradali, pedonali, cordonate e segnaletica | CORDONATA STRADALE IN CALCESTRUZZO VIBRATO allettata a fresco su sottofondo di calcestruzzo preconfezionato RcK 20, compreso lo avvicinamento e lo sfilamento lungo linea; la preparazione del piano di posa; la fornitura e stesa del calcestruzzo di sottofondo per uno spessore di cm 15-20; la stuccatura dei giunti con malta cementizia; eventuali tagli e sfridi; l’onere per la formazione di accessi carrai o scivoli per disabili e per la formazione di curve e raccordi plano-altimetrici sezione piena cm 10x20 a superficie ruvida | m | 23.823 | 6.2% | 30.1361 | 6.2% | 15% | 3.5734 | 10% | 2.7397 | 1.5% | 0.0536 | 32.16% | 9.6919 | 18%
SAR25_PF.0001.0003.0059 | PRODOTTI FINITI | LAVORI STRADALI | Pavimentazioni stradali, pedonali, cordonate e segnaletica | CORDONATA STRADALE IN CALCESTRUZZO VIBRATO allettata a fresco su sottofondo di calcestruzzo preconfezionato RcK 20, compreso lo avvicinamento e lo sfilamento lungo linea; la preparazione del piano di posa; la fornitura e stesa del calcestruzzo di sottofondo per uno spessore di cm 15-20; la stuccatura dei giunti con malta cementizia; eventuali tagli e sfridi; l’onere per la formazione di accessi carrai o scivoli per disabili e per la formazione di curve e raccordi plano-altimetrici sezione piena cm 12x25 a superficie ruvida | m | 27.3749 | 6.17% | 34.6292 | 6.17% | 15% | 4.1062 | 10% | 3.1481 | 1.5% | 0.06159 | 28.32% | 9.807 | 18%
SAR25_PF.0001.0003.0060 | PRODOTTI FINITI | LAVORI STRADALI | Pavimentazioni stradali, pedonali, cordonate e segnaletica | CORDONATA STRADALE IN CALCESTRUZZO VIBRATO allettata a fresco su sottofondo di calcestruzzo preconfezionato RcK 20, compreso lo avvicinamento e lo sfilamento lungo linea; la preparazione del piano di posa; la fornitura e stesa del calcestruzzo di sottofondo per uno spessore di cm 15-20; la stuccatura dei giunti con malta cementizia; eventuali tagli e sfridi; l’onere per la formazione di accessi carrai o scivoli per disabili e per la formazione di curve e raccordi plano-altimetrici sezione forata cm 12x25 a superficie ruvida | m | 25.7498 | 6.55% | 32.5735 | 6.55% | 15% | 3.8625 | 10% | 2.9612 | 1.5% | 0.05794 | 29.96% | 9.7588 | 18%
SAR25_PF.0001.0003.0061 | PRODOTTI FINITI | LAVORI STRADALI | Pavimentazioni stradali, pedonali, cordonate e segnaletica | CORDONATA STRADALE IN CALCESTRUZZO VIBRATO allettata a fresco su sottofondo di calcestruzzo preconfezionato RcK 20, compreso lo avvicinamento e lo sfilamento lungo linea; la preparazione del piano di posa; la fornitura e stesa del calcestruzzo di sottofondo per uno spessore di cm 15-20; la stuccatura dei giunti con malta cementizia; eventuali tagli e sfridi; l’onere per la formazione di accessi carrai o scivoli per disabili e per la formazione di curve e raccordi plano-altimetrici sezione forata cm 15x25 a superficie ruvida | m | 26.7048 | 6.32% | 33.7816 | 6.32% | 15% | 4.0057 | 10% | 3.0711 | 1.5% | 0.06009 | 29.12% | 9.8364 | 18%
SAR25_PF.0001.0003.0062 | PRODOTTI FINITI | LAVORI STRADALI | Pavimentazioni stradali, pedonali, cordonate e segnaletica | CORDONATA STRADALE IN CALCESTRUZZO VIBRATO allettata a fresco su sottofondo di calcestruzzo preconfezionato RcK 20, compreso lo avvicinamento e lo sfilamento lungo linea; la preparazione del piano di posa; la fornitura e stesa del calcestruzzo di sottofondo per uno spessore di cm 15-20; la stuccatura dei giunti con malta cementizia; eventuali tagli e sfridi; l’onere per la formazione di accessi carrai o scivoli per disabili e per la formazione di curve e raccordi plano-altimetrici sezione piena cm 8x15 a superficie liscia | m | 25.1164 | 5.9% | 31.7722 | 5.9% | 15% | 3.7675 | 10% | 2.8884 | 1.5% | 0.05651 | 30.14% | 9.5768 | 18%
SAR25_PF.0001.0003.0063 | PRODOTTI FINITI | LAVORI STRADALI | Pavimentazioni stradali, pedonali, cordonate e segnaletica | CORDONATA STRADALE IN CALCESTRUZZO VIBRATO allettata a fresco su sottofondo di calcestruzzo preconfezionato RcK 20, compreso lo avvicinamento e lo sfilamento lungo linea; la preparazione del piano di posa; la fornitura e stesa del calcestruzzo di sottofondo per uno spessore di cm 15-20; la stuccatura dei giunti con malta cementizia; eventuali tagli e sfridi; l’onere per la formazione di accessi carrai o scivoli per disabili e per la formazione di curve e raccordi plano-altimetrici sezione piena cm 10x15 a superficie liscia | m | 25.6191 | 5.79% | 32.4081 | 5.78% | 15% | 3.8429 | 10% | 2.9462 | 1.5% | 0.05764 | 29.67% | 9.6142 | 18%
SAR25_PF.0001.0003.0064 | PRODOTTI FINITI | LAVORI STRADALI | Pavimentazioni stradali, pedonali, cordonate e segnaletica | CORDONATA STRADALE IN CALCESTRUZZO VIBRATO allettata a fresco su sottofondo di calcestruzzo preconfezionato RcK 20, compreso lo avvicinamento e lo sfilamento lungo linea; la preparazione del piano di posa; la fornitura e stesa del calcestruzzo di sottofondo per uno spessore di cm 15-20; la stuccatura dei giunti con malta cementizia; eventuali tagli e sfridi; l’onere per la formazione di accessi carrai o scivoli per disabili e per la formazione di curve e raccordi plano-altimetrici sezione piena cm 8x20 a superficie liscia | m | 25.6191 | 5.79% | 32.4081 | 5.78% | 15% | 3.8429 | 10% | 2.9462 | 1.5% | 0.05764 | 29.67% | 9.6142 | 18%
SAR25_PF.0001.0003.0065 | PRODOTTI FINITI | LAVORI STRADALI | Pavimentazioni stradali, pedonali, cordonate e segnaletica | CORDONATA STRADALE IN CALCESTRUZZO VIBRATO allettata a fresco su sottofondo di calcestruzzo preconfezionato RcK 20, compreso lo avvicinamento e lo sfilamento lungo linea; la preparazione del piano di posa; la fornitura e stesa del calcestruzzo di sottofondo per uno spessore di cm 15-20; la stuccatura dei giunti con malta cementizia; eventuali tagli e sfridi; l’onere per la formazione di accessi carrai o scivoli per disabili e per la formazione di curve e raccordi plano-altimetrici sezione piena cm 10x20 a superficie liscia | m | 28.1291 | 5.29% | 35.5834 | 5.29% | 15% | 4.2194 | 10% | 3.2348 | 1.5% | 0.06329 | 27.2% | 9.6785 | 18%
SAR25_PF.0001.0003.0066 | PRODOTTI FINITI | LAVORI STRADALI | Pavimentazioni stradali, pedonali, cordonate e segnaletica | CORDONATA STRADALE IN CALCESTRUZZO VIBRATO allettata a fresco su sottofondo di calcestruzzo preconfezionato RcK 20, compreso lo avvicinamento e lo sfilamento lungo linea; la preparazione del piano di posa; la fornitura e stesa del calcestruzzo di sottofondo per uno spessore di cm 15-20; la stuccatura dei giunti con malta cementizia; eventuali tagli e sfridi; l’onere per la formazione di accessi carrai o scivoli per disabili e per la formazione di curve e raccordi plano-altimetrici sezione piena cm 10x25 a superficie liscia | m | 28.9536 | 5.14% | 36.6263 | 5.14% | 15% | 4.343 | 10% | 3.3297 | 1.5% | 0.06515 | 26.59% | 9.7401 | 18%
SAR25_PF.0001.0003.0067 | PRODOTTI FINITI | LAVORI STRADALI | Pavimentazioni stradali, pedonali, cordonate e segnaletica | CORDONATA STRADALE IN CALCESTRUZZO VIBRATO allettata a fresco su sottofondo di calcestruzzo preconfezionato RcK 20, compreso lo avvicinamento e lo sfilamento lungo linea; la preparazione del piano di posa; la fornitura e stesa del calcestruzzo di sottofondo per uno spessore di cm 15-20; la stuccatura dei giunti con malta cementizia; eventuali tagli e sfridi; l’onere per la formazione di accessi carrai o scivoli per disabili e per la formazione di curve e raccordi plano-altimetrici sezione piena cm 12x25 a superficie liscia | m | 31.0852 | 5.03% | 39.3227 | 5.03% | 15% | 4.6628 | 10% | 3.5748 | 1.5% | 0.06994 | 24.94% | 9.807 | 18%
SAR25_PF.0001.0003.0068 | PRODOTTI FINITI | LAVORI STRADALI | Pavimentazioni stradali, pedonali, cordonate e segnaletica | CORDONATA STRADALE IN CALCESTRUZZO VIBRATO allettata a fresco su sottofondo di calcestruzzo preconfezionato RcK 20, compreso lo avvicinamento e lo sfilamento lungo linea; la preparazione del piano di posa; la fornitura e stesa del calcestruzzo di sottofondo per uno spessore di cm 15-20; la stuccatura dei giunti con malta cementizia; eventuali tagli e sfridi; l’onere per la formazione di accessi carrai o scivoli per disabili e per la formazione di curve e raccordi plano-altimetrici sezione piena cm 15x25 a superficie liscia | m | 34.376 | 4.96% | 43.4856 | 4.96% | 15% | 5.1564 | 10% | 3.9532 | 1.5% | 0.07735 | 22.79% | 9.9114 | 18%
SAR25_PF.0001.0003.0069 | PRODOTTI FINITI | LAVORI STRADALI | Pavimentazioni stradali, pedonali, cordonate e segnaletica | CORDONATA STRADALE IN CALCESTRUZZO VIBRATO allettata a fresco su sottofondo di calcestruzzo preconfezionato RcK 20, compreso lo avvicinamento e lo sfilamento lungo linea; la preparazione del piano di posa; la fornitura e stesa del calcestruzzo di sottofondo per uno spessore di cm 15-20; la stuccatura dei giunti con malta cementizia; eventuali tagli e sfridi; l’onere per la formazione di accessi carrai o scivoli per disabili e per la formazione di curve e raccordi plano-altimetrici sezione piena trapezia cm 6,5/8x20, a superficie ruvida | m | 21.8051 | 6.34% | 27.5835 | 6.34% | 15% | 3.2708 | 10% | 2.5076 | 1.5% | 0.04906 | 34.94% | 9.6383 | 18%
SAR25_PF.0001.0003.0070 | PRODOTTI FINITI | LAVORI STRADALI | Pavimentazioni stradali, pedonali, cordonate e segnaletica | CORDONATA STRADALE IN CALCESTRUZZO VIBRATO allettata a fresco su sottofondo di calcestruzzo preconfezionato RcK 20, compreso lo avvicinamento e lo sfilamento lungo linea; la preparazione del piano di posa; la fornitura e stesa del calcestruzzo di sottofondo per uno spessore di cm 15-20; la stuccatura dei giunti con malta cementizia; eventuali tagli e sfridi; l’onere per la formazione di accessi carrai o scivoli per disabili e per la formazione di curve e raccordi plano-altimetrici sezione piena trapezia cm 7,5/10x20, a superficie ruvida | m | 23.6412 | 6.25% | 29.9061 | 6.25% | 15% | 3.5462 | 10% | 2.7187 | 1.5% | 0.05319 | 32.41% | 9.6919 | 18%
SAR25_PF.0001.0003.0071 | PRODOTTI FINITI | LAVORI STRADALI | Pavimentazioni stradali, pedonali, cordonate e segnaletica | CORDONATA STRADALE IN CALCESTRUZZO VIBRATO allettata a fresco su sottofondo di calcestruzzo preconfezionato RcK 20, compreso lo avvicinamento e lo sfilamento lungo linea; la preparazione del piano di posa; la fornitura e stesa del calcestruzzo di sottofondo per uno spessore di cm 15-20; la stuccatura dei giunti con malta cementizia; eventuali tagli e sfridi; l’onere per la formazione di accessi carrai o scivoli per disabili e per la formazione di curve e raccordi plano-altimetrici sezione piena trapezia cm 9/12x20, a superficie ruvida | m | 26.2013 | 6% | 33.1446 | 6% | 15% | 3.9302 | 10% | 3.0131 | 1.5% | 0.05895 | 29.68% | 9.8364 | 18%
SAR25_PF.0001.0003.0072 | PRODOTTI FINITI | LAVORI STRADALI | Pavimentazioni stradali, pedonali, cordonate e segnaletica | CORDONATA STRADALE IN CALCESTRUZZO VIBRATO allettata a fresco su sottofondo di calcestruzzo preconfezionato RcK 20, compreso lo avvicinamento e lo sfilamento lungo linea; la preparazione del piano di posa; la fornitura e stesa del calcestruzzo di sottofondo per uno spessore di cm 15-20; la stuccatura dei giunti con malta cementizia; eventuali tagli e sfridi; l’onere per la formazione di accessi carrai o scivoli per disabili e per la formazione di curve e raccordi plano-altimetrici sezione piena trapezia cm 12/15x25 | m | 28.8293 | 5.86% | 36.4691 | 5.86% | 15% | 4.3244 | 10% | 3.3154 | 1.5% | 0.06487 | 27.31% | 9.9596 | 18%
SAR25_PF.0001.0003.0073 | PRODOTTI FINITI | LAVORI STRADALI | Pavimentazioni stradali, pedonali, cordonate e segnaletica | SEGNALE STRADALE CIRCOLARE DI PRESCRIZIONE O OBBLIGO eseguito in scatolato di alluminio 25/10 e finitura in pellicola rifrangente di classe 1, dato in opera compreso lo scavo per il blocco di sostegno e il carico e trasporto a rifiuto delle materie di risulta e l’eventuale ripristino della pavimentazione; la formazione del blocco di sostegno in calcestruzzo preconfezionato Rck20, di dimensioni di cm 40x40x60; il palo di sostegno, di altezza adeguata alle dimensioni del segnale ed alle norme di sicurezza, in tubo di acciaio zincato diametro 60 mm munito di dispositivo anti rotazione; le staffe e i collari di fissaggio palo-cartello in alluminio, complete di bulloneria e dispositivo anti rotazione diametro cm 60 | cad. | 207.7887 | 1.83% | 262.8527 | 1.83% | 15% | 31.1683 | 10% | 23.8957 | 1.5% | 0.46752 | 16.04% | 42.1486 | 18%
SAR25_PF.0001.0003.0074 | PRODOTTI FINITI | LAVORI STRADALI | Pavimentazioni stradali, pedonali, cordonate e segnaletica | SEGNALE STRADALE CIRCOLARE DI PRESCRIZIONE O OBBLIGO eseguito in scatolato di alluminio 25/10 e finitura in pellicola rifrangente di classe 1, dato in opera compreso lo scavo per il blocco di sostegno e il carico e trasporto a rifiuto delle materie di risulta e l’eventuale ripristino della pavimentazione; la formazione del blocco di sostegno in calcestruzzo preconfezionato Rck20 di dimensioni di cm 40x40x60; il palo di sostegno, di altezza adeguata alle dimensioni del segnale ed alle norme di sicurezza, in tubo di acciaio zincato di diametro 60 mm munito di dispositivo anti rotazione; le staffe e i collari di fissaggio palo-cartello in alluminio, complete di bulloneria e dispositivo anti rotazione con diametro da cm 90 | cad. | 284.5877 | 1.67% | 360.0034 | 1.67% | 15% | 42.6882 | 10% | 32.7276 | 1.5% | 0.64032 | 11.71% | 42.1486 | 18%
SAR25_PF.0001.0003.0075 | PRODOTTI FINITI | LAVORI STRADALI | Pavimentazioni stradali, pedonali, cordonate e segnaletica | SEGNALE STRADALE CIRCOLARE DI PRESCRIZIONE O OBBLIGO eseguito in scatolato di alluminio 25/10 e finitura in pellicola rifrangente di classe 2, dato in opera compreso lo scavo per il blocco di sostegno e il carico e trasporto a rifiuto delle materie di risulta e l’eventuale ripristino della pavimentazione; la formazione del blocco di sostegno in calcestruzzo preconfezionato Rck20 di dimensioni di cm 40x40x60; il palo di sostegno, di altezza adeguata alle dimensioni del segnale ed alle norme di sicurezza, in tubo di acciaio zincato con diametro di 60 mm munito di dispositivo anti rotazione; le staffe e i collari di fissaggio palo-cartello in alluminio, complete di bulloneria e dispositivo anti rotazione con diametro di cm 60 | cad. | 271.3908 | 1.71% | 343.3093 | 1.71% | 15% | 40.7086 | 10% | 31.2099 | 1.5% | 0.61063 | 12.28% | 42.1486 | 18%
SAR25_PF.0001.0003.0076 | PRODOTTI FINITI | LAVORI STRADALI | Pavimentazioni stradali, pedonali, cordonate e segnaletica | SEGNALE STRADALE CIRCOLARE DI PRESCRIZIONE O OBBLIGO eseguito in scatolato di alluminio 25/10 e finitura in pellicola rifrangente di classe 2, dato in opera compreso lo scavo per il blocco di sostegno e il carico e trasporto a rifiuto delle materie di risulta e l’eventuale ripristino della pavimentazione; la formazione del blocco di sostegno in calcestruzzo preconfezionato Rck20 di dimensioni di cm 40x40x60; il palo di sostegno, di altezza adeguata alle dimensioni del segnale ed alle norme di sicurezza, in tubo di acciaio zincato di diametro di 60 mm munito di dispositivo anti rotazione; le staffe e i collari di fissaggio palo-cartello in alluminio, complete di bulloneria e dispositivo anti rotazione con diametro di cm 90 | cad. | 316.351 | 1.63% | 400.184 | 1.63% | 15% | 47.4526 | 10% | 36.3804 | 1.5% | 0.71179 | 10.53% | 42.1486 | 18%
SAR25_PF.0001.0003.0077 | PRODOTTI FINITI | LAVORI STRADALI | Pavimentazioni stradali, pedonali, cordonate e segnaletica | SEGNALE STRADALE TRIANGOLARE DI PERICOLO eseguito in scatolato di alluminio 25/10 e finitura in pellicola rifrangente di classe 1, dato in opera compreso lo scavo per il blocco di sostegno e il carico e trasporto a rifiuto delle materie di risulta e l’eventuale ripristino della pavimentazione; la formazione del blocco di sostegno in calcestruzzo preconfezionato Rck20 di dimensioni di cm 40x40x60; il palo di sostegno, di altezza adeguata alle dimensioni del segnale ed alle norme di sicurezza, in tubo di acciaio zincato con diametro di mm 60 munito di dispositivo anti rotazione; le staffe e i collari di fissaggio palo-cartello in alluminio, complete di bulloneria e dispositivo anti rotazione dimensioni cm 60 lato | cad. | 194.3922 | 1.87% | 245.9062 | 1.87% | 15% | 29.1588 | 10% | 22.3551 | 1.5% | 0.43738 | 17.14% | 42.1486 | 18%
SAR25_PF.0001.0003.0078 | PRODOTTI FINITI | LAVORI STRADALI | Pavimentazioni stradali, pedonali, cordonate e segnaletica | SEGNALE STRADALE TRIANGOLARE DI PERICOLO eseguito in scatolato di alluminio 25/10 e finitura in pellicola rifrangente di classe 1, dato in opera compreso lo scavo per il blocco di sostegno e il carico e trasporto a rifiuto delle materie di risulta e l’eventuale ripristino della pavimentazione; la formazione del blocco di sostegno in calcestruzzo preconfezionato Rck20 di dimensioni di cm 40x40x60; il palo di sostegno, di altezza adeguata alle dimensioni del segnale ed alle norme di sicurezza, in tubo di acciaio zincato con diametro di mm 60 munito di dispositivo anti rotazione; le staffe e i collari di fissaggio palo-cartello in alluminio, complete di bulloneria e dispositivo anti rotazione dimensioni cm 90 lato | cad. | 219.6163 | 1.78% | 277.8146 | 1.78% | 15% | 32.9424 | 10% | 25.2559 | 1.5% | 0.49414 | 15.17% | 42.1486 | 18%
SAR25_PF.0001.0003.0079 | PRODOTTI FINITI | LAVORI STRADALI | Pavimentazioni stradali, pedonali, cordonate e segnaletica | SEGNALE STRADALE TRIANGOLARE DI PERICOLO eseguito in scatolato di alluminio 25/10 e finitura in pellicola rifrangente di classe 1, dato in opera compreso lo scavo per il blocco di sostegno e il carico e trasporto a rifiuto delle materie di risulta e l’eventuale ripristino della pavimentazione; la formazione del blocco di sostegno in calcestruzzo preconfezionato Rck20 di dimensioni di cm 40x40x60; il palo di sostegno, di altezza adeguata alle dimensioni del segnale ed alle norme di sicurezza, in tubo di acciaio zincato con diametro di mm 60 munito di dispositivo anti rotazione; le staffe e i collari di fissaggio palo-cartello in alluminio, complete di bulloneria e dispositivo anti rotazione dimensioni cm 120 lato | cad. | 269.6032 | 1.67% | 341.048 | 1.67% | 15% | 40.4405 | 10% | 31.0044 | 1.5% | 0.60661 | 12.36% | 42.1486 | 18%
SAR25_PF.0001.0003.0080 | PRODOTTI FINITI | LAVORI STRADALI | Pavimentazioni stradali, pedonali, cordonate e segnaletica | SEGNALE STRADALE TRIANGOLARE DI PERICOLO eseguito in scatolato di alluminio 25/10 e finitura in pellicola rifrangente di classe 2, dato in opera compreso lo scavo per il blocco di sostegno e il carico e trasporto a rifiuto delle materie di risulta e l’eventuale ripristino della pavimentazione; la formazione del blocco di sostegno in calcestruzzo preconfezionato Rck20 di dimensioni di cm 40x40x60; il palo di sostegno, di altezza adeguata alle dimensioni del segnale ed alle norme di sicurezza, in tubo di acciaio zincato con diametro di mm 60 munito di dispositivo anti rotazione; le staffe e i collari di fissaggio palo-cartello in alluminio, complete di bulloneria e dispositivo anti rotazione dimensioni cm 60 lato | cad. | 224.9709 | 1.56% | 284.5881 | 1.56% | 15% | 33.7456 | 10% | 25.8716 | 1.5% | 0.50618 | 14.81% | 42.1486 | 18%
SAR25_PF.0001.0003.0081 | PRODOTTI FINITI | LAVORI STRADALI | Pavimentazioni stradali, pedonali, cordonate e segnaletica | SEGNALE STRADALE TRIANGOLARE DI PERICOLO eseguito in scatolato di alluminio 25/10 e finitura in pellicola rifrangente di classe 2, dato in opera compreso lo scavo per il blocco di sostegno e il carico e trasporto a rifiuto delle materie di risulta e l’eventuale ripristino della pavimentazione; la formazione del blocco di sostegno in calcestruzzo preconfezionato Rck20 di dimensioni di cm 40x40x60; il palo di sostegno, di altezza adeguata alle dimensioni del segnale ed alle norme di sicurezza, in tubo di acciaio zincato con diametro di mm 60 munito di dispositivo anti rotazione; le staffe e i collari di fissaggio palo-cartello in alluminio, complete di bulloneria e dispositivo anti rotazione dimensioni cm 90 lato | cad. | 254.3762 | 1.71% | 321.7859 | 1.71% | 15% | 38.1564 | 10% | 29.2533 | 1.5% | 0.57235 | 13.1% | 42.1486 | 18%
SAR25_PF.0001.0003.0082 | PRODOTTI FINITI | LAVORI STRADALI | Pavimentazioni stradali, pedonali, cordonate e segnaletica | SEGNALE STRADALE TRIANGOLARE DI PERICOLO eseguito in scatolato di alluminio 25/10 e finitura in pellicola rifrangente di classe 2, dato in opera compreso lo scavo per il blocco di sostegno e il carico e trasporto a rifiuto delle materie di risulta e l’eventuale ripristino della pavimentazione; la formazione del blocco di sostegno in calcestruzzo preconfezionato Rck20 di dimensioni di cm 40x40x60; il palo di sostegno, di altezza adeguata alle dimensioni del segnale ed alle norme di sicurezza, in tubo di acciaio zincato con diametro di mm 60 munito di dispositivo anti rotazione; le staffe e i collari di fissaggio palo-cartello in alluminio, complete di bulloneria e dispositivo anti rotazione dimensioni cm 120 lato | cad. | 311.1523 | 1.62% | 393.6077 | 1.62% | 15% | 46.6728 | 10% | 35.7825 | 1.5% | 0.70009 | 10.71% | 42.1486 | 18%
SAR25_PF.0001.0003.0083 | PRODOTTI FINITI | LAVORI STRADALI | Pavimentazioni stradali, pedonali, cordonate e segnaletica | SEGNALE STRADALE RETTANGOLARE DI DIREZIONE eseguito in scatolato di alluminio 25/10 e finitura in pellicola rifrangente, dato in opera compreso lo scavo per il blocco di sostegno e il carico e trasporto a rifiuto delle materie di risulta e l’eventuale ripristino della pavimentazione; la formazione del blocco di sostegno in calcestruzzo preconfezionato Rck20 di dimensioni di cm 40x40x60; il palo di sostegno, di altezza adeguata alle dimensioni del segnale ed alle norme di sicurezza, in tubo di acciaio zincato con diametro di mm 60 munito di dispositivo anti rotazione; le staffe e i collari di fissaggio palo-cartello in alluminio, complete di bulloneria e dispositivo anti rotazione con pellicola rifrangente di classe 1 | cad. | 508.2002 | 1.74% | 642.8732 | 1.74% | 15% | 76.23 | 10% | 58.443 | 1.5% | 1.1435 | 10.37% | 66.6729 | 18%
SAR25_PF.0001.0003.0084 | PRODOTTI FINITI | LAVORI STRADALI | Pavimentazioni stradali, pedonali, cordonate e segnaletica | SEGNALE STRADALE RETTANGOLARE DI DIREZIONE eseguito in scatolato di alluminio 25/10 e finitura in pellicola rifrangente, dato in opera compreso lo scavo per il blocco di sostegno e il carico e trasporto a rifiuto delle materie di risulta e l’eventuale ripristino della pavimentazione; la formazione del blocco di sostegno in calcestruzzo preconfezionato Rck20 di dimensioni di cm 40x40x60; il palo di sostegno, di altezza adeguata alle dimensioni del segnale ed alle norme di sicurezza, in tubo di acciaio zincato con diametro di mm 60 munito di dispositivo anti rotazione; le staffe e i collari di fissaggio palo-cartello in alluminio, complete di bulloneria e dispositivo anti rotazione con pellicola rifrangente di classe 2 | cad. | 543.2146 | 1.71% | 687.1665 | 1.71% | 15% | 81.4822 | 10% | 62.4697 | 1.5% | 1.2222 | 9.7% | 66.6729 | 18%
SAR25_PF.0001.0003.0085 | PRODOTTI FINITI | LAVORI STRADALI | Pavimentazioni stradali, pedonali, cordonate e segnaletica | Fornitura di pannelli e targhe fuori misura, in unico elemento in lamiera di ferro dello spessore di 10/10 mm costruzione scatolata e rinforzata, completa di attacchi speciali, lavorazione comprendente operazioni di sgrassaggio, fosfatazione, verniciatura con antiruggine, finitura con smalto grigio a fuoco nella parte posteriore, interamente rivestito nella parte anteriore con pellicola a normale risposta luminosa (classe 1), per qualsiasi scritta o figura con valutazione da non utilizzare per la segnaletica di preavviso e direzione. | cad. | 200.4991 | 0% | 253.6313 | 0% | 15% | 30.0749 | 10% | 23.0574 | 1.5% | 0.45112 |  |  | 18%
SAR25_PF.0001.0003.0086 | PRODOTTI FINITI | LAVORI STRADALI | Pavimentazioni stradali, pedonali, cordonate e segnaletica | Fornitura e posa in opera di blocco di sostegno per palo, compresa la formazione del blocco di sostegno in calcestruzzo preconfezionato Rck20 di dimensioni di cm 40x40x60; il palo di sostegno, di altezza adeguata alle dimensioni del segnale ed alle norme di sicurezza, in tubo di acciaio zincato con diametro di mm 60 munito di dispositivo anti rotazione; le staffe e i collari di fissaggio palo-cartello in alluminio, complete di bulloneria e dispositivo anti rotazione con pellicola rifrangente di classe 1, ESCLUSO il carico e trasporto a rifiuto delle materie di risulta e l’eventuale ripristino della pavimentazione; | cad. | 124.4357 | 2.23% | 157.4111 | 2.23% | 15% | 18.6654 | 10% | 14.3101 | 1.5% | 0.27998 | 18.18% | 28.6116 | 18%
SAR25_PF.0001.0003.0087 | PRODOTTI FINITI | LAVORI STRADALI | Pavimentazioni stradali, pedonali, cordonate e segnaletica | SEGNALE STRADALE RETTANGOLARE DI PREAVVISO DI BIVIO di dimensione cm 150x200 eseguito in scatolato di alluminio 25/10 e finitura in pellicola rifrangente, dato in opera compreso lo scavo per il blocco di sostegno e il carico e trasporto a rifiuto delle materie di risulta e l’eventuale ripristino della pavimentazione; la formazione del blocco di sostegno in calcestruzzo preconfezionato Rck20 di dimensioni di cm 40x40x60; il palo di sostegno, di altezza adeguata alle dimensioni del segnale ed alle norme di sicurezza, in tubo di acciaio zincato con diametro di mm 60 munito di dispositivo anti rotazione; le staffe e i collari di fissaggio palo-cartello in alluminio, complete di bulloneria e dispositivo anti rotazione con pellicola rifrangente di classe 1 | cad. | 1087.0729 | 1.43% | 1375.1473 | 1.43% | 15% | 163.0609 | 10% | 125.0134 | 1.5% | 2.4459 | 5.22% | 71.7724 | 18%
SAR25_PF.0001.0003.0088 | PRODOTTI FINITI | LAVORI STRADALI | Pavimentazioni stradali, pedonali, cordonate e segnaletica | SEGNALE STRADALE RETTANGOLARE DI PREAVVISO DI BIVIO di dimensione cm 150x200 eseguito in scatolato di alluminio 25/10 e finitura in pellicola rifrangente, dato in opera compreso lo scavo per il blocco di sostegno e il carico e trasporto a rifiuto delle materie di risulta e l’eventuale ripristino della pavimentazione; la formazione del blocco di sostegno in calcestruzzo preconfezionato Rck20 di dimensioni di cm 40x40x60; il palo di sostegno, di altezza adeguata alle dimensioni del segnale ed alle norme di sicurezza, in tubo di acciaio zincato con diametro di mm 60 munito di dispositivo anti rotazione; le staffe e i collari di fissaggio palo-cartello in alluminio, complete di bulloneria e dispositivo anti rotazione con pellicola rifrangente di classe 2 | cad. | 1267.4324 | 1.42% | 1603.302 | 1.42% | 15% | 190.1149 | 10% | 145.7547 | 1.5% | 2.8517 | 4.48% | 71.7724 | 18%
SAR25_PF.0001.0003.0089 | PRODOTTI FINITI | LAVORI STRADALI | Pavimentazioni stradali, pedonali, cordonate e segnaletica | SEGNALE STRADALE RETTANGOLARE DI INTGRAZIONE cm 27x80 eseguito in scatolato di alluminio 25/10 e finitura in pellicola rifrangente, dato in opera comprese le staffe e i collari di fissaggio palo-cartello in alluminio complete di bulloneria e dispositivo anti rotazione con pellicola rifrangente di classe 1 | cad. | 97.4012 | 1.05% | 123.2125 | 1.05% | 15% | 14.6102 | 10% | 11.2011 | 1.5% | 0.21915 | 5.6% | 6.8999 | 18%
SAR25_PF.0001.0003.0090 | PRODOTTI FINITI | LAVORI STRADALI | Pavimentazioni stradali, pedonali, cordonate e segnaletica | SEGNALE STRADALE RETTANGOLARE DI INTGRAZIONE cm 27x80 eseguito in scatolato di alluminio 25/10 e finitura in pellicola rifrangente, dato in opera comprese le staffe e i collari di fissaggio palo-cartello in alluminio complete di bulloneria e dispositivo anti rotazione con pellicola rifrangente di classe 2 | cad. | 110.7662 | 1.08% | 140.1192 | 1.08% | 15% | 16.6149 | 10% | 12.7381 | 1.5% | 0.24922 | 4.92% | 6.8999 | 18%
SAR25_PF.0001.0003.0091 | PRODOTTI FINITI | LAVORI STRADALI | Pavimentazioni stradali, pedonali, cordonate e segnaletica | SEGNALIMITE STRADALE IN PLASTICA, omologato di tipo EUROPEO, altezza cm 135, di colore bianco e nero, completo di due catadiottri rifrangenti, dato in opera compreso lo scavo, il rinterro e l’inserimento dello spinotto antisfilamento | cad. | 27.6946 | 0.98% | 35.0337 | 0.98% | 15% | 4.1542 | 10% | 3.1849 | 1.5% | 0.06231 | 8.73% | 3.0597 | 18%
SAR25_PF.0001.0003.0092 | PRODOTTI FINITI | LAVORI STRADALI | Pavimentazioni stradali, pedonali, cordonate e segnaletica | SEGNALETICA STRADALE ORIZZONTALE eseguita con vernice spartitraffico rifrangente, bianca o gialla, in opera per STRISCE CONTINUE DA 15 cm nell’ambito di interventi che interessino una superficie complessiva verniciata non inferiore a 500 mq | m | 2.2308 | 0.39% | 2.8219 | 0.39% | 15% | 0.33462 | 10% | 0.25654 | 1.5% | 0.00502 | 5.96% | 0.1682 | 18%
SAR25_PF.0001.0003.0093 | PRODOTTI FINITI | LAVORI STRADALI | Pavimentazioni stradali, pedonali, cordonate e segnaletica | SEGNALETICA STRADALE ORIZZONTALE eseguita con vernice spartitraffico rifrangente, bianca o gialla, in opera per STRISCE CONTINUE DA 15 cm nell’ambito di interventi che interessino una superficie complessiva verniciata compresa tra 150 e 500 mq | m | 2.8846 | 0.43% | 3.649 | 0.43% | 15% | 0.43268 | 10% | 0.33172 | 1.5% | 0.00649 | 8.96% | 0.32685 | 18%
SAR25_PF.0001.0003.0094 | PRODOTTI FINITI | LAVORI STRADALI | Pavimentazioni stradali, pedonali, cordonate e segnaletica | SEGNALETICA STRADALE ORIZZONTALE eseguita con vernice spartitraffico rifrangente, bianca o gialla, in opera per STRISCE CONTINUE DA 15 cm nell’ambito di interventi che interessino una superficie complessiva verniciata inferiore ai 150 mq | m | 3.6691 | 0.47% | 4.6414 | 0.47% | 15% | 0.55036 | 10% | 0.42194 | 1.5% | 0.00826 | 11.14% | 0.51722 | 18%
SAR25_PF.0001.0003.0095 | PRODOTTI FINITI | LAVORI STRADALI | Pavimentazioni stradali, pedonali, cordonate e segnaletica | SEGNALETICA STRADALE ORIZZONTALE eseguita con vernice spartitraffico rifrangente, bianca o gialla, in opera per STRISCE CONTINUE DA 12 cm nell’ambito di interventi che interessino una superficie complessiva verniciata non inferiore a 500 mq | m | 1.9154 | 0.4% | 2.423 | 0.4% | 15% | 0.28731 | 10% | 0.22027 | 1.5% | 0.00431 | 6.86% | 0.16629 | 18%
SAR25_PF.0001.0003.0096 | PRODOTTI FINITI | LAVORI STRADALI | Pavimentazioni stradali, pedonali, cordonate e segnaletica | SEGNALETICA STRADALE ORIZZONTALE eseguita con vernice spartitraffico rifrangente, bianca o gialla, in opera per STRISCE CONTINUE DA 12 cm nell’ambito di interventi che interessino una superficie complessiva verniciata compresa tra 150 e 500 mq | m | 2.5692 | 0.45% | 3.25 | 0.45% | 15% | 0.38537 | 10% | 0.29545 | 1.5% | 0.00578 | 10% | 0.32494 | 18%
SAR25_PF.0001.0003.0097 | PRODOTTI FINITI | LAVORI STRADALI | Pavimentazioni stradali, pedonali, cordonate e segnaletica | SEGNALETICA STRADALE ORIZZONTALE eseguita con vernice spartitraffico rifrangente, bianca o gialla, in opera per STRISCE CONTINUE DA 12 cm nell’ambito di interventi che interessino una superficie complessiva verniciata inferiore ai 150 mq | m | 3.3537 | 0.48% | 4.2424 | 0.48% | 15% | 0.50305 | 10% | 0.38567 | 1.5% | 0.00755 | 12.15% | 0.51531 | 18%
SAR25_PF.0001.0003.0098 | PRODOTTI FINITI | LAVORI STRADALI | Pavimentazioni stradali, pedonali, cordonate e segnaletica | SEGNALETICA STRADALE ORIZZONTALE eseguita con vernice spartitraffico rifrangente, bianca o gialla, in opera per STRISCE TRATTEGGIATE DA 15 cm (misurata per lo sviluppo vuoto per pieno) nell’ambito di interventi che interessino una superficie complessiva verniciata non inferiore a 500 mq | m | 1.4423 | 0.43% | 1.8245 | 0.43% | 15% | 0.21634 | 10% | 0.16586 | 1.5% | 0.00325 | 8.96% | 0.16342 | 18%
SAR25_PF.0001.0003.0099 | PRODOTTI FINITI | LAVORI STRADALI | Pavimentazioni stradali, pedonali, cordonate e segnaletica | SEGNALETICA STRADALE ORIZZONTALE eseguita con vernice spartitraffico rifrangente, bianca o gialla, in opera per STRISCE TRATTEGGIATE DA 15 cm (misurata per lo sviluppo vuoto per pieno) nell’ambito di interventi che interessino una superficie complessiva verniciata compresa tra 150 e 500 mq | m | 2.0961 | 0.48% | 2.6515 | 0.48% | 15% | 0.31441 | 10% | 0.24105 | 1.5% | 0.00472 | 12.15% | 0.32207 | 18%
SAR25_PF.0001.0003.0100 | PRODOTTI FINITI | LAVORI STRADALI | Pavimentazioni stradali, pedonali, cordonate e segnaletica | SEGNALETICA STRADALE ORIZZONTALE eseguita con vernice spartitraffico rifrangente, bianca o gialla, in opera per STRISCE TRATTEGGIATE DA 15 cm (misurata per lo sviluppo vuoto per pieno) nell’ambito di interventi che interessino una superficie complessiva verniciata inferiore ai 150 mq | m | 2.8806 | 0.51% | 3.6439 | 0.51% | 15% | 0.43209 | 10% | 0.33127 | 1.5% | 0.00648 | 14.06% | 0.51244 | 18%
SAR25_PF.0001.0003.0101 | PRODOTTI FINITI | LAVORI STRADALI | Pavimentazioni stradali, pedonali, cordonate e segnaletica | SEGNALETICA STRADALE ORIZZONTALE eseguita con vernice spartitraffico rifrangente, bianca o gialla, in opera per STRISCE TRATTEGGIATE DA 12 cm (misurata per lo sviluppo vuoto per pieno) nell’ambito di interventi che interessino una superficie complessiva verniciata non inferiore a 500 mq | m | 1.4423 | 0.43% | 1.8245 | 0.43% | 15% | 0.21634 | 10% | 0.16586 | 1.5% | 0.00325 | 8.96% | 0.16342 | 18%
SAR25_PF.0001.0003.0102 | PRODOTTI FINITI | LAVORI STRADALI | Pavimentazioni stradali, pedonali, cordonate e segnaletica | SEGNALETICA STRADALE ORIZZONTALE eseguita con vernice spartitraffico rifrangente, bianca o gialla, in opera per STRISCE TRATTEGGIATE DA 12 cm (misurata per lo sviluppo vuoto per pieno) nell’ambito di interventi che interessino una superficie complessiva verniciata compresa tra 150 e 500 mq | m | 2.0961 | 0.48% | 2.6515 | 0.48% | 15% | 0.31441 | 10% | 0.24105 | 1.5% | 0.00472 | 12.15% | 0.32207 | 18%
SAR25_PF.0001.0003.0103 | PRODOTTI FINITI | LAVORI STRADALI | Pavimentazioni stradali, pedonali, cordonate e segnaletica | SEGNALETICA STRADALE ORIZZONTALE eseguita con vernice spartitraffico rifrangente, bianca o gialla, in opera per STRISCE TRATTEGGIATE DA 12 cm (misurata per lo sviluppo vuoto per pieno) nell’ambito di interventi che interessino una superficie complessiva verniciata inferiore ai 150 mq | m | 2.8806 | 0.51% | 3.6439 | 0.51% | 15% | 0.43209 | 10% | 0.33127 | 1.5% | 0.00648 | 14.06% | 0.51244 | 18%
SAR25_PF.0001.0003.0104 | PRODOTTI FINITI | LAVORI STRADALI | Pavimentazioni stradali, pedonali, cordonate e segnaletica | SEGNALETICA STRADALE ORIZZONTALE eseguita con vernice spartitraffico rifrangente, bianca o gialla, in opera per PASSAGGI PEDONALI, ZEBRATE, STRISCE D’ARRESTO (valutati per superficie netta verniciata) e per STOP, FRECCE DIREZIONALI, SCRITTE (valutati per la superficie vuoto per pieno del minimo rettangolo circoscritto) eseguita nell’ambito di interventi che interessino una superficie complessiva verniciata di almeno 450 mq | m² | 15.7436 | 0.4% | 19.9156 | 0.4% | 15% | 2.3615 | 10% | 1.8105 | 1.5% | 0.03542 | 6.69% | 1.3329 | 18%
SAR25_PF.0001.0003.0105 | PRODOTTI FINITI | LAVORI STRADALI | Pavimentazioni stradali, pedonali, cordonate e segnaletica | SEGNALETICA STRADALE ORIZZONTALE eseguita con vernice spartitraffico rifrangente, bianca o gialla, in opera per PASSAGGI PEDONALI, ZEBRATE, STRISCE D’ARRESTO (valutati per superficie netta verniciata) e per STOP, FRECCE DIREZIONALI, SCRITTE (valutati per la superficie vuoto per pieno del minimo rettangolo circoscritto) eseguita nell’ambito di interventi che interessino una superficie complessiva verniciata compresa tra 150 e 450 mq | m² | 17.7049 | 0.42% | 22.3967 | 0.42% | 15% | 2.6557 | 10% | 2.0361 | 1.5% | 0.03984 | 8.08% | 1.8088 | 18%
SAR25_PF.0001.0003.0106 | PRODOTTI FINITI | LAVORI STRADALI | Pavimentazioni stradali, pedonali, cordonate e segnaletica | SEGNALETICA STRADALE ORIZZONTALE eseguita con vernice spartitraffico rifrangente, bianca o gialla, in opera per PASSAGGI PEDONALI, ZEBRATE, STRISCE D’ARRESTO (valutati per superficie netta verniciata) e per STOP, FRECCE DIREZIONALI, SCRITTE (valutati per la superficie vuoto per pieno del minimo rettangolo circoscritto) eseguita nell’ambito di interventi che interessino una superficie complessiva verniciata inferiore ai 150 mq | m² | 31.4341 | 0.49% | 39.7641 | 0.49% | 15% | 4.7151 | 10% | 3.6149 | 1.5% | 0.07073 | 12.93% | 5.1403 | 18%
SAR25_PF.0001.0003.0107 | PRODOTTI FINITI | LAVORI STRADALI | Pavimentazioni stradali, pedonali, cordonate e segnaletica | SEGNALETICA STRADALE ORIZZONTALE eseguita con vernice spartitraffico rifrangente, bianca o gialla, in opera per DELIMITAZIONE PARCHEGGI eseguita nell’ambito di interventi che interessino una superficie complessiva verniciata di almeno 500 mq | m² | 3.0153 | 0.44% | 3.8144 | 0.44% | 15% | 0.4523 | 10% | 0.34676 | 1.5% | 0.00678 | 9.4% | 0.35857 | 18%
SAR25_PF.0001.0003.0108 | PRODOTTI FINITI | LAVORI STRADALI | Pavimentazioni stradali, pedonali, cordonate e segnaletica | SEGNALETICA STRADALE ORIZZONTALE eseguita con vernice spartitraffico rifrangente, bianca o gialla, in opera per DELIMITAZIONE PARCHEGGI eseguita nell’ambito di interventi che interessino una superficie complessiva verniciata compresa tra 150 e 500 mq | m² | 4.4536 | 0.49% | 5.6338 | 0.49% | 15% | 0.66804 | 10% | 0.51217 | 1.5% | 0.01002 | 12.56% | 0.70759 | 18%
SAR25_PF.0001.0003.0109 | PRODOTTI FINITI | LAVORI STRADALI | Pavimentazioni stradali, pedonali, cordonate e segnaletica | Fornitura e posa in opera di conglomerato bituminoso prodotto a caldo del tipo "TAPPETO DI USURA cm 3 A CAMPIONE" eseguito con idonea attrezzatura, da realizzarsi in MASSIMO DUE CENTRI ABITATI; Voce da applicarsi su quantità minima di produzione 75 mq. La suddetta lavorazione è utilizzata per la finitura di riparazioni Condotte idriche, fognarie, gas e linee elettriche e telefoniche e tutti gli ALLACCI ricadenti lungo linea. Nel prezzo sono comprese e compensate le seguenti lavorazioni e oneri: - Fornitura e posa in opera di emulsione bituminosa per ancoraggio al fondo esistente; - Fornitura e posa in opera di "TAPPETO DI USURA" con spessore medio di cm 3, steso a mano o con vibrofinitrice meccanica; La lavorazione è da eseguirsi su Fresature già realizzate ed inoltre è compresa la mano d'opera e le attrezzature necessarie per dare la lavorazione completa e finita a regola d'arte. | m² | 43.0477 | 8.78% | 54.4554 | 8.78% | 15% | 6.4572 | 10% | 4.9505 | 1.5% | 0.09686 | 26.05% | 14.1833 | 18%
SAR25_PF.0001.0003.0110 | PRODOTTI FINITI | LAVORI STRADALI | Pavimentazioni stradali, pedonali, cordonate e segnaletica | Fornitura e posa in opera di conglomerato bituminoso prodotto a caldo del tipo "TAPPETO USURA ALLACCI CM 3 DA 0.60 A 1.00 MT" eseguito con idonea attrezzatura, da realizzarsi in UN UNICO CENTRO ABITATO per un massimo di 3 STRADE e per larghezze comprese tra 0.60 ed 1.00 mt; Voce da applicarsi su quantità minima di produzione 75 mq. La suddetta lavorazione è utilizzata ESCLUSIVAMENTE per la finitura di allacci idrici, fognari, gas e linee elettriche e telefoniche. Nel prezzo sono comprese e compensate le seguenti lavorazioni e oneri: - Fornitura e posa in opera di emulsione bituminosa per ancoraggio al fondo esistente; - Fornitura e posa in opera di "TAPPETO DI USURA" della larghezza variabile tra 0.60 ed 1.00 mt, con spessore medio di cm 3, steso a mano o con vibrofinitrice meccanica; La lavorazione è da eseguirsi su Fresature già realizzate ed inoltre è compresa la mano d'opera e le attrezzature necessarie per dare la lavorazione completa e finita a regola d'arte. | m² | 36.0387 | 10.28% | 45.589 | 10.28% | 15% | 5.4058 | 10% | 4.1444 | 1.5% | 0.08109 | 21.09% | 9.6158 | 18%
SAR25_PF.0001.0003.0111 | PRODOTTI FINITI | LAVORI STRADALI | Pavimentazioni stradali, pedonali, cordonate e segnaletica | Fornitura e posa in opera di conglomerato bituminoso prodotto a caldo del tipo "TAPPETO DI USURA CONDOTTE PRINCIPALI CM 3" eseguito con idonea attrezzatura, da realizzarsi in UN UNICO CENTRO ABITATO per un massimo di 4 STRADE e per larghezze variabili da 1.00 mt a 2 mt; Voce da applicarsi su quantità minima di produzione 300 mq. La suddetta lavorazione è utilizzata per la finitura di Condotte idriche, fognarie, gas e linee elettriche e telefoniche e tutti gli ALLACCI ricadenti lungo linea. Nel prezzo sono comprese e compensate le seguenti lavorazioni e oneri: - Fornitura e posa in opera di emulsione bituminosa per ancoraggio al fondo esistente; - Fornitura e posa in opera di "TAPPETO DI USURA" della larghezza variabile da 1.00 mt a 2 mt, con spessore medio di cm 3, steso a mano o con vibrofinitrice meccanica; La lavorazione è da eseguirsi su Fresature già realizzate ed inoltre è compresa la mano d'opera e le attrezzature necessarie per dare la lavorazione completa e finita a regola d'arte. | m² | 26.1343 | 13.82% | 33.0599 | 13.82% | 15% | 3.9201 | 10% | 3.0054 | 1.5% | 0.0588 | 6.34% | 2.0964 | 18%
SAR25_PF.0001.0003.0112 | PRODOTTI FINITI | LAVORI STRADALI | Pavimentazioni stradali, pedonali, cordonate e segnaletica | Fornitura e posa in opera di conglomerato bituminoso prodotto a caldo del tipo "TAPPETO DI USURA CM 3 SU MARCIAPIEDI" eseguito con idonea attrezzatura, da realizzarsi in UN UNICO CENTRO ABITATO per un massimo di 4 STRADE e per larghezze da 1.00 mt a 2,00 mt; Voce da applicarsi su quantità minima di produzione 300 mq. La suddetta lavorazione è utilizzata per la finitura di Condotte idriche, fognarie, gas e linee elettriche e telefoniche e tutti gli ALLACCI ricadenti lungo linea. Nel prezzo sono comprese e compensate le seguenti lavorazioni e oneri: - Fornitura e posa in opera di emulsione bituminosa per ancoraggio al fondo esistente; - Fornitura e posa in opera di "TAPPETO DI USURA" della larghezza variabile da 1.00 mt a 2,00 mt, con spessore medio di cm 3, steso a mano o con vibrofinitrice meccanica; La lavorazione è da eseguirsi su Fresature già realizzate ed inoltre è compresa la mano d'opera e le attrezzature necessarie per dare la lavorazione completa e finita a regola d'arte. | m² | 31.4651 | 11.66% | 39.8034 | 11.66% | 15% | 4.7198 | 10% | 3.6185 | 1.5% | 0.0708 | 16.61% | 6.6109 | 18%
SAR25_PF.0001.0003.0113 | PRODOTTI FINITI | LAVORI STRADALI | Pavimentazioni stradali, pedonali, cordonate e segnaletica | Fornitura e posa in opera di conglomerato bituminoso prodotto a caldo del tipo "TAPPETO DI USURA CM 3 A TUTTA SEZIONE STRADALE" eseguito con idonea attrezzatura, da realizzarsi in UN UNICO CENTRO ABITATO a tutta sezione stradale; Voce da applicarsi su quantità minima di produzione 500 mq. La suddetta lavorazione è utilizzata per rifacimento di sede stradale a tutta sezione. Nel prezzo sono comprese e compensate le seguenti lavorazioni e oneri: - Fornitura e posa in opera di emulsione bituminosa per ancoraggio al fondo esistente; - Fornitura e posa in opera di "TAPPETO DI USURA" a tutta sezione stradale, con spessore medio di cm 3, steso a mano o con vibrofinitrice meccanica; La lavorazione è da eseguirsi su Fresature già realizzate ed inoltre è compresa la mano d'opera e le attrezzature necessarie per dare la lavorazione completa e finita a regola d'arte. | m² | 12.2412 | 17.12% | 15.4852 | 17.12% | 15% | 1.8362 | 10% | 1.4077 | 1.5% | 0.02754 | 0.39% | 0.0601 | 18%
SAR25_PF.0001.0003.0114 | PRODOTTI FINITI | LAVORI STRADALI | Pavimentazioni stradali, pedonali, cordonate e segnaletica | Sovraprezzo per la fornitura e posa in opera di cm 1 oltre i primi cm 3 di conglomerato bituminoso prodotto a caldo del tipo "TAPPETINO DI USURA A CAMPIONE" eseguito con idonea attrezzatura, da realizzarsi in MASSIMO DUE CENTRI ABITATI; Voce da applicarsi su quantità minima di produzione 75 mq. La suddetta lavorazione è utilizzata per la finitura di riparazioni Condotte idriche, fognarie, gas e linee elettriche e telefoniche e tutti gli ALLACCI ricadenti lungo linea. Nel prezzo sono comprese e compensate le seguenti lavorazioni e oneri: - Fornitura e posa in opera di emulsione bituminosa per ancoraggio al fondo esistente; - Fornitura e posa in opera di "TAPPETO DI USURA" con spessore medio di cm 1 oltre i primi cm 3, steso a mano o con vibrofinitrice meccanica; La lavorazione è da eseguirsi su Fresature già realizzate ed inoltre è compresa la mano d'opera e le attrezzature necessarie per dare la lavorazione completa e finita a regola d'arte. | m² | 13.2202 | 6.61% | 16.7235 | 6.61% | 15% | 1.983 | 10% | 1.5203 | 1.5% | 0.02975 | 36.1% | 6.038 | 18%
SAR25_PF.0001.0003.0115 | PRODOTTI FINITI | LAVORI STRADALI | Pavimentazioni stradali, pedonali, cordonate e segnaletica | Sovraprezzo per fornitura e posa in opera di cm 1 oltre i primi 3 di conglomerato bituminoso prodotto a caldo del tipo "TAPPETO DI USURA ALLACCI DA 0.60 A 1.00 MT" eseguito con idonea attrezzatura, da realizzarsi in UN UNICO CENTRO ABITATO per un massimo di 3 STRADE e per larghezze comprese tra 0.60 ed 1.00 mt; Voce da applicarsi su quantità minima di produzione 75 mq. La suddetta lavorazione è utilizzata ESCLUSIVAMENTE per la finitura di allacci idrici, fognari, gas e linee elettriche e telefoniche. Nel prezzo sono comprese e compensate le seguenti lavorazioni e oneri: - Fornitura e posa in opera di emulsione bituminosa per ancoraggio al fondo esistente; - Fornitura e posa in opera di "TAPPETO DI USURA" della larghezza variabile tra 0.60 ed 1.00 mt, con spessore medio di cm 1 oltre i primi 3, steso a mano o con vibrofinitrice meccanica; La lavorazione è da eseguirsi su Fresature già realizzate ed inoltre è compresa la mano d'opera e le attrezzature necessarie per dare la lavorazione completa e finita a regola d'arte. | m² | 11.0183 | 7.56% | 13.9381 | 7.56% | 15% | 1.6527 | 10% | 1.2671 | 1.5% | 0.02479 | 30.18% | 4.2069 | 18%
SAR25_PF.0001.0003.0116 | PRODOTTI FINITI | LAVORI STRADALI | Pavimentazioni stradali, pedonali, cordonate e segnaletica | Sovraprezzo per la fornitura e posa in opera di cm 1 oltre i primi cm 3 di conglomerato bituminoso prodotto a caldo del tipo "TAPPETO DI USURA CONDOTTE PRINCIPALI" eseguito con idonea attrezzatura, da realizzarsi in UN UNICO CENTRO ABITATO per un massimo di 4 STRADE e per larghezze variabili da 1.00 mt a 2 mt; Voce da applicarsi su quantità minima di produzione 300 mq. La suddetta lavorazione è utilizzata per la finitura di Condotte idriche, fognarie, gas e linee elettriche e telefoniche e tutti gli ALLACCI ricadenti lungo linea. Nel prezzo sono comprese e compensate le seguenti lavorazioni e oneri: - Fornitura e posa in opera di emulsione bituminosa per ancoraggio al fondo esistente; - Fornitura e posa in opera di "TAPPETO DI USURA" della larghezza variabile da 1.00 mt a 2 mt, con spessore medio di cm 1 oltre i primi cm 3, steso a mano o con vibrofinitrice meccanica; La lavorazione è da eseguirsi su Fresature già realizzate ed inoltre è compresa la mano d'opera e le attrezzature necessarie per dare la lavorazione completa e finita a regola d'arte. | m² | 7.8244 | 9.82% | 9.8978 | 9.82% | 15% | 1.1737 | 10% | 0.8998 | 1.5% | 0.0176 | 12.14% | 1.202 | 18%
SAR25_PF.0001.0003.0117 | PRODOTTI FINITI | LAVORI STRADALI | Pavimentazioni stradali, pedonali, cordonate e segnaletica | Sovraprezzo per la fornitura e posa in opera di cm 1 oltre i primi cm 3 di conglomerato bituminoso prodotto a caldo del tipo "TAPPETO DI USURA SU MARCIAPIEDI " eseguito con idonea attrezzatura, da realizzarsi in UN UNICO CENTRO ABITATO per un massimo di 4 STRADE e per larghezze da 1.00 mt a 2,00 mt; Voce da applicarsi su quantità minima di produzione 300 mq. La suddetta lavorazione è utilizzata per la finitura di Condotte idriche, fognarie, gas e linee elettriche e telefoniche e tutti gli ALLACCI ricadenti lungo linea. Nel prezzo sono comprese e compensate le seguenti lavorazioni e oneri: - Fornitura e posa in opera di emulsione bituminosa per ancoraggio al fondo esistente; - Fornitura e posa in opera di "TAPPETO DI USURA" della larghezza variabile da 1.00 mt a 2,00 mt, con spessore medio di cm 1 oltre i primi cm 3, steso a mano o con vibrofinitrice meccanica; La lavorazione è da eseguirsi su Fresature già realizzate ed inoltre è compresa la mano d'opera e le attrezzature necessarie per dare la lavorazione completa e finita a regola d'arte. | m² | 9.5547 | 8.52% | 12.0867 | 8.52% | 15% | 1.4332 | 10% | 1.0988 | 1.5% | 0.0215 | 26.85% | 3.2453 | 18%
SAR25_PF.0001.0003.0118 | PRODOTTI FINITI | LAVORI STRADALI | Pavimentazioni stradali, pedonali, cordonate e segnaletica | Sovraprezzo per la fornitura e posa in opera di cm 1 oltre i primi cm 3 di conglomerato bituminoso prodotto a caldo del tipo " TAPPETO DI USURA A TUTTA SEZIONE STRADALE " eseguito con idonea attrezzatura, da realizzarsi in UN UNICO CENTRO ABITATO a tutta sezione stradale; Voce da applicarsi su quantità minima di produzione 500 mq. La suddetta lavorazione è utilizzata per rifacimento di sede stradale a tutta sezione. Nel prezzo sono comprese e compensate le seguenti lavorazioni e oneri: - Fornitura e posa in opera di emulsione bituminosa per ancoraggio al fondo esistente; - Fornitura e posa in opera di "TAPPETO DI USURA" a tutta sezione stradale, con spessore medio di cm i oltre i primi 3, steso a mano o con vibrofinitrice meccanica; La lavorazione è da eseguirsi su Fresature già realizzate ed inoltre è compresa la mano d'opera e le attrezzature necessarie per dare la lavorazione completa e finita a regola d'arte. | m² | 3.9967 | 16.63% | 5.0559 | 16.63% | 15% | 0.59951 | 10% | 0.45962 | 1.5% | 0.00899 | 2.5% | 0.12657 | 18%
SAR25_PF.0001.0004.0001 | PRODOTTI FINITI | LAVORI STRADALI | Attraversamenti in cunicolo in controtubo | IMPIANTO DI CANTIERE PER ATTRAVERSAMENTI IN CUNICOLO realizzati con la tecnica spingitubo oleodinamica compreso l’approntamento in deposito delle attrezzature di trivellazione e di spinta, degli accessori, dei ricambi e dei consumi, compreso il carico su automezzo, lo scarico in cantiere, il montaggio, lo smontaggio a lavori ultimati, il carico su automezzo e lo scarico in deposito; esclusi i trasporti che saranno compensati con relativa voce a parte; valutato complessivamente a corpo | a corpo | 1977.3218 | 0.55% | 2501.312 | 0.55% | 15% | 296.5983 | 10% | 227.392 | 1.5% | 4.449 | 17.99% | 450 | 18%
SAR25_PF.0001.0004.0002 | PRODOTTI FINITI | LAVORI STRADALI | Attraversamenti in cunicolo in controtubo | TRASPORTO DELLE ATTREZZATURE per attraversamenti in cunicolo dal deposito al cantiere di lavoro, compreso il ritorno a vuoto; o trasporto delle stesse da cantiere a deposito, compresa l’andata a vuoto; compreso il trasferimento del personale; con percorrenza entro i 50 km; da valutarsi per ciascun trasporto in AR; a corpo | cad. | 1321.2488 | 0.66% | 1671.3798 | 0.66% | 15% | 198.1873 | 10% | 151.9436 | 1.5% | 2.9728 | 21.36% | 356.991 | 18%
SAR25_PF.0001.0004.0003 | PRODOTTI FINITI | LAVORI STRADALI | Attraversamenti in cunicolo in controtubo | TRASPORTO DELLE ATTREZZATURE per attraversamenti in cunicolo dal deposito al cantiere di lavoro, compreso il ritorno a vuoto; o trasporto delle stesse da cantiere a deposito, compresa l’andata a vuoto; compreso il trasferimento del personale; con percorrenza oltre i primi 50 km ed entro 100 km dal deposito; da valutarsi per ciascun trasporto in AR oltre i primi 50 km; a corpo | cad. | 751.2412 | 0.58% | 950.3201 | 0.58% | 15% | 112.6862 | 10% | 86.3927 | 1.5% | 1.6903 | 18.78% | 178.4955 | 18%
SAR25_PF.0001.0004.0004 | PRODOTTI FINITI | LAVORI STRADALI | Attraversamenti in cunicolo in controtubo | TRASPORTO DELLE ATTREZZATURE per attraversamenti in cunicolo dal deposito al cantiere di lavoro, compreso il ritorno a vuoto; o trasporto delle stesse da cantiere a deposito, compresa l’andata a vuoto; compreso il trasferimento del personale; con percorrenza oltre i primi 100 km dal deposito; da valutarsi per ciascun trasporto in AR oltre i primi 100 km; a corpo | cad. | 1662.2793 | 0.61% | 2102.7833 | 0.61% | 15% | 249.3419 | 10% | 191.1621 | 1.5% | 3.7401 | 19.81% | 416.4895 | 18%
SAR25_PF.0001.0004.0005 | PRODOTTI FINITI | LAVORI STRADALI | Attraversamenti in cunicolo in controtubo | INSTALLAZIONE DI ATTREZZATURA PER ATTRAVERSAMENTI CON MACCHINA SPINGITUBO O TRIVELLA su aree accessibili ai normali mezzi di trasporto | cad. | 754.427 | 1.28% | 954.3501 | 1.28% | 15% | 113.164 | 10% | 86.7591 | 1.5% | 1.6975 | 41.07% | 391.96 | 18%
SAR25_PF.0001.0004.0006 | PRODOTTI FINITI | LAVORI STRADALI | Attraversamenti in cunicolo in controtubo | ATTRAVERSAMENTI IN CUNICOLO eseguiti mediante perforazione orizzontale con la tecnica spingitubo oleodinamica a coclee elicoidali , compreso lo scavo del cunicolo, l'avanzamento millimetrico del tubo camicia in acciaio di spessore adeguato al carico di spinta sovrastante, lo smarino del materiale scavato ed il suo deposito all'interno della camera di spinta o in alternativa nelle immediate vicinanze della predetta camera. Il tutto eseguito in TERRENO VEGETALE con presenza di eventuali trovanti di diametro non superiori al ø 100 mm per un diametro di tubo in acciaio dal ø 300 sino al ø 1400. Nella voce sono esclusi e verranno compensati con voci a parte la fornitura del tubo, eventuale aggottamento di acque di falda, esecuzione della camera di spinta, i trasporti e gli eventuali oneri di conferimento derivanti dal materiale di risulta. Prezzo riferito al cm/diametro ogni ml; dal ø 300 al ø 1400 IN TERRENO VEGETALE | cm/ø/m | 12.1775 | 0.53% | 15.4045 | 0.53% | 15% | 1.8266 | 10% | 1.4004 | 1.5% | 0.0274 | 17.13% | 2.6394 | 18%
SAR25_PF.0001.0004.0007 | PRODOTTI FINITI | LAVORI STRADALI | Attraversamenti in cunicolo in controtubo | ATTRAVERSAMENTI IN CUNICOLO eseguiti mediante perforazione orizzontale con la tecnica spingitubo oleodinamica a coclee elicoidali , compreso lo scavo del cunicolo, l'avanzamento millimetrico del tubo camicia in acciaio di spessore adeguato al carico di spinta sovrastante, lo smarino del materiale scavato ed il suo deposito all'interno della camera di spinta o in alternativa nelle immediate vicinanze della predetta camera. Il tutto eseguito in TERRENO MISTO con presenza di eventuali trovanti di diametro non superiori al ø 100 mm per un diametro di tubo in acciaio dal ø 300 sino al ø 1400. Nella voce sono esclusi e verranno compensati con voci a parte la fornitura del tubo, eventuale aggottamento di acque di falda, esecuzione della camera di spinta, i trasporti e gli eventuali oneri di conferimento derivanti dal materiale di risulta. Prezzo riferito al cm/diametro ogni ml; dal ø 300 al ø 1400 IN TERRENO MISTO CON TROVANTI MAX ø 100MM | cm/ø/m | 13.2662 | 0.56% | 16.7817 | 0.56% | 15% | 1.9899 | 10% | 1.5256 | 1.5% | 0.02985 | 18.35% | 3.0793 | 18%
SAR25_PF.0001.0004.0008 | PRODOTTI FINITI | LAVORI STRADALI | Attraversamenti in cunicolo in controtubo | ATTRAVERSAMENTI IN CUNICOLO eseguiti mediante perforazione orizzontale con la tecnica spingitubo oleodinamica a coclee elicoidali , compreso lo scavo del cunicolo, l'avanzamento millimetrico del tubo camicia in acciaio di spessore adeguato al carico di spinta sovrastante, lo smarino del materiale scavato ed il suo deposito all'interno della camera di spinta o in alternativa nelle immediate vicinanze della predetta camera. Il tutto eseguito in ROCCIA TENERA/GRANITO IN DISFACIMENTO con resistenza inferiore a 120 kg/cm2 per un diametro di tubo in acciaio dal ø 300 sino al ø 1400. Nella voce sono esclusi e verranno compensati con voci a parte la fornitura del tubo, eventuale aggottamento di acque di falda, esecuzione della camera di spinta, i trasporti e gli eventuali oneri di conferimento derivanti dal materiale di risulta. Prezzo riferito al cm/diametro ogni ml; dal ø 300 al ø 1400 IN ROCCIA TENERA/GRANITO IN DISFACIMENTO | cm/ø/m | 16.58 | 0.58% | 20.9737 | 0.58% | 15% | 2.487 | 10% | 1.9067 | 1.5% | 0.03731 | 18.88% | 3.959 | 18%
SAR25_PF.0001.0004.0009 | PRODOTTI FINITI | LAVORI STRADALI | Attraversamenti in cunicolo in controtubo | ATTRAVERSAMENTI IN CUNICOLO eseguiti mediante perforazione orizzontale con la tecnica spingitubo oleodinamica, compreso lo scavo del cunicolo, l'avanzamento millimetrico del tubo camicia in acciaio di spessore adeguato al carico di spinta sovrastante, lo smarino del materiale scavato ed il suo deposito all'interno della camera di spinta o in alternativa nelle immediate vicinanze della predetta camera attraverso l'utilizzo di mezzi meccanici. Il tutto eseguito in TERRENO VEGETALE con presenza di eventuali trovanti di diametro non superiori al ø 150 mm per un diametro di tubo in acciaio dal ø 1500 sino al ø 1800 (escluso). Nella voce sono esclusi e verranno compensati con voci a parte la fornitura del tubo, eventuale aggottamento di acque di falda, esecuzione della camera di spinta, i trasporti e gli eventuali oneri di conferimento derivanti dal materiale di risulta. Prezzo riferito al cm/diametro ogni ml; dal ø 1500 al ø 1800 (escluso) IN TERRENO VEGETALE | cm/ø/m | 14.4195 | 0.52% | 18.2406 | 0.52% | 15% | 2.1629 | 10% | 1.6582 | 1.5% | 0.03244 | 16.88% | 3.0793 | 18%
SAR25_PF.0001.0004.0010 | PRODOTTI FINITI | LAVORI STRADALI | Attraversamenti in cunicolo in controtubo | ATTRAVERSAMENTI IN CUNICOLO eseguiti mediante perforazione orizzontale con la tecnica spingitubo oleodinamica, compreso lo scavo del cunicolo, l'avanzamento millimetrico del tubo camicia in acciaio di spessore adeguato al carico di spinta sovrastante, lo smarino del materiale scavato ed il suo deposito all'interno della camera di spinta o in alternativa nelle immediate vicinanze della predetta camera attraverso l'utilizzo di mezzi meccanici. Il tutto eseguito in TERRENO MISTO con presenza di eventuali trovanti di diametro non superiori al ø 150 mm per un diametro di tubo in acciaio dal ø 1500 sino al ø 1800 (escluso). Nella voce sono esclusi e verranno compensati con voci a parte la fornitura del tubo, eventuale aggottamento di acque di falda, esecuzione della camera di spinta, i trasporti e gli eventuali oneri di conferimento derivanti dal materiale di risulta. Prezzo riferito al cm/diametro ogni ml; dal ø 1500 al ø 1800 (escluso) IN TERRENO MISTO CON TROVANTI MAX ø 100MM | cm/ø/m | 15.5082 | 0.55% | 19.6179 | 0.55% | 15% | 2.3262 | 10% | 1.7834 | 1.5% | 0.03489 | 17.94% | 3.5191 | 18%
SAR25_PF.0001.0004.0011 | PRODOTTI FINITI | LAVORI STRADALI | Attraversamenti in cunicolo in controtubo | ATTRAVERSAMENTI IN CUNICOLO eseguiti mediante perforazione orizzontale con la tecnica spingitubo oleodinamica, compreso lo scavo del cunicolo, l'avanzamento millimetrico del tubo camicia in acciaio di spessore adeguato al carico di spinta sovrastante, lo smarino del materiale scavato ed il suo deposito all'interno della camera di spinta o in alternativa nelle immediate vicinanze della predetta camera attraverso l'utilizzo di mezzi meccanici. Il tutto eseguito in ROCCIA TENERA/GRANITO IN DISFACIMENTO con resistenza inferiore a 120 kg/cm2 per un diametro di tubo in acciaio dal ø 1500 sino al ø 1800 (escluso). Nella voce sono esclusi e verranno compensati con voci a parte la fornitura del tubo, eventuale aggottamento di acque di falda, esecuzione della camera di spinta, i trasporti e gli eventuali oneri di conferimento derivanti dal materiale di risulta. Prezzo riferito al cm/diametro ogni ml; dal ø 1500 al ø 1800 (escluso) ROCCIA TENERA/GRANITO IN DISFACIMENTO | cm/ø/m | 18.7194 | 0.63% | 23.68 | 0.63% | 15% | 2.8079 | 10% | 2.1527 | 1.5% | 0.04212 | 20.43% | 4.8388 | 18%
SAR25_PF.0001.0004.0012 | PRODOTTI FINITI | LAVORI STRADALI | Attraversamenti in cunicolo in controtubo | CONTROTUBO IN CEMENTO ARMATO per attraversamenti in cunicolo, prefabbricato in tronchi da m 2,00 di lunghezza, avente diametro esterno e spessore dimensionati in base al carico di spinta che dovrà reggere, con diametro interno da m 1,80, realizzato con conglomerato cementizio armato di resistenza RcK > o = 35, completo di flange in acciaio alle due estremità realizzate con lamiera di acciaio calandrata da mm 8 ed altezza di mm 70 e di adeguata armatura in acciaio B450C ad aderenza migliorata con barre longitudinali e doppia cerchiatura. Compreso: la fornitura dei materiali, il confezionamento e le lavorazioni necessarie, i casseri curvi, la vibrazione e l’innaffiamento per tutto il periodo di stagionatura; dato nello stabilimento di produzione caricato su automezzo ed escluso il trasporto | m | 2123.512 | 5.61% | 2686.2427 | 5.61% | 15% | 318.5268 | 10% | 244.2039 | 1.5% | 4.7779 | 29.16% | 783.3995 | 18%
SAR25_PF.0001.0004.0013 | PRODOTTI FINITI | LAVORI STRADALI | Attraversamenti in cunicolo in controtubo | ATTRAVERSAMENTI IN CUNICOLO eseguiti mediante perforazione orizzontale con la tecnica spingitubo oleodinamica, compreso lo scavo del cunicolo, l'avanzamento millimetrico del tubo camicia in acciaio, lo smarino del materiale scavato ed il suo deposito all'interno della camera di spinta o in alternativa nelle immediate vicinanze della predetta camera eseguito con mezzi meccanici. Il tutto eseguito in TERRENO VEGETALE con presenza di eventuali trovanti di diametro non superiori al ø 200 mm per un diametro di controtubo in CEMENTO ARMATO o ACCIAIO del ø 1800 interno. Nella voce sono esclusi e verranno compensati con voci a parte la fornitura del tubo, eventuale aggottamento di acque di falda, esecuzione della camera di spinta, i trasporti e gli eventuali oneri di conferimento derivanti dal materiale di risulta. Prezzo riferito al cm/diametro ogni ml; ø 1800 IN TERRENO VEGETALE | cm/ø/m | 15.2876 | 0.56% | 19.3388 | 0.56% | 15% | 2.2931 | 10% | 1.7581 | 1.5% | 0.0344 | 18.2% | 3.5191 | 18%
SAR25_PF.0001.0004.0014 | PRODOTTI FINITI | LAVORI STRADALI | Attraversamenti in cunicolo in controtubo | ATTRAVERSAMENTI IN CUNICOLO eseguiti mediante perforazione orizzontale con la tecnica spingitubo oleodinamica, compreso lo scavo del cunicolo, l'avanzamento millimetrico del tubo camicia in acciaio, lo smarino del materiale scavato ed il suo deposito all'interno della camera di spinta o in alternativa nelle immediate vicinanze della predetta camera eseguito con mezzi meccanici. Il tutto eseguito in terreno MISTO A PIETRE con presenza di eventuali trovanti di diametro non superiori al ø 200 mm per un diametro di controtubo in CEMENTO ARMATO o ACCIAIO del ø 1800 interno. Nella voce sono esclusi e verranno compensati con voci a parte la fornitura del tubo, eventuale aggottamento di acque di falda, esecuzione della camera di spinta, i trasporti e gli eventuali oneri di conferimento derivanti dal materiale di risulta. Prezzo riferito al cm/diametro ogni ml; ø 1800 IN TERRENO MISTO A PIETRE | cm/ø/m | 16.3763 | 0.59% | 20.716 | 0.59% | 15% | 2.4564 | 10% | 1.8833 | 1.5% | 0.03685 | 19.11% | 3.959 | 18%
SAR25_PF.0001.0004.0015 | PRODOTTI FINITI | LAVORI STRADALI | Attraversamenti in cunicolo in controtubo | ATTRAVERSAMENTI IN CUNICOLO eseguiti mediante perforazione orizzontale con la tecnica spingitubo oleodinamica, compreso lo scavo del cunicolo, l'avanzamento millimetrico del tubo camicia in acciaio, lo smarino del materiale scavato ed il suo deposito all'interno della camera di spinta o in alternativa nelle immediate vicinanze della predetta camera eseguito con mezzi meccanici. Il tutto eseguito in ROCCIA TENERA/GRANITO IN DISFACIMENTO con resistenza inferiore a 120 kg/cm2 per un diametro di controtubo in CEMENTO ARMATO o ACCIAIO del ø 1800 interno. Nella voce sono esclusi e verranno compensati con voci a parte la fornitura del tubo, eventuale aggottamento di acque di falda, esecuzione della camera di spinta, i trasporti e gli eventuali oneri di conferimento derivanti dal materiale di risulta. Prezzo riferito al cm/diametro ogni ml; ø 1800 IN ROCCIA TENERA/GRANITO IN DISFACIMENTO | cm/ø/m | 19.5875 | 0.66% | 24.7782 | 0.66% | 15% | 2.9381 | 10% | 2.2526 | 1.5% | 0.04407 | 21.3% | 5.2787 | 18%
SAR25_PF.0001.0005.0001 | PRODOTTI FINITI | LAVORI STRADALI | Murature per lavori stradali | MURATURA DI PIETRAME GETTATA A SACCO, per fondazioni o riempimenti costituita da blocchi di pietrame delle dimensioni di circa 15-30 cm e conglomerato cementizio del tipo RcK 25, sia retta che curva, compresa la vibrazione del conglomerato ed escluso eventuali casseforme | m³ | 112.6857 | 4.29% | 142.5474 | 4.29% | 15% | 16.9029 | 10% | 12.9588 | 1.5% | 0.25354 | 50.78% | 72.379 | 18%
SAR25_PF.0001.0005.0002 | PRODOTTI FINITI | LAVORI STRADALI | Murature per lavori stradali | MURATURA DI PIETRAME granitico, trachitico, calcareo, di qualsiasi spessore eseguita in elevazione sino all’altezza di 4.00 m dal sottostante piano di appoggio, retta o centinata, realizzata con pietrame scelto di cava per paramento grezzo a faccia vista ad opera incerta a testa scoperta e pietra rasa, dato in opera con malta cementizia dosata a kg 400 di cemento tipo R 32,5 per m³ 1,00 di sabbia; compreso la cernita del materiale, la scalpellatura, i ponteggi, la formazione di spigoli e riseghe, lo sfrido e il tiro in alto, esclusa la profilatura e la sigillatura dei giunti | m³ | 373.2082 | 1.64% | 472.1084 | 1.64% | 15% | 55.9812 | 10% | 42.919 | 1.5% | 0.83972 | 44.95% | 212.2172 | 18%
SAR25_PF.0001.0005.0003 | PRODOTTI FINITI | LAVORI STRADALI | Murature per lavori stradali | STILATURA DEI GIUNTI DI MURATURA IN PIETRAME A FACCIA VISTA con paramento ad opera incerta a testa scoperta e pietra rasa realizzata con malta cementizia dosata a kg 600 di cemento tipo R 32,5 per m³ di sabbia, previa la accurata pulizia, la profilatura e la stuccatura degli stessi e la pulizia finale di tutto il paramento | m² | 19.8621 | 2.28% | 25.1256 | 2.28% | 15% | 2.9793 | 10% | 2.2841 | 1.5% | 0.04469 | 70.87% | 17.8067 | 18%
SAR25_PF.0001.0005.0004 | PRODOTTI FINITI | LAVORI STRADALI | Murature per lavori stradali | RICOSTRUZIONE DI MURATURA A SECCO di pietrame, detta "muro di tancà’, demolita nel corso di opere stradali, sia retta che curva, con faccia vista ben sistemata e zeppata su entrambi i paramenti, eseguita con il reimpiego del materiale proveniente dalla demolizione e il reintegro con pietrame da cava | m³ | 90.3286 | 2.32% | 114.2656 | 2.32% | 15% | 13.5493 | 10% | 10.3878 | 1.5% | 0.20324 | 60.38% | 68.9988 | 18%
SAR25_PF.0001.0006.0001 | PRODOTTI FINITI | LAVORI STRADALI | Tombini e cavalcafossi | TOMBINI AD UNA CANNA in tubi di cemento rotocompressi dati in opera compresi il sottofondo e i rinfianchi in conglomerato cementizio RcK 25, di larghezza e spessori variabili in funzione al diametro, incluse le stuccature dei giunti, escluse le opere murarie delle testate e degli eventuali risvolti, esclusi scavi e rinterri tubo diametro 400 mm, sottofondo da cm 68x20, spessore rinfianco da cm 10 | m | 124.9322 | 7.41% | 158.0392 | 7.41% | 15% | 18.7398 | 10% | 14.3672 | 1.5% | 0.2811 | 16.96% | 26.8037 | 18%
SAR25_PF.0001.0006.0002 | PRODOTTI FINITI | LAVORI STRADALI | Tombini e cavalcafossi | TOMBINI AD UNA CANNA in tubi di cemento rotocompressi dati in opera compresi il sottofondo e i rinfianchi in conglomerato cementizio RcK 25, di larghezza e spessori variabili in funzione al diametro, incluse le stuccature dei giunti, escluse le opere murarie delle testate e degli eventuali risvolti, esclusi scavi e rinterri tubo diametro 500 mm, sottofondo da cm 90x20, spessore rinfianco da cm 15 | m | 150.0123 | 6.95% | 189.7656 | 6.95% | 15% | 22.5019 | 10% | 17.2514 | 1.5% | 0.33753 | 17.37% | 32.9631 | 18%
SAR25_PF.0001.0006.0003 | PRODOTTI FINITI | LAVORI STRADALI | Tombini e cavalcafossi | TOMBINI AD UNA CANNA in tubi di cemento rotocompressi dati in opera compresi il sottofondo e i rinfianchi in conglomerato cementizio RcK 25, di larghezza e spessori variabili in funzione al diametro, incluse le stuccature dei giunti, escluse le opere murarie delle testate e degli eventuali risvolti, esclusi scavi e rinterri tubo diametro 600 mm, sottofondo da cm 110x25, spessore rinfianco da cm 20 | m | 181.2513 | 6.7% | 229.2828 | 6.7% | 15% | 27.1877 | 10% | 20.8439 | 1.5% | 0.40782 | 17.4% | 39.8889 | 18%
SAR25_PF.0001.0006.0004 | PRODOTTI FINITI | LAVORI STRADALI | Tombini e cavalcafossi | TOMBINI AD UNA CANNA in tubi di cemento rotocompressi dati in opera compresi il sottofondo e i rinfianchi in conglomerato cementizio RcK 25, di larghezza e spessori variabili in funzione al diametro, incluse le stuccature dei giunti, escluse le opere murarie delle testate e degli eventuali risvolti, esclusi scavi e rinterri tubo diametro 800 mm, sottofondo da cm 132x25, spessore rinfianco da cm 20 | m | 254.4213 | 7.37% | 321.8429 | 7.37% | 15% | 38.1632 | 10% | 29.2584 | 1.5% | 0.57245 | 16.07% | 51.706 | 18%
SAR25_PF.0001.0006.0005 | PRODOTTI FINITI | LAVORI STRADALI | Tombini e cavalcafossi | TOMBINI AD UNA CANNA in tubi di cemento rotocompressi dati in opera compresi il sottofondo e i rinfianchi in conglomerato cementizio RcK 25, di larghezza e spessori variabili in funzione al diametro, incluse le stuccature dei giunti, escluse le opere murarie delle testate e degli eventuali risvolti, esclusi scavi e rinterri tubo diametro 1000 mm, sottofondo da cm 154x30, spessore rinfianco da cm 20 | m | 307.0735 | 7.12% | 388.448 | 7.12% | 15% | 46.061 | 10% | 35.3135 | 1.5% | 0.69092 | 16.25% | 63.1079 | 18%
SAR25_PF.0001.0006.0006 | PRODOTTI FINITI | LAVORI STRADALI | Tombini e cavalcafossi | TOMBINI AD UNA CANNA in tubi di cemento rotocompressi dati in opera compresi il sottofondo e i rinfianchi in conglomerato cementizio RcK 25, di larghezza e spessori variabili in funzione al diametro, incluse le stuccature dei giunti, escluse le opere murarie delle testate e degli eventuali risvolti, esclusi scavi e rinterri tubo diametro 1200 mm, sottofondo da cm 186x30, spessore rinfianco da cm 25 | m | 447.9757 | 7.64% | 566.6892 | 7.64% | 15% | 67.1963 | 10% | 51.5172 | 1.5% | 1.0079 | 14.49% | 82.1182 | 18%
SAR25_PF.0001.0006.0007 | PRODOTTI FINITI | LAVORI STRADALI | Tombini e cavalcafossi | TOMBINI A DUE CANNE in tubi di cemento rotocompressi dati in opera compresi il sottofondo e i rinfianchi in conglomerato cementizio RcK 25, di larghezza e spessori variabili in funzione al diametro, incluse le stuccature dei giunti, escluse le opere murarie delle testate e degli eventuali risvolti, esclusi scavi e rinterri tubo diametro 400 mm, sottofondo da cm 126x20, spessore rinfianco da cm 10 | m | 249.8644 | 7.41% | 316.0784 | 7.41% | 15% | 37.4797 | 10% | 28.7344 | 1.5% | 0.56219 | 16.96% | 53.6074 | 18%
SAR25_PF.0001.0006.0008 | PRODOTTI FINITI | LAVORI STRADALI | Tombini e cavalcafossi | TOMBINI A DUE CANNE in tubi di cemento rotocompressi dati in opera compresi il sottofondo e i rinfianchi in conglomerato cementizio RcK 25, di larghezza e spessori variabili in funzione al diametro, incluse le stuccature dei giunti, escluse le opere murarie delle testate e degli eventuali risvolti, esclusi scavi e rinterri tubo diametro 500 mm, sottofondo da cm 126x20, spessore rinfianco da cm 15 | m | 300.0246 | 6.95% | 379.5311 | 6.95% | 15% | 45.0037 | 10% | 34.5028 | 1.5% | 0.67506 | 17.37% | 65.9262 | 18%
SAR25_PF.0001.0006.0009 | PRODOTTI FINITI | LAVORI STRADALI | Tombini e cavalcafossi | TOMBINI A DUE CANNE in tubi di cemento rotocompressi dati in opera compresi il sottofondo e i rinfianchi in conglomerato cementizio RcK 25, di larghezza e spessori variabili in funzione al diametro, incluse le stuccature dei giunti, escluse le opere murarie delle testate e degli eventuali risvolti, esclusi scavi e rinterri tubo diametro 600 mm, sottofondo da cm 200x25, spessore rinfianco da cm 20 | m | 362.5025 | 6.7% | 458.5657 | 6.7% | 15% | 54.3754 | 10% | 41.6878 | 1.5% | 0.81563 | 17.4% | 79.7779 | 18%
SAR25_PF.0001.0006.0010 | PRODOTTI FINITI | LAVORI STRADALI | Tombini e cavalcafossi | TOMBINI A DUE CANNE in tubi di cemento rotocompressi dati in opera compresi il sottofondo e i rinfianchi in conglomerato cementizio RcK 25, di larghezza e spessori variabili in funzione al diametro, incluse le stuccature dei giunti, escluse le opere murarie delle testate e degli eventuali risvolti, esclusi scavi e rinterri tubo diametro 800 mm, sottofondo da cm 240x25, spessore rinfianco da cm 20 | m | 508.8426 | 7.37% | 643.6858 | 7.37% | 15% | 76.3264 | 10% | 58.5169 | 1.5% | 1.1449 | 16.07% | 103.4119 | 18%
SAR25_PF.0001.0006.0011 | PRODOTTI FINITI | LAVORI STRADALI | Tombini e cavalcafossi | TOMBINI A DUE CANNE in tubi di cemento rotocompressi dati in opera compresi il sottofondo e i rinfianchi in conglomerato cementizio RcK 25, di larghezza e spessori variabili in funzione al diametro, incluse le stuccature dei giunti, escluse le opere murarie delle testate e degli eventuali risvolti, esclusi scavi e rinterri tubo diametro 1000 mm, sottofondo da cm 288x30, spessore rinfianco da cm 20 | m | 629.5916 | 7.29% | 796.4334 | 7.29% | 15% | 94.4387 | 10% | 72.403 | 1.5% | 1.4166 | 16.09% | 128.1391 | 18%
SAR25_PF.0001.0006.0012 | PRODOTTI FINITI | LAVORI STRADALI | Tombini e cavalcafossi | TOMBINI A DUE CANNE in tubi di cemento rotocompressi dati in opera compresi il sottofondo e i rinfianchi in conglomerato cementizio RcK 25, di larghezza e spessori variabili in funzione al diametro, incluse le stuccature dei giunti, escluse le opere murarie delle testate e degli eventuali risvolti, esclusi scavi e rinterri tubo diametro 1200 mm, sottofondo da cm 347x30, spessore rinfianco da cm 25 | m | 895.9513 | 7.64% | 1133.3784 | 7.64% | 15% | 134.3927 | 10% | 103.0344 | 1.5% | 2.0159 | 14.49% | 164.2365 | 18%
SAR25_PF.0001.0006.0013 | PRODOTTI FINITI | LAVORI STRADALI | Tombini e cavalcafossi | MANUFATTI TUBOLARI per tombini di qualsiasi forma e dimensione, in lamiera di acciaio ondulata e zincata; aventi le caratteristiche precisate dalle norme tecniche; completi di organi di giunzione, quali bulloni, dadi, rivette, ganci, etc.; forniti e posti in opera con le prescrizioni indicate dalle norme tecniche; valutati per l’effettivo peso di materiali posti in opera | kg | 3.8611 | 0.48% | 4.8843 | 0.48% | 15% | 0.57917 | 10% | 0.44403 | 1.5% | 0.00869 | 15.82% | 0.77262 | 18%
SAR25_PF.0001.0006.0014 | PRODOTTI FINITI | LAVORI STRADALI | Tombini e cavalcafossi | PROTEZIONE DI MANUFATTI TUBOLARI in lamiera di acciaio ondulata e zincata per tombini, mediante rivestimento di mastice bituminoso asfaltico del peso minimo di Kg 1,5 per mq, applicato a spruzzo o a pennello, oppure mediante rivestimento di bitume ossidato applicato per immersione a caldo, sempre in ragione di Kg 1,5 per mq; valutata per ogni metro quadrato di superficie trattata | m² | 5.9368 | 1.14% | 7.5101 | 1.14% | 15% | 0.89052 | 10% | 0.68273 | 1.5% | 0.01336 | 26.75% | 2.0089 | 18%
SAR25_PF.0001.0006.0015 | PRODOTTI FINITI | LAVORI STRADALI | Tombini e cavalcafossi | CAVALCAFOSSO per strade secondarie, della lunghezza media di m 4,00, realizzato con tubo in cemento vibrocompresso del diametro di cm 40, inglobato in un dado di calcestruzzo RcK 25, a sezione trapezia con dimensioni in larghezza di m 0,60 inferiormente e m 1,20 superiormente e altezza m 0,60, con sovrastante platea di calcestruzzo RcK 25 di dimensioni di m 4,00x3,00x0,20, completato con due cordoli di protezione aventi sezione di m 0,20x0,25; dato in opera escluso scavi e rinterri, ma comprese le carpenterie per ciascun cavalcafosso | cad. | 1286.5799 | 9.19% | 1627.5235 | 9.19% | 15% | 192.987 | 10% | 147.9567 | 1.5% | 2.8948 | 17.08% | 277.9558 | 18%
SAR25_PF.0001.0006.0016 | PRODOTTI FINITI | LAVORI STRADALI | Tombini e cavalcafossi | CAVALCAFOSSO per strade secondarie, della lunghezza media di m 4,00, realizzato con tubo in cemento vibrocompresso del diametro di cm 50, inglobato in un dado di calcestruzzo RcK 25, a sezione trapezia con dimensioni in larghezza di m 0,70 inferiormente e m 1,30 superiormente e altezza m 0,70, con sovrastante platea di calcestruzzo RcK 25 di dimensioni di m 4,00x3,00x0,20, completato con due cordoli di protezione aventi sezione di m 0,20x0,25; dato in opera escluso scavi e rinterri, ma comprese le carpenterie per ciascun cavalcafosso | cad. | 1363.2314 | 8.78% | 1724.4877 | 8.78% | 15% | 204.4847 | 10% | 156.7716 | 1.5% | 3.0673 | 17.27% | 297.8541 | 18%
SAR25_PF.0001.0006.0017 | PRODOTTI FINITI | LAVORI STRADALI | Tombini e cavalcafossi | CAVALCAFOSSO per strade secondarie, della lunghezza media di m 4,00, realizzato con tubo in cemento vibrocompresso del diametro di cm 60, inglobato in un dado di calcestruzzo RcK 20, a sezione trapezia con dimensioni in larghezza di m 0,80 inferiormente e m 1,40 superiormente e altezza m 0,85, con sovrastante platea di calcestruzzo RcK 20 di dimensioni di m 4,00x3,50x0,20, completato con due cordoli di protezione aventi sezione di m 0,20x0,25; dato in opera escluso scavi e rinterri, ma comprese le carpenterie per ciascun cavalcafosso | cad. | 1706.245 | 9.06% | 2158.3999 | 9.06% | 15% | 255.9367 | 10% | 196.2182 | 1.5% | 3.839 | 16.37% | 353.2347 | 18%
SAR25_PF.0001.0006.0018 | PRODOTTI FINITI | LAVORI STRADALI | Tombini e cavalcafossi | CAVALCAFOSSO per strade secondarie, della lunghezza media di m 4,00, realizzato con tubo in cemento vibrocompresso del diametro di cm 80, inglobato in un dado di calcestruzzo RcK 25, a sezione trapezia con dimensioni in larghezza di m 1,00 inferiormente e m 1,60 superiormente e altezza m 1,05, con sovrastante platea di calcestruzzo RcK 25 di dimensioni di m 4,00x3,50x0,20, completato con due cordoli di protezione aventi sezione di m 0,20x0,25; dato in opera escluso scavi e rinterri, ma comprese le carpenterie per ciascun cavalcafosso | cad. | 1943.3248 | 8.91% | 2458.3059 | 8.91% | 15% | 291.4987 | 10% | 223.4823 | 1.5% | 4.3725 | 16.01% | 393.5785 | 18%
SAR25_PF.0001.0006.0019 | PRODOTTI FINITI | LAVORI STRADALI | Tombini e cavalcafossi | Fornitura e posa in opera di canaletta prefabbricata di raccolta e drenaggio di acque di superficie, marcate CE, realizzata in calcestruzzo vibrato ad alta resistenza con classe minima C35/45, conforme alla norma UNI EN1433 e al CPR 305/2011/EU, capacità di carico da A15 a E600, fondo di forma semicircolare, provvista di profili in ghisa perfettamente ancorati al calcestruzzo e munita di apposite sedi per il fissaggio rapido. Le griglie e/o le coperture devono essere fissate all’interno del corpo della canaletta allo scopo di soddisfare le condizioni di traffico del gruppo 4, realizzate mediante un sistema di fissaggio con chiusura rapida, agevole e veloce con la possibilità di aggiunta di bulloni da avvitare in apposito inserti filettati solidali al telaio, senza ostacoli sotto la griglia che possono impedire l’evacuazione dell’acqua nella canaletta. La superficie della canaletta dovrà essere perfettamente liscia per consentire il massimo scorrimento dell’acqua e per evitare ristagni di sostanze putrescibili, di fango o di inerti; dovrà essere inoltra priva di punti di collegamento con l’esterno. È compreso nel prezzo: - Il rinfianco e letto di posa con calcestruzzo avente classe di resistenza a compressione secondo la norma UNI EN 206:2021 compresa tra C25/30 e C35/45 o compresa tra C30/37XF4 e C40/50XF4 a seconda che sia, rispettivamente “non esposto" a cicli di gelo e disgelo oppure “esposto" a cicli di gelo e disgelo. - Il calcestruzzo dovrà inoltre avere classe di consistenza non inferiore a S4 secondo la norma UNI EN 206:2021 e dovrà essere realizzato con aggreganti lapidei molto fini (diametro massimo 8/10 mm). - Fornitura e posa di griglia di copertura in ghisa sferoidale GJS secondo la UNI EN 1563:2018 per canalette di raccolta e drenaggio, munite di predisposizioni di sistema di fissaggio rapido e sicuro al copro del canale sottostante, classe di carico C250 secondo la UNI EN 1433:2008. Le griglie dovranno essere munite di tutte le marcature previste dalla norma UNI EN 1433:2008 e del marchio CE, dimensioni 500x181 mm Fessura maglia mm. 147x18 Peso kg. 4,80. - La forma delle aperture dovrà essere come da norma EN1433 - 2008. Larghezza canaletta 150 mm interna, 210 mm esterna - Altezza 150 mm interna, 215 mm esterna | m | 136.0756 | 1.09% | 172.1357 | 1.09% | 15% | 20.4113 | 10% | 15.6487 | 1.5% | 0.30617 | 15.21% | 26.1839 | 18%
SAR25_PF.0001.0006.0020 | PRODOTTI FINITI | LAVORI STRADALI | Tombini e cavalcafossi | Fornitura e posa in opera di canaletta prefabbricata di raccolta e drenaggio di acque di superficie, marcate CE, realizzata in calcestruzzo vibrato ad alta resistenza con classe minima C35/45, conforme alla norma UNI EN1433 e al CPR 305/2011/EU, capacità di carico da A15 a E600, fondo di forma semicircolare, provvista di profili in ghisa perfettamente ancorati al calcestruzzo e munita di apposite sedi per il fissaggio rapido. Le griglie e/o le coperture devono essere fissate all’interno del corpo della canaletta allo scopo di soddisfare le condizioni di traffico del gruppo 4, realizzate mediante un sistema di fissaggio con chiusura rapida, agevole e veloce con la possibilità di aggiunta di bulloni da avvitare in apposito inserti filettati solidali al telaio, senza ostacoli sotto la griglia che possono impedire l’evacuazione dell’acqua nella canaletta. La superficie della canaletta dovrà essere perfettamente liscia per consentire il massimo scorrimento dell’acqua e per evitare ristagni di sostanze putrescibili, di fango o di inerti; dovrà essere inoltra priva di punti di collegamento con l’esterno. È compreso nel prezzo: - Il rinfianco e letto di posa con calcestruzzo avente classe di resistenza a compressione secondo la norma UNI EN 206:2021 compresa tra C25/30 e C35/45 o compresa tra C30/37XF4 e C40/50XF4 a seconda che sia, rispettivamente “non esposto" a cicli di gelo e disgelo oppure “esposto" a cicli di gelo e disgelo. - Il calcestruzzo dovrà inoltre avere classe di consistenza non inferiore a S4 secondo la norma UNI EN 206:2021 e dovrà essere realizzato con aggreganti lapidei molto fini (diametro massimo 8/10 mm). - Fornitura e posa di griglia di copertura in ghisa sferoidale GJS 500/7 secondo la UNI EN 1563:2018 per canalette di raccolta e drenaggio, munite di predisposizioni di sistema di fissaggio rapido e sicuro al copro del canale sottostante, classe di carico C250 secondo la UNI EN 1433:2008. Le griglie dovranno essere munite di tutte le marcature previste dalla norma UNI EN 1433:2008 e del marchio CE, dimensioni 500x231 mm - Fessura/maglia mm. 197x18 Peso kg. 6,80 - La forma delle aperture dovrà essere come da norma EN1433 - 2008. Larghezza canaletta 200 mm interna, 260 mm esterna - Altezza 200 mm interna, 280 mm esterna | m | 183.6138 | 1.33% | 232.2715 | 1.33% | 15% | 27.5421 | 10% | 21.1156 | 1.5% | 0.41313 | 13.1% | 30.4204 | 18%
SAR25_PF.0001.0006.0021 | PRODOTTI FINITI | LAVORI STRADALI | Tombini e cavalcafossi | Fornitura e posa in opera di canaletta prefabbricata di raccolta e drenaggio di acque di superficie, marcate CE, realizzate in calcestruzzo polimerico con sezione a V, e rispondente alle norme UNI EN 1433:2008, compresi altresì la protezione dei bordi e della superficie di contatto, appartenente alla classe di carico 4 (Min. classe D400 UNI EN 1433:2008). Le griglie e/o le coperture devono essere fissate all’interno del corpo della canaletta allo scopo di soddisfare le condizioni di traffico del gruppo 4, realizzate mediante un sistema di fissaggio con chiusura rapida, agevole e veloce con la possibilità di aggiunta di bulloni da avvitare in apposito inserti filettati solidali al telaio, senza ostacoli sotto la griglia che possono impedire l’evacuazione dell’acqua nella canaletta. Il profilo superiore in acciaio zincato, bordo soggetto a traffico di spessore minimi di 4x2 mm coma da normativa UNI1433, collegato mediante incastro predeterminato alla struttura del canale tale da rendere il sistema canale+telaio compatto e monolitico. La superficie della canaletta dovrà essere perfettamente liscia per consentire il massimo scorrimento dell’acqua e per evitare ristagni di sostanze putrescibili, di fango o di inerti; dovrà essere inoltra priva di punti di collegamento con l’esterno. I canali dovranno essere provvisti di tutte le marcature previste dalle norme UNI EN 1433:2008 e del marchio CE. È compreso nel prezzo: - Il rinfianco e letto di posa con calcestruzzo avente classe di resistenza a compressione secondo la norma UNI EN 206:2021 compresa tra C25/30 e C35/45 o compresa tra C30/37XF4 e C40/50XF4 a seconda che sia, rispettivamente “non esposto" a cicli di gelo e disgelo oppure “esposto" a cicli di gelo e disgelo. - Il calcestruzzo dovrà inoltre avere classe di consistenza non inferiore a S4 secondo la norma UNI EN 206:2021 e dovrà essere realizzato con aggreganti lapidei molto fini (diametro massimo 8/10 mm). - Fornitura e posa di griglia di copertura a ponte in ghisa sferoidale GJS 500/7 secondo la UNI EN 1563:2018 per canalette di raccolta e drenaggio, munite di predisposizioni di sistema di fissaggio rapido e sicuro al copro del canale sottostante, classe di carico C250 secondo la UNI EN 1433:2008. Le griglie dovranno essere munite di tutte le marcature previste dalla norma UNI EN 1433:2008 e del marchio CE. Dimensioni 500x173 mm - Fessura/maglia mm. 12 Peso kg. 5.3 - La forma delle aperture dovrà essere come da norma EN1433 - 2008. LARGHEZZA INTERNA MM 150 larghezza esterna 185 mm ALTEZZA INTERNA COMPRESA DA 210 MM A 310 MM. | m | 182.0505 | 1.53% | 230.2939 | 1.53% | 15% | 27.3076 | 10% | 20.9358 | 1.5% | 0.40961 | 13.21% | 30.4204 | 18%
SAR25_PF.0001.0006.0022 | PRODOTTI FINITI | LAVORI STRADALI | Tombini e cavalcafossi | Fornitura e posa in opera di canaletta prefabbricata di raccolta e drenaggio di acque di superficie, marcate CE, realizzate in calcestruzzo polimerico con sezione a V, e rispondente alle norme UNI EN 1433:2008, compresi altresì la protezione dei bordi e della superficie di contatto, appartenente alla classe di carico 4 (Min. classe D400 UNI EN 1433:2008). Le griglie e/o le coperture devono essere fissate all’interno del corpo della canaletta allo scopo di soddisfare le condizioni di traffico del gruppo 4, realizzate mediante un sistema di fissaggio con chiusura rapida, agevole e veloce con la possibilità di aggiunta di bulloni da avvitare in apposito inserti filettati solidali al telaio, senza ostacoli sotto la griglia che possono impedire l’evacuazione dell’acqua nella canaletta. Il profilo superiore in acciaio zincato, bordo soggetto a traffico di spessore minimi di 4x2 mm coma da normativa UNI1433, collegato mediante incastro predeterminato alla struttura del canale tale da rendere il sistema canale+telaio compatto e monolitico. La superficie della canaletta dovrà essere perfettamente liscia per consentire il massimo scorrimento dell’acqua e per evitare ristagni di sostanze putrescibili, di fango o di inerti; dovrà essere inoltra priva di punti di collegamento con l’esterno. I canali dovranno essere provvisti di tutte le marcature previste dalle norme UNI EN 1433:2008 e del marchio CE. È compreso nel prezzo: - Il rinfianco e letto di posa con calcestruzzo avente classe di resistenza a compressione secondo la norma UNI EN 206:2021 compresa tra C25/30 e C35/45 o compresa tra C30/37XF4 e C40/50XF4 a seconda che sia, rispettivamente “non esposto" a cicli di gelo e disgelo oppure “esposto" a cicli di gelo e disgelo. - Il calcestruzzo dovrà inoltre avere classe di consistenza non inferiore a S4 secondo la norma UNI EN 206:2021 e dovrà essere realizzato con aggreganti lapidei molto fini (diametro massimo 8/10 mm). - Fornitura e posa di griglia di copertura a ponte in ghisa sferoidale GJS 500/7 secondo la UNI EN 1563:2018 per canalette di raccolta e drenaggio, munite di predisposizioni di sistema di fissaggio rapido e sicuro al copro del canale sottostante, classe di carico D400 secondo la UNI EN 1433:2008. Le griglie dovranno essere munite di tutte le marcature previste dalla norma UNI EN 1433:2008 e del marchio CE. Dimensioni 500x173 mm - Fessura/maglia mm. 12 Peso kg. 6,4 -La forma delle aperture dovrà essere come da norma EN1433 - 2008. LARGHEZZA INTERNA MM 150 larghezza esterna 185 mm ALTEZZA INTERNA COMPRESA DA 210 MM A 310 MM. | m | 182.0505 | 0% | 230.2939 | 0% | 15% | 27.3076 | 10% | 20.9358 | 1.5% | 0.40961 | 13.21% | 30.4204 | 18%
SAR25_PF.0001.0006.0023 | PRODOTTI FINITI | LAVORI STRADALI | Tombini e cavalcafossi | Fornitura e posa in opera di canaletta prefabbricata di raccolta e drenaggio di acque di superficie, marcate CE, realizzate in calcestruzzo polimerico con sezione a V, e rispondente alle norme UNI EN 1433:2008, compresi altresì la protezione dei bordi e della superficie di contatto, appartenente alla classe di carico 4 (Min. classe D400 UNI EN 1433:2008). Le griglie e/o le coperture devono essere fissate all’interno del corpo della canaletta allo scopo di soddisfare le condizioni di traffico del gruppo 4, realizzate mediante un sistema di fissaggio con chiusura rapida, agevole e veloce con la possibilità di aggiunta di bulloni da avvitare in apposito inserti filettati solidali al telaio, senza ostacoli sotto la griglia che possono impedire l’evacuazione dell’acqua nella canaletta. Il profilo superiore in acciaio zincato, bordo soggetto a traffico di spessore minimi di 4x2 mm coma da normativa UNI1433, collegato mediante incastro predeterminato alla struttura del canale tale da rendere il sistema canale+telaio compatto e monolitico. La superficie della canaletta dovrà essere perfettamente liscia per consentire il massimo scorrimento dell’acqua e per evitare ristagni di sostanze putrescibili, di fango o di inerti; dovrà essere inoltra priva di punti di collegamento con l’esterno. I canali dovranno essere provvisti di tutte le marcature previste dalle norme UNI EN 1433:2008 e del marchio CE. È compreso nel prezzo: - Il rinfianco e letto di posa con calcestruzzo avente classe di resistenza a compressione secondo la norma UNI EN 206:2021 compresa tra C25/30 e C35/45 o compresa tra C30/37XF4 e C40/50XF4 a seconda che sia, rispettivamente “non esposto" a cicli di gelo e disgelo oppure “esposto" a cicli di gelo e disgelo. - Il calcestruzzo dovrà inoltre avere classe di consistenza non inferiore a S4 secondo la norma UNI EN 206:2021 e dovrà essere realizzato con aggreganti lapidei molto fini (diametro massimo 8/10 mm). - Fornitura e posa di griglia di copertura a ponte in ghisa sferoidale GJS 500/7 secondo la UNI EN 1563:2018 per canalette di raccolta e drenaggio, munite di predisposizioni di sistema di fissaggio rapido e sicuro al copro del canale sottostante, classe di carico C250 secondo la UNI EN 1433:2008. Le griglie dovranno essere munite di tutte le marcature previste dalla norma UNI EN 1433:2008 e del marchio CE. Dimensioni 500x223 mm - Fessura/maglia mm. 12 Peso kg. 8.1 -La forma delle aperture dovrà essere come da norma EN1433 - 2008. LARGHEZZA INTERNA MM 200 larghezza esterna 235 mm ALTEZZA INTERNA COMPRESA DA 265 MM A 365 MM. | m | 215.194 | 1.79% | 272.2204 | 1.79% | 15% | 32.2791 | 10% | 24.7473 | 1.5% | 0.48419 | 12.73% | 34.6569 | 18%
SAR25_PF.0001.0006.0024 | PRODOTTI FINITI | LAVORI STRADALI | Tombini e cavalcafossi | Fornitura e posa in opera di canaletta prefabbricata di raccolta e drenaggio di acque di superficie, marcate CE, realizzate in calcestruzzo polimerico con sezione a V, e rispondente alle norme UNI EN 1433:2008, compresi altresì la protezione dei bordi e della superficie di contatto, appartenente alla classe di carico 4 (Min. classe D400 UNI EN 1433:2008). Le griglie e/o le coperture devono essere fissate all’interno del corpo della canaletta allo scopo di soddisfare le condizioni di traffico del gruppo 4, realizzate mediante un sistema di fissaggio con chiusura rapida, agevole e veloce con la possibilità di aggiunta di bulloni da avvitare in apposito inserti filettati solidali al telaio, senza ostacoli sotto la griglia che possono impedire l’evacuazione dell’acqua nella canaletta. Il profilo superiore in acciaio zincato, bordo soggetto a traffico di spessore minimi di 4x2 mm coma da normativa UNI1433, collegato mediante incastro predeterminato alla struttura del canale tale da rendere il sistema canale+telaio compatto e monolitico. La superficie della canaletta dovrà essere perfettamente liscia per consentire il massimo scorrimento dell’acqua e per evitare ristagni di sostanze putrescibili, di fango o di inerti; dovrà essere inoltra priva di punti di collegamento con l’esterno. I canali dovranno essere provvisti di tutte le marcature previste dalle norme UNI EN 1433:2008 e del marchio CE. È compreso nel prezzo: - Il rinfianco e letto di posa con calcestruzzo avente classe di resistenza a compressione secondo la norma UNI EN 206:2021 compresa tra C25/30 e C35/45 o compresa tra C30/37XF4 e C40/50XF4 a seconda che sia, rispettivamente “non esposto" a cicli di gelo e disgelo oppure “esposto" a cicli di gelo e disgelo. - Il calcestruzzo dovrà inoltre avere classe di consistenza non inferiore a S4 secondo la norma UNI EN 206:2021 e dovrà essere realizzato con aggreganti lapidei molto fini (diametro massimo 8/10 mm). - Fornitura e posa di griglia di copertura a ponte in ghisa sferoidale GJS 500/7 secondo la UNI EN 1563:2018 per canalette di raccolta e drenaggio, munite di predisposizioni di sistema di fissaggio rapido e sicuro al copro del canale sottostante, classe di carico D400 secondo la UNI EN 1433:2008. Le griglie dovranno essere munite di tutte le marcature previste dalla norma UNI EN 1433:2008 e del marchio CE. Dimensioni 500x223 mm - Fessura/maglia mm. 12 Peso kg. 9.8 -La forma delle aperture dovrà essere come da norma EN1433 - 2008. LARGHEZZA INTERNA MM 200 larghezza esterna 235 mm ALTEZZA INTERNA COMPRESA DA 265 MM A 365 MM. | m | 215.2282 | 1.79% | 272.2637 | 1.79% | 15% | 32.2842 | 10% | 24.7512 | 1.5% | 0.48426 | 12.73% | 34.6569 | 18%
SAR25_PF.0001.0006.0025 | PRODOTTI FINITI | LAVORI STRADALI | Tombini e cavalcafossi | Fornitura e posa in opera di canaletta prefabbricata di raccolta e drenaggio di acque di superficie, marcate CE, realizzate in calcestruzzo polimerico con sezione a V, e rispondente alle norme UNI EN 1433:2008, compresi altresì la protezione dei bordi e della superficie di contatto, appartenente alla classe di carico 4 (Min. classe D400 UNI EN 1433:2008). Le griglie e/o le coperture devono essere fissate all’interno del corpo della canaletta allo scopo di soddisfare le condizioni di traffico del gruppo 4, realizzate mediante un sistema di fissaggio con chiusura rapida, agevole e veloce con la possibilità di aggiunta di bulloni da avvitare in apposito inserti filettati solidali al telaio, senza ostacoli sotto la griglia che possono impedire l’evacuazione dell’acqua nella canaletta. Il profilo superiore in acciaio zincato, bordo soggetto a traffico di spessore minimi di 4x2 mm coma da normativa UNI1433, collegato mediante incastro predeterminato alla struttura del canale tale da rendere il sistema canale+telaio compatto e monolitico. La superficie della canaletta dovrà essere perfettamente liscia per consentire il massimo scorrimento dell’acqua e per evitare ristagni di sostanze putrescibili, di fango o di inerti; dovrà essere inoltra priva di punti di collegamento con l’esterno. I canali dovranno essere provvisti di tutte le marcature previste dalle norme UNI EN 1433:2008 e del marchio CE. È compreso nel prezzo: - Il rinfianco e letto di posa con calcestruzzo avente classe di resistenza a compressione secondo la norma UNI EN 206:2021 compresa tra C25/30 e C35/45 o compresa tra C30/37XF4 e C40/50XF4 a seconda che sia, rispettivamente “non esposto" a cicli di gelo e disgelo oppure “esposto" a cicli di gelo e disgelo. - Il calcestruzzo dovrà inoltre avere classe di consistenza non inferiore a S4 secondo la norma UNI EN 206:2021 e dovrà essere realizzato con aggreganti lapidei molto fini (diametro massimo 8/10 mm). - Fornitura e posa di griglia di copertura a ponte in ghisa sferoidale GJS 500/7 secondo la UNI EN 1563:2018 per canalette di raccolta e drenaggio, munite di predisposizioni di sistema di fissaggio rapido e sicuro al copro del canale sottostante, classe di carico C250 secondo la UNI EN 1433:2008. Le griglie dovranno essere munite di tutte le marcature previste dalla norma UNI EN 1433:2008 e del marchio CE. Dimensioni 500x338 mm - Fessura/maglia mm. 12 Peso kg. 17.90 - La forma delle aperture dovrà essere come da norma EN1433 - 2008. INTERNA MM 300 larghezza esterna 350 mm ALTEZZA INTERNA COMPRESA DA 385 MM A 485 MM. | m | 285.273 | 2.26% | 360.8703 | 2.26% | 15% | 42.791 | 10% | 32.8064 | 1.5% | 0.64186 | 10.78% | 38.8934 | 18%
SAR25_PF.0001.0006.0026 | PRODOTTI FINITI | LAVORI STRADALI | Tombini e cavalcafossi | Fornitura e posa in opera di canaletta prefabbricata di raccolta e drenaggio di acque di superficie, marcate CE, realizzate in calcestruzzo polimerico con sezione a V, e rispondente alle norme UNI EN 1433:2008, compresi altresì la protezione dei bordi e della superficie di contatto, appartenente alla classe di carico 4 (Min. classe D400 UNI EN 1433:2008). Le griglie e/o le coperture devono essere fissate all’interno del corpo della canaletta allo scopo di soddisfare le condizioni di traffico del gruppo 4, realizzate mediante un sistema di fissaggio con chiusura rapida, agevole e veloce con la possibilità di aggiunta di bulloni da avvitare in apposito inserti filettati solidali al telaio, senza ostacoli sotto la griglia che possono impedire l’evacuazione dell’acqua nella canaletta. Il profilo superiore in acciaio zincato, bordo soggetto a traffico di spessore minimi di 4x2 mm coma da normativa UNI1433, collegato mediante incastro predeterminato alla struttura del canale tale da rendere il sistema canale+telaio compatto e monolitico. La superficie della canaletta dovrà essere perfettamente liscia per consentire il massimo scorrimento dell’acqua e per evitare ristagni di sostanze putrescibili, di fango o di inerti; dovrà essere inoltra priva di punti di collegamento con l’esterno. I canali dovranno essere provvisti di tutte le marcature previste dalle norme UNI EN 1433:2008 e del marchio CE. È compreso nel prezzo: - Il rinfianco e letto di posa con calcestruzzo avente classe di resistenza a compressione secondo la norma UNI EN 206:2021 compresa tra C25/30 e C35/45 o compresa tra C30/37XF4 e C40/50XF4 a seconda che sia, rispettivamente “non esposto" a cicli di gelo e disgelo oppure “esposto" a cicli di gelo e disgelo. - Il calcestruzzo dovrà inoltre avere classe di consistenza non inferiore a S4 secondo la norma UNI EN 206:2021 e dovrà essere realizzato con aggreganti lapidei molto fini (diametro massimo 8/10 mm). - Fornitura e posa di griglia di copertura a ponte in ghisa sferoidale GJS 500/7 secondo la UNI EN 1563:2018 per canalette di raccolta e drenaggio, munite di predisposizioni di sistema di fissaggio rapido e sicuro al copro del canale sottostante, classe di carico D400/E600 secondo la UNI EN 1433:2008. Le griglie dovranno essere munite di tutte le marcature previste dalla norma UNI EN 1433:2008 e del marchio CE. Dimensioni 500x338 mm - Fessura/maglia mm. 12 Peso kg. 24.1 -La forma delle aperture dovrà essere come da norma EN1433 - 2008. INTERNA MM 300 larghezza esterna 350 mm ALTEZZA INTERNA COMPRESA DA 385 MM A 485 MM. | m | 285.2958 | 2.26% | 360.8992 | 2.26% | 15% | 42.7944 | 10% | 32.809 | 1.5% | 0.64192 | 10.78% | 38.8934 | 18%
SAR25_PF.0001.0007.0001 | PRODOTTI FINITI | LAVORI STRADALI | Vespai sottofondi e geotessili | VESPAIO REALIZZATO IN PIETRAME calcareo trachitico, granitico o similare, di adeguata pezzatura, compreso: la fornitura e la cernita del materiale, la formazione dei cunicoli di aerazione, lo spianamento e la sistemazione superficiale con pietrisco o ghiaia; valutato per la cubatura effettiva in opera: sistemato a mano | m³ | 67.0237 | 2.39% | 84.785 | 2.39% | 15% | 10.0536 | 10% | 7.7077 | 1.5% | 0.1508 | 43.87% | 37.1969 | 18%
SAR25_PF.0001.0007.0002 | PRODOTTI FINITI | LAVORI STRADALI | Vespai sottofondi e geotessili | VESPAIO REALIZZATO IN PIETRAME calcareo trachitico, granitico o similare, di adeguata pezzatura, compreso: la fornitura e la cernita del materiale, la formazione dei cunicoli di aerazione, lo spianamento e la sistemazione superficiale con pietrisco o ghiaia; valutato per la cubatura effettiva in opera: sistemato a macchina e parzialmente a mano | m³ | 48.2412 | 1.7% | 61.0251 | 1.7% | 15% | 7.2362 | 10% | 5.5477 | 1.5% | 0.10854 | 9.38% | 5.7226 | 18%
SAR25_PF.0001.0007.0003 | PRODOTTI FINITI | LAVORI STRADALI | Vespai sottofondi e geotessili | SOTTOFONDO IN CIOTTOLAME di idonea granulometria e di adeguata pezzatura, compreso: la fornitura e la cernita del materiale, lo spianamento e la sistemazione superficiale, il costipamento o rullatura; valutato per la cubatura effettiva in opera: sistemato a mano | m³ | 55.0082 | 2.36% | 69.5854 | 2.36% | 15% | 8.2512 | 10% | 6.3259 | 1.5% | 0.12377 | 37.01% | 25.7517 | 18%
SAR25_PF.0001.0007.0004 | PRODOTTI FINITI | LAVORI STRADALI | Vespai sottofondi e geotessili | SOTTOFONDO IN CIOTTOLAME di idonea granulometria e di adeguata pezzatura, compreso: la fornitura e la cernita del materiale, lo spianamento e la sistemazione superficiale, il costipamento o rullatura; valutato per la cubatura effettiva in opera: sistemato a macchina e parzialmente a mano | m³ | 42.7388 | 1.88% | 54.0646 | 1.88% | 15% | 6.4108 | 10% | 4.915 | 1.5% | 0.09616 | 10.58% | 5.7226 | 18%
SAR25_PF.0001.0007.0005 | PRODOTTI FINITI | LAVORI STRADALI | Vespai sottofondi e geotessili | SOTTOFONDO IN MISTO NATURALE di idonea granulomtria e di adeguata pezzatura, compreso: la fornitura e la cernita del materiale, lo spianamento e la sistemazione superficiale, il costipamento o rullatura; valutato per la cubatura effettiva in opera: sistemato a mano | m³ | 59.6381 | 2.49% | 75.4423 | 2.49% | 15% | 8.9457 | 10% | 6.8584 | 1.5% | 0.13419 | 29.48% | 22.2407 | 18%
SAR25_PF.0001.0007.0006 | PRODOTTI FINITI | LAVORI STRADALI | Vespai sottofondi e geotessili | SOTTOFONDO IN MISTO NATURALE di idonea granulomtria e di adeguata pezzatura, compreso: la fornitura e la cernita del materiale, lo spianamento e la sistemazione superficiale, il costipamento o rullatura; valutato per la cubatura effettiva in opera: sistemato a macchina e parzialmente a mano | m³ | 45.3101 | 2.17% | 57.3173 | 2.17% | 15% | 6.7965 | 10% | 5.2107 | 1.5% | 0.10195 | 3.11% | 1.7818 | 18%
SAR25_PF.0001.0007.0007 | PRODOTTI FINITI | LAVORI STRADALI | Vespai sottofondi e geotessili | DRENAGGIO A TERGO DI MURATURA O DI ALTRA STRUTTURA, realizzato con pietrame scapolo di adeguata pezzatura, sistemato a mano previa cernita; compreso l’eventuale tiro in alto o in basso; valutato per la cubatura effettiva di riempimento con pietrame proveniente dagli scavi | m³ | 39.0459 | 1.33% | 49.393 | 1.33% | 15% | 5.8569 | 10% | 4.4903 | 1.5% | 0.08785 | 43.48% | 21.4751 | 18%
SAR25_PF.0001.0007.0008 | PRODOTTI FINITI | LAVORI STRADALI | Vespai sottofondi e geotessili | DRENAGGIO A TERGO DI MURATURA O DI ALTRA STRUTTURA, realizzato con pietrame scapolo di adeguata pezzatura, sistemato a mano previa cernita; compreso l’eventuale tiro in alto o in basso; valutato per la cubatura effettiva di riempimento con pietrame proveniente da cave con distanza dal cantiere entro 20 Km | m³ | 61.1221 | 1.58% | 77.3194 | 1.58% | 15% | 9.1683 | 10% | 7.029 | 1.5% | 0.13752 | 17.5% | 13.5276 | 18%
SAR25_PF.0001.0007.0009 | PRODOTTI FINITI | LAVORI STRADALI | Vespai sottofondi e geotessili | STRATI DI DRENAGGIO realizzati con misti di fiume o frantumati, esenti da materie organiche o coesive, a granulometria gradualmente decrescente; compreso: la fornitura degli idonei materiali, aventi dimensioni da mm 2 a mm 100, con un sottovaglio ammissibile non superiore al 15% in peso, e comunque con un passante al vaglio UNI 0,075 non superiore al 3%; posto in opera in strati dello spessore ordinato dalla Direzione Lavori; compreso la stesa, lo spianamento, il compattamento e la configurazione superficiale; escluso l’eventuale fornitura e posa in opera di geotessili che saranno compensati a parte; valutati per la cubatura effettiva in opera del materiale compresso con esecuzione a mano | m³ | 63.744 | 2.47% | 80.6362 | 2.47% | 15% | 9.5616 | 10% | 7.3306 | 1.5% | 0.14342 | 30.78% | 24.817 | 18%
SAR25_PF.0001.0007.0010 | PRODOTTI FINITI | LAVORI STRADALI | Vespai sottofondi e geotessili | STRATI DI DRENAGGIO realizzati con misti di fiume o frantumati, esenti da materie organiche o coesive, a granulometria gradualmente decrescente; compreso: la fornitura degli idonei materiali, aventi dimensioni da mm 2 a mm 100, con un sottovaglio ammissibile non superiore al 15% in peso, e comunque con un passante al vaglio UNI 0,075 non superiore al 3%; posto in opera in strati dello spessore ordinato dalla Direzione Lavori; compreso la stesa, lo spianamento, il compattamento e la configurazione superficiale; escluso l’eventuale fornitura e posa in opera di geotessili che saranno compensati a parte; valutati per la cubatura effettiva in opera del materiale compresso con esecuzione a macchina | m³ | 47.5069 | 2.19% | 60.0963 | 2.19% | 15% | 7.126 | 10% | 5.4633 | 1.5% | 0.10689 | 5.03% | 3.0237 | 18%
SAR25_PF.0001.0007.0011 | PRODOTTI FINITI | LAVORI STRADALI | Vespai sottofondi e geotessili | FORNITURA E POSA IN OPERA DI GEOTESSILE NONTESUTO costituito esclusivamente da fibre in 100% polipropilene a filamenti continui spunbonded, stabilizzato ai raggi UV; fornito con marcatura dei rotoli secondo la normativa EN ISO 10320 unitamente al marchio di conformità CE; avente i seguenti pesi in grammi per metro quadro e le seguenti resistenze alla trazione trasversale in kN per una striscia di cm 10 di larghezza: gr/mq 180 secondo UNI EN ISO 9864:2005; kN/m 13,5 secondo UNI EN ISO 10319:2015, compreso: la stesa, le necessarie sovrapposizioni, le eventuali cuciture ove ritenute necessarie e ordinate dalla Direzione Lavori; escluso la preparazione del piano; valutata per la effettiva superficie coperta dai teli. | m² | 3.9568 | 1.68% | 5.0054 | 1.68% | 15% | 0.59352 | 10% | 0.45503 | 1.5% | 0.0089 | 54.4% | 2.7231 | 18%
SAR25_PF.0001.0007.0012 | PRODOTTI FINITI | LAVORI STRADALI | Vespai sottofondi e geotessili | FORNITURA E POSA IN OPERA DI GEOTESSILE NONTESUTO costituito esclusivamente da fibre in 100% polipropilene a filamenti continui spunbonded, stabilizzato ai raggi UV; fornito con marcatura dei rotoli secondo la normativa EN ISO 10320 unitamente al marchio di conformità CE; avente i seguenti pesi in grammi per metro quadro e le seguenti resistenze alla trazione trasversale in kN per una striscia di cm 10 di larghezza: gr/mq 250 secondo UNI EN ISO 9864:2005; kN/m 19,0 secondo UNI EN ISO 10319:2015; compreso: la stesa, le necessarie sovrapposizioni, le eventuali cuciture ove ritenute necessarie e ordinate dalla Direzione Lavori; escluso la preparazione del piano; valutata per la effettiva superficie coperta dai teli. | m² | 4.3996 | 1.51% | 5.5654 | 1.51% | 15% | 0.65993 | 10% | 0.50595 | 1.5% | 0.0099 | 48.93% | 2.7231 | 18%
SAR25_PF.0001.0007.0013 | PRODOTTI FINITI | LAVORI STRADALI | Vespai sottofondi e geotessili | FORNITURA E POSA IN OPERA DI GEOTESSILE NONTESUTO costituito esclusivamente da fibre in 100% polipropilene a filamenti continui spunbonded, stabilizzato ai raggi UV; fornito con marcatura dei rotoli secondo la normativa EN ISO 10320 unitamente al marchio di conformità CE; avente i seguenti pesi in grammi per metro quadro e le seguenti resistenze alla trazione trasversale in kN per una striscia di cm 10 di larghezza: gr/mq 500 secondo UNI EN ISO 9864:2005; kN/m 34,0 secondo UNI EN ISO 10319:2015; valutata per la effettiva superficie coperta dai teli. | m² | 5.9671 | 1.11% | 7.5484 | 1.11% | 15% | 0.89507 | 10% | 0.68622 | 1.5% | 0.01343 | 36.08% | 2.7231 | 18%
SAR25_PF.0001.0007.0014 | PRODOTTI FINITI | LAVORI STRADALI | Vespai sottofondi e geotessili | FORNITURA E POSA IN OPERA DI GEOCOMPOSITO TESILE costituito da due geotessili non tessuti composti esclusivamente da fibre in 100% polipropilene a filamenti continui spunbonded, stabilizzato ai raggi UV; uniti tra loro mediante agugliatura meccanica. I due geotessili, aventi funzioni differenti, dovranno essere di due colori differenti per la corretta individuazione in fase di posa in opera. Fornito con marcatura dei rotoli secondo la normativa EN ISO 10320, unitamente al marchio di conformità CE; avente i seguenti pesi in grammi per metro quadro e le seguenti permeabilità in litri per metro quadro al secondo: gr/mq 600 secondo UNI EN ISO 9864:2005; l/mqs >40; valutata per la effettiva superficie coperta dai teli. | m² | 6.733 | 0.98% | 8.5172 | 0.98% | 15% | 1.0099 | 10% | 0.77429 | 1.5% | 0.01515 | 31.97% | 2.7231 | 18%
SAR25_PF.0001.0007.0015 | PRODOTTI FINITI | LAVORI STRADALI | Vespai sottofondi e geotessili | FORNITURA E POSA IN OPERA DI GEOCOMPOSITO TESILE costituito da un geotessile nontessuto composto esclusivamente da fibre in 100% polipropilene a filamenti continui spunbonded, stabilizzato ai raggi UV accoppiato meccanicamente ad un tessuto multifilamento in poliestere ad elevato modulo. Fornito con marcatura dei rotoli secondo la normativa EN ISO 10320, unitamente al marchio di conformità CE, avente le seguenti caratteristiche: resistenza a trazione longitudinale [kN/m]: 35,0 secondo UNI EN ISO 10319:2015; resistenza a trazione trasversale [kN/m]: 35,0 secondo UNI EN ISO 10319:2015; permeabilità verticale [l/m2s]: > 45 secondo UNI EN ISO 11058:2019; valutata per la effettiva superficie coperta dai teli. | m² | 6.6013 | 1% | 8.3507 | 1% | 15% | 0.9902 | 10% | 0.75915 | 1.5% | 0.01485 | 32.61% | 2.7231 | 18%
SAR25_PF.0001.0008.0001 | PRODOTTI FINITI | LAVORI STRADALI | BARRIERE STRADALI DI SICUREZZA | SMONTAGGIO DI BARRIERA metallica stradale a doppia o tripla onda con o senza corrimano, rette o curve, compreso sfilamento o taglio palo, svitamento bulloneria, accessori ed eventuali catadiottri rifrangenti, compreso ogni onere e magistero occorrente, compreso inoltre l'onere del carico; resta escluso il trasporto a rifiuto del materiale non utilizzabile o il trasporto fino a magazzino/deposito del materiale utilizzabile che resta di proprietà dell'Amministrazione. | m | 14.7091 | 1.36% | 18.607 | 1.36% | 15% | 2.2064 | 10% | 1.6915 | 1.5% | 0.0331 | 44.46% | 8.2723 | 18%
SAR25_PF.0001.0008.0002 | PRODOTTI FINITI | LAVORI STRADALI | BARRIERE STRADALI DI SICUREZZA | BARRIERE DI SICUREZZA CLASSE N2 BORDO LATERALE - fornitura e posa in opera di barriere stradali di sicurezza - marcate CE secondo il DM n°233 del 28/06/2011 complete di rapporto di prova e manuale di installazione - rette o curve per bordo laterale da installare su corpo stradale in rilevato od in scavo, aventi caratteristiche prestazionali minime corrispondenti a quelle della classe N2, conformi al D.M. 18/02/92 n° 223 e successive modifiche (D.M. 21/06/2004), di qualsiasi tipo, a nastro e paletti con le seguenti richieste di equivalenza: - appartenenza alla stessa classe (livello di contenimento) N2; - larghezza operativa: 1. larghezza operativa W (UNI EN 1372-2:2010) minore o uguale a 145 cm; 2. larghezza operativa Wr con l’incidente più probabile minore o uguale 65 cm, per usi su strade esistenti - altezza massima nastro minore o uguale a 75 cm (o H.I.C.15 minore o uguale a 400) o altezza massima muretto minore o uguale 100 cm; - simmetria strutturale del dispositivo rispetto alla direzione di marcia; - larghezza massima del dispositivo minore o uguale a 45 cm; Gli elementi dei dispositivi dovranno essere identificabili permanentemente con il nome del produttore, la/le classi d'appartenenza, secondo il DM 233/2011. Compreso ogni accessorio, pezzo speciale, dispositivi rifrangenti e compresa l'incidenza dei collegamenti con barriere di classe o tipologia diverse e la posa in opera, nonché qualsiasi altro onere e magistero per dare il lavoro finito a perfetta regola d'arte, esclusa la fornitura e posa degli elementi terminali semplici indicati nei rapporti di prova da compensare con le adeguate voci d'elenco | m | 36.5667 | 0.21% | 46.2569 | 0.21% | 15% | 5.485 | 10% | 4.2052 | 1.5% | 0.08228 | 7.06% | 3.2642 | 18%
SAR25_PF.0001.0008.0003 | PRODOTTI FINITI | LAVORI STRADALI | BARRIERE STRADALI DI SICUREZZA | BARRIERE DI SICUREZZA CLASSE N2 BORDO LATERALE IN LEGNO E ACCIAIO - fornitura e posa in opera di barriere stradali di sicurezza - marcate CE secondo il DM n°233 del 28/06/2011 complete di rapporto di prova e manuale di installazione - rette o curve per bordo laterale da installare su corpo stradale in rilevato od in scavo, aventi caratteristiche prestazionali minime corrispondenti a quelle della classe (livello di contenimento) N2, conformi al D.M. 18/02/92 n° 223 e successive modifiche (D.M. 21/06/2004), a nastro e paletti in acciaio zincato/corten con rivestimento in legno lamellare o massello, trattato con autoclave o similari, con prodotti idonei alla lunga conservazione del materiale o di altri materiali previsti nel CSA, con le seguenti richieste di equivalenza: - appartenenza alla stessa classe (livello di contenimento) N2; - larghezza operativa: 1. larghezza operativa W (UNI EN 1372-2:2010) minore o uguale a 145 cm; 2. larghezza operativa Wr con l’incidente più probabile minore o uguale 80 cm, per usi su strade esistenti - altezza massima nastro minore o uguale a 75 cm (o H.I.C.15 minore o uguale a 400); - simmetria strutturale del dispositivo rispetto alla direzione di marcia; - larghezza massima del dispositivo minore o uguale a 45 cm; Gli elementi delle barriere devono essere costituiti dai materiali indicati nei Rapporti di prova; in caso di uso di acciai zincati, essi dovranno essere zincati a caldo con una quantità di zinco secondo quanto prescritto dalla norma UNI EN ISO 1461:2009 per ciascuna faccia. Qualora il dispositivo contenga barre o trefoli, queste dovranno essere protette con profilati in acciaio zincato, già verificati in sede di prova. Gli elementi dei dispositivi dovranno essere identificabili permanentemente con il nome del produttore, la/le classi d'appartenenza, secondo il DM 233/2011. Compreso ogni accessorio, pezzo speciale, dispositivi rifrangenti e compresa l'incidenza dei collegamenti con barriere di classe o tipologia diverse e la posa in opera, nonché qualsiasi altro onere e magistero per dare il lavoro finito a perfetta regola d'arte, esclusa la fornitura e posa degli elementi terminali semplici indicati nei rapporti di prova da compensare con le adeguate voci d'elenco | m | 92.6485 | 0.25% | 117.2003 | 0.25% | 15% | 13.8973 | 10% | 10.6546 | 1.5% | 0.20846 | 8.11% | 9.5024 | 18%
SAR25_PF.0001.0008.0004 | PRODOTTI FINITI | LAVORI STRADALI | BARRIERE STRADALI DI SICUREZZA | BARRIERE DI SICUREZZA CLASSE H1 BORDO LATERALE - fornitura e posa in opera di barriere stradali di sicurezza - marcate CE secondo il DM n°233 del 28/06/2011 complete di rapporto di prova e manuale di installazione - rette o curve per bordo laterale da installare su corpo stradale in rilevato od in scavo, aventi caratteristiche prestazionali minime corrispondenti a quelle della classe (livello di contenimento) H1, conformi al D.M. 18/02/92 n° 223 e successive modifiche (D.M. 21/06/2004), di qualsiasi tipo, a nastro e paletti , con le seguenti richieste di equivalenza: - appartenenza alla stessa classe (livello di contenimento) H1; - larghezza operativa: 1. larghezza operativa W (UNI EN 1372-2:2010) minore o uguale a 175 cm; 2. larghezza operativa Wr con l’incidente più probabile minore o uguale 75 cm, per usi su strade esistenti. - altezza massima nastro minore o uguale a 95 cm (o H.I.C.15 minore o uguale a 400) o altezza massima muretto minore o uguale 100 cm; - simmetria strutturale del dispositivo rispetto alla direzione di marcia; - larghezza massima del dispositivo minore o uguale a 50 cm. Gli elementi delle barriere devono essere costituiti dai materiali indicati nei Rapporti di prova; in caso di uso di acciai, essi dovranno essere zincati a caldo con una quantità di zinco secondo quanto prescritto dalla norma UNI EN ISO 1461:2009 per ciascuna faccia. Gli elementi dei dispositivi dovranno essere identificabili permanentemente con il nome del produttore, la/le classi d'appartenenza, secondo il DM 233/2011. Compreso ogni accessorio, pezzo speciale, dispositivi rifrangenti e compresa l'incidenza dei collegamenti con barriere di classe o tipologia diverse e la posa in opera, nonché qualsiasi altro onere e magistero per dare il lavoro finito a perfetta regola d'arte, esclusa la fornitura e posa degli elementi terminali semplici indicati nei rapporti di prova da compensare con le adeguate voci d'elenco | m | 46.4599 | 0.23% | 58.7717 | 0.23% | 15% | 6.969 | 10% | 5.3429 | 1.5% | 0.10453 | 7.49% | 4.3991 | 18%
SAR25_PF.0001.0008.0005 | PRODOTTI FINITI | LAVORI STRADALI | BARRIERE STRADALI DI SICUREZZA | BARRIERE DI SICUREZZA CLASSE H2 BORDO LATERALE - fornitura e posa in opera di barriere stradali di sicurezza - marcate CE secondo il DM n°233 del 28/06/2011 complete di rapporto di prova e manuale di installazione - rette o curve per bordo laterale da installare su corpo stradale in rilevato od in scavo, aventi caratteristiche prestazionali minime corrispondenti a quelle della classe (livello di contenimento) H2, conformi al D.M. 18/02/92 n° 223 e successive modifiche (D.M. 21/06/2004), di qualsiasi tipo, a nastro e paletti , con le seguenti richieste di equivalenza: - appartenenza alla stessa classe (livello di contenimento) H2; - larghezza operativa: 1. larghezza operativa W (UNI EN 1372-2:2010) minore o uguale a 210 cm; 2. larghezza operativa Wr con l’incidente più probabile minore o uguale 65 cm, per usi su strade esistenti; - altezza massima nastro minore o uguale a 95 cm (o H.I.C.15 minore o uguale a 400) o altezza massima muretto minore o uguale 100 cm; - simmetria strutturale del dispositivo rispetto alla direzione di marcia; - larghezza massima del dispositivo minore o uguale a 50 cm. Gli elementi delle barriere devono essere costituiti dai materiali indicati nei Rapporti di prova; in caso di uso di acciai, essi dovranno essere zincati a caldo con una quantità di zinco secondo quanto prescritto dalla norma UNI EN ISO 1461:2009 per ciascuna faccia. Gli elementi dei dispositivi dovranno essere identificabili permanentemente con il nome del produttore, la/le classi d'appartenenza, secondo il DM 233/2011. Compreso ogni accessorio, pezzo speciale, dispositivi rifrangenti e compresa l'incidenza dei collegamenti con barriere di classe o tipologia diverse e la posa in opera, nonché qualsiasi altro onere e magistero per dare il lavoro finito a perfetta regola d'arte, esclusa la fornitura e posa degli elementi terminali semplici indicati nei rapporti di prova da compensare con le adeguate voci d'elenco | m | 79.8654 | 0.18% | 101.0298 | 0.18% | 15% | 11.9798 | 10% | 9.1845 | 1.5% | 0.1797 | 5.83% | 5.886 | 18%
SAR25_PF.0001.0008.0006 | PRODOTTI FINITI | LAVORI STRADALI | BARRIERE STRADALI DI SICUREZZA | BARRIERE DI SICUREZZA CLASSE H2 BORDO LATERALE LEGNO/ACCIAIO - fornitura e posa in opera di barriere stradali di sicurezza - marcate CE secondo il DM n°233 del 28/06/2011 complete di rapporto di prova e manuale di installazione - rette o curve per bordo laterale da installare su corpo stradale in rilevato od in scavo, aventi caratteristiche prestazionali minime corrispondenti a quelle della classe (livello di contenimento) H2, conformi al D.M. 18/02/92 n° 223 e successive modifiche (D.M. 21/06/2004), a nastro e paletti in acciaio zincato/corten con rivestimento in legno lamellare o massello, trattato con autoclave o similari, con prodotti idonei alla lunga conservazione del materiale o di altri materiali previsti nel CSA, con le seguenti richieste di equivalenza: - appartenenza alla stessa classe (livello di contenimento) H2; - larghezza operativa: 1. larghezza operativa W (UNI EN 1372-2:2010) minore o uguale a 210 cm; 2. larghezza operativa Wr con l’incidente più probabile minore o uguale 70 cm, per usi su strade esistenti - altezza massima nastro minore o uguale a 95 cm (o H.I.C.15 minore o uguale a 400); - simmetria strutturale del dispositivo rispetto alla direzione di marcia; - larghezza massima del dispositivo minore o uguale a 52 cm. Gli elementi delle barriere devono essere costituiti dai materiali indicati nei Rapporti di prova; in caso di uso di acciai zincati, essi dovranno essere zincati a caldo con una quantità di zinco secondo quanto prescritto dalla norma UNI EN ISO 1461:2009 per ciascuna faccia. Gli elementi dei dispositivi dovranno essere identificabili permanentemente con il nome del produttore, la/le classi d'appartenenza, secondo il DM 233/2011. Compreso ogni accessorio, pezzo speciale, dispositivi rifrangenti e compresa l'incidenza dei collegamenti con barriere di classe o tipologia diverse e la posa in opera, nonché qualsiasi altro onere e magistero per dare il lavoro finito a perfetta regola d'arte, esclusa la fornitura e posa degli elementi terminali semplici indicati nei rapporti di prova da compensare con le adeguate voci d'elenco | m | 212.0007 | 0.17% | 268.1808 | 0.17% | 15% | 31.8001 | 10% | 24.3801 | 1.5% | 0.477 | 5.49% | 14.715 | 18%
SAR25_PF.0001.0008.0007 | PRODOTTI FINITI | LAVORI STRADALI | BARRIERE STRADALI DI SICUREZZA | BARRIERE DI SICUREZZA CLASSE H2 BORDO PONTE - fornitura e posa in opera di barriere stradali di sicurezza - marcate CE a partire dal 01/01/2011 e nel rispetto della normativa vigente, omologata ai sensi del DM 21/06/2004, oppure dotata di appositi di prova effettuati secondo le norme EN1317, da Centri di prova certificati in Qualità ISO 17025 - rette o curve per bordo ponte, da installare su manufatto (ponte o muro di sostegno), aventi caratteristiche prestazionali minime corrispondenti a quelle della classe (livello di contenimento) H2, conformi al D.M. 18/02/92 n° 223 e successive modifiche (D.M. 21/06/2004), a nastro e paletti con le seguenti richieste di equivalenza: - appartenenza alla stessa classe (livello di contenimento) H2; - prova effettuata con vuoto a tergo simulante il bordo ponte; - altezza massima nastro minore o uguale a 95 cm (o H.I.C.15 minore o uguale a 400); - simmetria strutturale del dispositivo rispetto alla direzione di marcia; - larghezza massima del dispositivo minore o uguale a 52 cm. Gli elementi delle barriere devono essere costituiti dai materiali indicati nei Rapporti di prova; in caso di uso di acciai, essi dovranno essere zincati a caldo con una quantità di zinco secondo quanto prescritto dalla norma UNI EN ISO 1461:2009 per ciascuna faccia. Gli elementi dei dispositivi dovranno essere identificabili permanentemente con il nome del produttore, la/le classi d'appartenenza, secondo il DM 233/2011. Compreso ogni accessorio, pezzo speciale, dispositivi rifrangenti e compresa l'incidenza dei collegamenti con barriere di classe o tipologia diverse e la posa in opera, nonché qualsiasi altro onere e magistero per dare il lavoro finito a perfetta regola d'arte, esclusa la fornitura e posa degli elementi terminali semplici indicati nei rapporti di prova da compensare con le adeguate voci d'elenco | m | 132.6827 | 0.27% | 167.8436 | 0.27% | 15% | 19.9024 | 10% | 15.2585 | 1.5% | 0.29854 | 8.77% | 14.715 | 18%
SAR25_PF.0001.0008.0008 | PRODOTTI FINITI | LAVORI STRADALI | BARRIERE STRADALI DI SICUREZZA | BARRIERE DI SICUREZZA CLASSE H2 BORDO PONTE LEGNO ACCIAIO - fornitura e posa in opera di barriere stradali di sicurezza - marcate CE secondo il DM n°233 del 28/06/2011 complete di rapporto di prova e manuale di installazione - rette o curve da installare su bordo ponte, aventi caratteristiche prestazionali minime corrispondenti a quelle della classe (livello di contenimento) H2, conformi al D.M. 18/02/92 n° 223 e successive modifiche (D.M. 21/06/2004), a nastro e paletti in acciaio zincato/corten con rivestimento in legno lamellare o massello, trattato con autoclave o similari, con prodotti idonei alla lunga conservazione del materiale o di altri materiali previsti nel CSA, con le seguenti richieste di equivalenza: - appartenenza alla stessa classe (livello di contenimento) H2; - prova effettuata con vuoto a tergo simulante il bordo ponte; - altezza massima nastro minore o uguale a 95 cm (o H.I.C.15 minore o uguale a 400); - simmetria strutturale del dispositivo rispetto alla direzione di marcia; - larghezza massima del dispositivo minore o uguale a 52 cm. Gli elementi delle barriere devono essere costituiti dai materiali indicati nei Rapporti di prova; in caso di uso di acciai zincati, essi dovranno essere zincati a caldo con una quantità di zinco secondo quanto prescritti dalla norma UNI EN ISO 1461:2009 per ciascuna faccia. Gli elementi dei dispositivi dovranno essere identificabili permanentemente con il nome del produttore, la/le classi d'appartenenza, secondo il DM 233/2011. Compreso ogni accessorio, pezzo speciale, dispositivi rifrangenti e compresa l'incidenza dei collegamenti con barriere di classe o tipologia diverse e la posa in opera, nonché qualsiasi altro onere e magistero per dare il lavoro finito a perfetta regola d'arte, esclusa la fornitura e posa degli elementi terminali semplici indicati nei rapporti di prova da compensare con le adeguate voci d'elenco | m | 221.7863 | 0.13% | 280.5596 | 0.13% | 15% | 33.2679 | 10% | 25.5054 | 1.5% | 0.49902 | 4.2% | 11.772 | 18%
SAR25_PF.0001.0008.0009 | PRODOTTI FINITI | LAVORI STRADALI | BARRIERE STRADALI DI SICUREZZA | BARRIERE DI SICUREZZA CLASSE H3 BORDO LATERALE - fornitura e posa in opera di barriere stradali di sicurezza - marcate CE secondo il DM n°233 del 28/06/2011 complete di rapporto di prova e manuale di installazione - rette o curve per bordo laterale da installare su corpo stradale in rilevato od in scavo, aventi caratteristiche prestazionali minime corrispondenti a quelle della classe (livello di contenimento) H3, conformi al D.M. 18/02/92 n° 223 e successive modifiche (D.M. 21/06/2004), a nastro e paletti con le seguenti richieste di equivalenza: - appartenenza alla stessa classe (livello di contenimento) H3; - larghezza operativa: 1. larghezza operativa W (UNI EN 1372-2:2010) minore o uguale a 180 cm; 2. larghezza operativa Wr con l’incidente più probabile minore o uguale 70 cm, per usi su strade esistenti - altezza massima nastro minore o uguale a 95 cm e spazi libero maggiore o uguale di 30 cm in altezza e largo almeno 20 cm sopra di essa (o H.I.C.15 minore o uguale a 400); - simmetria strutturale del dispositivo rispetto alla direzione di marcia; - larghezza massima del dispositivo minore o uguale a 52 cm. Gli elementi delle barriere devono essere costituiti dai materiali indicati nei Rapporti di prova; in caso di uso di acciai, essi dovranno essere zincati a caldo con una quantità di zinco secondo quanto prescritto dalla norma UNI EN ISO 1461:2009 per ciascuna faccia. Gli elementi dei dispositivi dovranno essere identificabili permanentemente con il nome del produttore, la/le classi d'appartenenza, secondo il DM 233/2011. Compreso ogni accessorio, pezzo speciale, dispositivi rifrangenti e compresa l'incidenza dei collegamenti con barriere di classe o tipologia diverse e la posa in opera, nonché qualsiasi altro onere e magistero per dare il lavoro finito a perfetta regola d'arte, esclusa la fornitura e posa degli elementi terminali semplici indicati nei rapporti di prova da compensare con le adeguate voci d'elenco | m | 124.8643 | 0.13% | 157.9533 | 0.13% | 15% | 18.7296 | 10% | 14.3594 | 1.5% | 0.28094 | 4.14% | 6.5347 | 18%
SAR25_PF.0001.0008.0010 | PRODOTTI FINITI | LAVORI STRADALI | BARRIERE STRADALI DI SICUREZZA | BARRIERE DI SICUREZZA CLASSE H3 SPARTITRAFFICO - fornitura e posa in opera di barriere stradali di sicurezza - marcate CE secondo il DM n°233 del 28/06/2011 complete di rapporto di prova e manuale di installazione - rette o curve monofilare per spartitraffico centrale, aventi caratteristiche prestazionali minime corrispondenti a quelle della classe (livello di contenimento) H3, conformi al D.M. 18/02/92 n° 223 e successive modifiche (D.M. 21/06/2004), a nastro e paletti con le seguenti richieste di equivalenza: - appartenenza alla stessa classe (livello di contenimento) H3; - larghezza operativa: 1. larghezza operativa W (UNI EN 1372-2:2010) minore o uguale a 360 cm; 2. larghezza operativa Wr con l’incidente più probabile minore o uguale 80 cm, per usi su strade esistenti - altezza massima nastro minore o uguale a 95 cm (o H.I.C.15 minore o uguale a 400); - simmetria strutturale del dispositivo rispetto alla direzione di marcia; - larghezza massima del dispositivo minore o uguale a 90 cm. Gli elementi delle barriere devono essere costituiti dai materiali indicati nei Rapporti di prova; in caso di uso di acciai, essi dovranno essere zincati a caldo con una quantità di secondo quanto prescritto dalla norma UNI EN ISO 1461:2009 per ciascuna faccia. Gli elementi dei dispositivi dovranno essere identificabili permanentemente con il nome del produttore, la/le classi d'appartenenza, secondo il DM 233/2011. Compreso ogni accessorio, pezzo speciale, dispositivi rifrangenti e compresa l'incidenza dei collegamenti con barriere di classe o tipologia diverse e la posa in opera, nonché qualsiasi altro onere e magistero per dare il lavoro finito a perfetta regola d'arte, esclusa la fornitura e posa degli elementi terminali semplici indicati nei rapporti di prova da compensare con le adeguate voci d'elenco | m | 152.7556 | 0.13% | 193.2359 | 0.13% | 15% | 22.9133 | 10% | 17.5669 | 1.5% | 0.3437 | 4.32% | 8.3385 | 18%
SAR25_PF.0001.0008.0011 | PRODOTTI FINITI | LAVORI STRADALI | BARRIERE STRADALI DI SICUREZZA | BARRIERE DI SICUREZZA CLASSE H3 BORDO PONTE - fornitura e posa in opera di barriere stradali di sicurezza - marcate CE secondo il DM n° 233 del 28/06/2011 complete di rapporto di prova e manuale di installazione - rette o curve, per bordo ponte, da installare su manufatto (ponte o muro di sostegno), aventi caratteristiche prestazionali minime corrispondenti a quelle della classe (livello di contenimento) H3, conformi al D.M. 18/02/92 n° 223 e successive modifiche (D.M. 21/06/2004), a nastro e paletti con le seguenti richieste di equivalenza: - appartenenza alla stessa classe (livello di contenimento) H3; - prova effettuata con vuoto a tergo simulante il bordo ponte; - altezza massima nastro minore o uguale a 95 cm e spazio libero maggiore o uguale a 30 cm in altezza e largo almeno 20 cm sopra di essa (o H.I.C.15 minore o uguale a 400); - simmetria strutturale del dispositivo rispetto alla direzione di marcia; - larghezza massima del dispositivo minore o uguale a 52 cm. Gli elementi delle barriere devono essere costituiti dai materiali indicati nei Rapporti di prova ; in caso di uso di acciai, essi dovranno essere zincati a caldo con una quantità di zinco secondo quanto prescritto dalla norma UNI EN ISO 1461:2009 per ciascuna faccia. Gli elementi dei dispositivi dovranno essere identificabili permanentemente con il nome del produttore, la/le classi d'appartenenza, secondo il DM 233/2011. Compreso ogni accessorio, pezzo speciale, dispositivi rifrangenti e compresa l'incidenza dei collegamenti con barriere di classe o tipologia diverse e la posa in opera, nonché qualsiasi altro onere e magistero per dare il lavoro finito a perfetta regola d'arte, esclusa la fornitura e posa degli elementi terminali semplici indicati nei rapporti di prova da compensare con le adeguate voci d'elenco | m | 178.0766 | 0.2% | 225.2669 | 0.2% | 15% | 26.7115 | 10% | 20.4788 | 1.5% | 0.40067 | 6.53% | 14.715 | 18%
SAR25_PF.0001.0008.0012 | PRODOTTI FINITI | LAVORI STRADALI | BARRIERE STRADALI DI SICUREZZA | GRUPPO TERMINALE PER BARRIERE DI SICUREZZA CLASSE N2 BORDO LATERALE - fornitura e posa in opera di gruppo terminale completo per barriere stradali di sicurezza - marcate CE secondo il DM n°233 del 28/06/2011 conformi alla relativa voce d'elenco per barriera di sicurezza classe N2 bordo laterale | cad. | 224.9641 | 0.15% | 284.5796 | 0.15% | 15% | 33.7446 | 10% | 25.8709 | 1.5% | 0.50617 | 5.03% | 14.3065 | 18%
SAR25_PF.0001.0008.0013 | PRODOTTI FINITI | LAVORI STRADALI | BARRIERE STRADALI DI SICUREZZA | GRUPPO TERMINALE PER BARRIERE DI SICUREZZA CLASSE N2 BORDO LATERALE LEGNO-ACCIAIO - fornitura e posa in opera di gruppo terminale completo per barriere stradali di sicurezza - marcate CE secondo il DM n°233 del 28/06/2011 conformi alla relativa voce d'elenco per barriera di sicurezza classe N2 bordo laterale legno acciaio | cad. | 495.337 | 0.07% | 626.6013 | 0.07% | 15% | 74.3006 | 10% | 56.9638 | 1.5% | 1.1145 | 2.28% | 14.3065 | 18%
SAR25_PF.0001.0008.0014 | PRODOTTI FINITI | LAVORI STRADALI | BARRIERE STRADALI DI SICUREZZA | GRUPPO TERMINALE PER BARRIERE DI SICUREZZA CLASSE H1 BORDO LATERALE - fornitura e posa in opera di gruppo terminale completo per barriere stradali di sicurezza - marcate CE secondo il DM n°233 del 28/06/2011 conformi alla relativa voce d'elenco per barriera di sicurezza classe H1 bordo laterale | cad. | 229.3341 | 0.16% | 290.1076 | 0.16% | 15% | 34.4001 | 10% | 26.3734 | 1.5% | 0.516 | 5.42% | 15.7371 | 18%
SAR25_PF.0001.0008.0015 | PRODOTTI FINITI | LAVORI STRADALI | BARRIERE STRADALI DI SICUREZZA | GRUPPO TERMINALE PER BARRIERE DI SICUREZZA CLASSE H2 BORDO LATERALE - fornitura e posa in opera di gruppo terminale completo per barriere stradali di sicurezza - marcate CE secondo il DM n°233 del 28/06/2011 conformi alla relativa voce d'elenco per barriera di sicurezza classe H2 bordo laterale | cad. | 363.76 | 0.13% | 460.1565 | 0.13% | 15% | 54.564 | 10% | 41.8324 | 1.5% | 0.81846 | 4.35% | 20.0291 | 18%
SAR25_PF.0001.0008.0016 | PRODOTTI FINITI | LAVORI STRADALI | BARRIERE STRADALI DI SICUREZZA | GRUPPO TERMINALE PER BARRIERE DI SICUREZZA CLASSE H2 BORDO LATERALE LEGNO ACCIAIO - fornitura e posa in opera di gruppo terminale completo per barriere stradali di sicurezza - marcate CE secondo il DM n°233 del 28/06/2011 conformi alla relativa voce d'elenco per barriera di sicurezza classe H2 bordo laterale legno acciaio | cad. | 815.3737 | 0.06% | 1031.4478 | 0.06% | 15% | 122.3061 | 10% | 93.768 | 1.5% | 1.8346 | 1.94% | 20.0291 | 18%
SAR25_PF.0001.0008.0017 | PRODOTTI FINITI | LAVORI STRADALI | BARRIERE STRADALI DI SICUREZZA | GRUPPO TERMINALE PER BARRIERE DI SICUREZZA CLASSE H2 BORDO PONTE - fornitura e posa in opera di gruppo terminale completo per barriere stradali di sicurezza - marcate CE secondo il DM n°233 del 28/06/2011 conformi alla relativa voce d'elenco per barriera di sicurezza classe H2 bordo ponte | cad. | 406.1689 | 0.17% | 513.8037 | 0.17% | 15% | 60.9253 | 10% | 46.7094 | 1.5% | 0.91388 | 5.57% | 28.613 | 18%
SAR25_PF.0001.0008.0018 | PRODOTTI FINITI | LAVORI STRADALI | BARRIERE STRADALI DI SICUREZZA | GRUPPO TERMINALE PER BARRIERE DI SICUREZZA CLASSE H2 BORDO PONTE LEGNO ACCIAIO - fornitura e posa in opera di gruppo terminale completo per barriere stradali di sicurezza - marcate CE secondo il DM n°233 del 28/06/2011 conformi alla relativa voce d'elenco per barriera di sicurezza classe H2 bordo ponte legno acciaio | cad. | 630.5806 | 0.11% | 797.6844 | 0.11% | 15% | 94.5871 | 10% | 72.5168 | 1.5% | 1.4188 | 3.59% | 28.613 | 18%
SAR25_PF.0001.0008.0019 | PRODOTTI FINITI | LAVORI STRADALI | BARRIERE STRADALI DI SICUREZZA | GRUPPO TERMINALE PER BARRIERE DI SICUREZZA CLASSE H3 BORDO LATERALE - fornitura e posa in opera di gruppo terminale completo per barriere stradali di sicurezza - marcate CE secondo il DM n°233 del 28/06/2011 conformi alla relativa voce d'elenco per barriera di sicurezza classe H3 bordo laterale | cad. | 745.8396 | 0.07% | 943.4871 | 0.07% | 15% | 111.8759 | 10% | 85.7716 | 1.5% | 1.6781 | 2.27% | 21.4597 | 18%
SAR25_PF.0001.0008.0020 | PRODOTTI FINITI | LAVORI STRADALI | BARRIERE STRADALI DI SICUREZZA | GRUPPO TERMINALE PER BARRIERE DI SICUREZZA CLASSE H3 SPARTITRAFFICO - fornitura e posa in opera di gruppo terminale completo per barriere stradali di sicurezza - marcate CE secondo il DM n°233 del 28/06/2011 conformi alla relativa voce d'elenco per barriera di sicurezza classe H3 bordo laterale | cad. | 896.147 | 0.1% | 1133.626 | 0.1% | 15% | 134.4221 | 10% | 103.0569 | 1.5% | 2.0163 | 3.05% | 34.585 | 18%
SAR25_PF.0001.0008.0021 | PRODOTTI FINITI | LAVORI STRADALI | BARRIERE STRADALI DI SICUREZZA | GRUPPO TERMINALE PER BARRIERE DI SICUREZZA CLASSE H3 BORDO PONTE - fornitura e posa in opera di gruppo terminale completo per barriere stradali di sicurezza - marcate CE secondo il DM n°233 del 28/06/2011 conformi alla relativa voce d'elenco per barriera di sicurezza classe H3 bordo ponte | cad. | 990.99 | 0.07% | 1253.6024 | 0.07% | 15% | 148.6485 | 10% | 113.9638 | 1.5% | 2.2297 | 2.4% | 30.0436 | 18%
SAR25_PF.0001.0009.0001 | PRODOTTI FINITI | LAVORI STRADALI | CONFERIMENTI A DISCARICA | CONFERIMENTO A DISCARICA AUTORIZZATA DI MATERIALE COD. CER. 15 01 06 - Imballaggi in materiali misti. Conferimento dei rifiuti presso impianto autorizzato al recupero, con rilascio di Copia del Formulario di identificazione dei rifiuti, debitamente vidimato dall'impianto, attestanti l'avvenuto conferimento presso lo stesso, da presentare in copia conforme alla Direzione dei Lavori in sede di emissione dello Stato d'Avanzamento dei Lavori. | t | 302.5417 | 0% | 382.7153 | 0% | 15% | 45.3813 | 10% | 34.7923 | 1.5% | 0.68072 |  |  | 18%
SAR25_PF.0001.0009.0002 | PRODOTTI FINITI | LAVORI STRADALI | CONFERIMENTI A DISCARICA | CONFERIMENTO A DISCARICA AUTORIZZATA DI MATERIALE COD. CER. 17 01 01 - Cemento Conferimento dei rifiuti presso impianto autorizzato al recupero, con rilascio di Copia del Formulario di identificazione dei rifiuti, debitamente vidimato dall'impianto, attestanti l'avvenuto conferimento presso lo stesso, da presentare in copia conforme alla Direzione dei Lavori in sede di emissione dello Stato d'Avanzamento dei Lavori. | t | 12.7386 | 0% | 16.1143 | 0% | 15% | 1.9108 | 10% | 1.4649 | 1.5% | 0.02866 |  |  | 18%
SAR25_PF.0001.0009.0003 | PRODOTTI FINITI | LAVORI STRADALI | CONFERIMENTI A DISCARICA | CONFERIMENTO A DISCARICA AUTORIZZATA DI MATERIALE COD. CER. 17 01 02 - Mattoni Conferimento dei rifiuti presso impianto autorizzato al recupero, con rilascio di Copia del Formulario di identificazione dei rifiuti, debitamente vidimato dall'impianto, attestanti l'avvenuto conferimento presso lo stesso, da presentare in copia conforme alla Direzione dei Lavori in sede di emissione dello Stato d'Avanzamento dei Lavori. | t | 12.7386 | 0% | 16.1143 | 0% | 15% | 1.9108 | 10% | 1.4649 | 1.5% | 0.02866 |  |  | 18%
SAR25_PF.0001.0009.0004 | PRODOTTI FINITI | LAVORI STRADALI | CONFERIMENTI A DISCARICA | CONFERIMENTO A DISCARICA AUTORIZZATA DI MATERIALE COD. CER. 17 01 03 - Mattonelle e ceramiche Conferimento dei rifiuti presso impianto autorizzato al recupero, con rilascio di Copia del Formulario di identificazione dei rifiuti, debitamente vidimato dall'impianto, attestanti l'avvenuto conferimento presso lo stesso, da presentare in copia conforme alla Direzione dei Lavori in sede di emissione dello Stato d'Avanzamento dei Lavori. | t | 12.7386 | 0% | 16.1143 | 0% | 15% | 1.9108 | 10% | 1.4649 | 1.5% | 0.02866 |  |  | 18%
SAR25_PF.0001.0009.0005 | PRODOTTI FINITI | LAVORI STRADALI | CONFERIMENTI A DISCARICA | CONFERIMENTO A DISCARICA AUTORIZZATA DI MATERIALE COD. CER. 17.01.07 - Miscugli o scorie di cemento, mattoni, mattonelle e ceramiche, diverse da quelle di cui alle voci 17 01 06. Conferimento dei rifiuti presso impianto autorizzato al recupero, con rilascio di Copia del Formulario di identificazione dei rifiuti, debitamente vidimato dall'impianto, attestanti l'avvenuto conferimento presso lo stesso, da presentare in copia conforme alla Direzione dei Lavori in sede di emissione dello Stato d'Avanzamento dei Lavori. | t | 13.2643 | 0% | 16.7794 | 0% | 15% | 1.9896 | 10% | 1.5254 | 1.5% | 0.02984 |  |  | 18%
SAR25_PF.0001.0009.0006 | PRODOTTI FINITI | LAVORI STRADALI | CONFERIMENTI A DISCARICA | CONFERIMENTO A DISCARICA AUTORIZZATA DI MATERIALE COD. CER. 17 02 01 - Legno da demolizione Conferimento dei rifiuti presso impianto autorizzato al recupero, con rilascio di Copia del Formulario di identificazione dei rifiuti, debitamente vidimato dall'impianto, attestanti l'avvenuto conferimento presso lo stesso, da presentare in copia conforme alla Direzione dei Lavori in sede di emissione dello Stato d'Avanzamento dei Lavori. | t | 191.079 | 0% | 241.7149 | 0% | 15% | 28.6619 | 10% | 21.9741 | 1.5% | 0.42993 |  |  | 18%
SAR25_PF.0001.0009.0007 | PRODOTTI FINITI | LAVORI STRADALI | CONFERIMENTI A DISCARICA | CONFERIMENTO A DISCARICA AUTORIZZATA DI MATERIALE COD. CER. 17 02 02 - Vetro da demolizione Conferimento dei rifiuti presso impianto autorizzato al recupero, con rilascio di Copia del Formulario di identificazione dei rifiuti, debitamente vidimato dall'impianto, attestanti l'avvenuto conferimento presso lo stesso, da presentare in copia conforme alla Direzione dei Lavori in sede di emissione dello Stato d'Avanzamento dei Lavori. | t | 84.924 | 0% | 107.4289 | 0% | 15% | 12.7386 | 10% | 9.7663 | 1.5% | 0.19108 |  |  | 18%
SAR25_PF.0001.0009.0008 | PRODOTTI FINITI | LAVORI STRADALI | CONFERIMENTI A DISCARICA | CONFERIMENTO A DISCARICA AUTORIZZATA DI MATERIALE COD. CER. 17 02 03 - Plastica Conferimento dei rifiuti presso impianto autorizzato al recupero, con rilascio di Copia del Formulario di identificazione dei rifiuti, debitamente vidimato dall'impianto, attestanti l'avvenuto conferimento presso lo stesso, da presentare in copia conforme alla Direzione dei Lavori in sede di emissione dello Stato d'Avanzamento dei Lavori. | t | 302.5417 | 0% | 382.7153 | 0% | 15% | 45.3813 | 10% | 34.7923 | 1.5% | 0.68072 |  |  | 18%
SAR25_PF.0001.0009.0009 | PRODOTTI FINITI | LAVORI STRADALI | CONFERIMENTI A DISCARICA | CONFERIMENTO A DISCARICA AUTORIZZATA DI MATERIALE COD. CER. 17 03 02 - Miscele bituminose diverse da quelle di cui alle voci 17 03 01 - BITUMI Conferimento dei rifiuti presso impianto autorizzato al recupero, con rilascio di Copia del Formulario di identificazione dei rifiuti, debitamente vidimato dall'impianto, attestanti l'avvenuto conferimento presso lo stesso, da presentare in copia conforme alla Direzione dei Lavori in sede di emissione dello Stato d'Avanzamento dei Lavori. | t | 15.165 | 0% | 19.1837 | 0% | 15% | 2.2748 | 10% | 1.744 | 1.5% | 0.03412 |  |  | 18%
SAR25_PF.0001.0009.0010 | PRODOTTI FINITI | LAVORI STRADALI | CONFERIMENTI A DISCARICA | CONFERIMENTO A DISCARICA AUTORIZZATA DI MATERIALE COD. CER. 17 03 02 - Miscele bituminose diverse da quelle di cui alle voci 17 03 01 - GUAINE Conferimento dei rifiuti presso impianto autorizzato al recupero, con rilascio di Copia del Formulario di identificazione dei rifiuti, debitamente vidimato dall'impianto, attestanti l'avvenuto conferimento presso lo stesso, da presentare in copia conforme alla Direzione dei Lavori in sede di emissione dello Stato d'Avanzamento dei Lavori. | t | 371.5425 | 0% | 470.0013 | 0% | 15% | 55.7314 | 10% | 42.7274 | 1.5% | 0.83597 |  |  | 18%
SAR25_PF.0001.0009.0011 | PRODOTTI FINITI | LAVORI STRADALI | CONFERIMENTI A DISCARICA | CONFERIMENTO A DISCARICA AUTORIZZATA DI MATERIALE COD. CER. 17 04 05 - Ferro e acciaio Conferimento dei rifiuti presso impianto autorizzato al recupero, con rilascio di Copia del Formulario di identificazione dei rifiuti, debitamente vidimato dall'impianto, attestanti l'avvenuto conferimento presso lo stesso, da presentare in copia conforme alla Direzione dei Lavori in sede di emissione dello Stato d'Avanzamento dei Lavori. | t | 52.754 | 0% | 66.7338 | 0% | 15% | 7.9131 | 10% | 6.0667 | 1.5% | 0.1187 |  |  | 18%
SAR25_PF.0001.0009.0012 | PRODOTTI FINITI | LAVORI STRADALI | CONFERIMENTI A DISCARICA | CONFERIMENTO A DISCARICA AUTORIZZATA DI MATERIALE COD. CER. 17 05 03 - Terra e rocce contenenti sostanze pericolose Conferimento dei rifiuti presso impianto autorizzato al recupero, con rilascio di Copia del Formulario di identificazione dei rifiuti, debitamente vidimato dall'impianto, attestanti l'avvenuto conferimento presso lo stesso, da presentare in copia conforme alla Direzione dei Lavori in sede di emissione dello Stato d'Avanzamento dei Lavori. | t | 265.3875 | 0% | 335.7152 | 0% | 15% | 39.8081 | 10% | 30.5196 | 1.5% | 0.59712 |  |  | 18%
SAR25_PF.0001.0009.0013 | PRODOTTI FINITI | LAVORI STRADALI | CONFERIMENTI A DISCARICA | CONFERIMENTO A DISCARICA AUTORIZZATA DI MATERIALE COD. CER. 17 05 04 - Terra e rocce, diverse da quelle di cui alla voce 17 05 03 Conferimento dei rifiuti presso impianto autorizzato al recupero, con rilascio di Copia del Formulario di identificazione dei rifiuti, debitamente vidimato dall'impianto, attestanti l'avvenuto conferimento presso lo stesso, da presentare in copia conforme alla Direzione dei Lavori in sede di emissione dello Stato d'Avanzamento dei Lavori. | t | 10.6155 | 0% | 13.4286 | 0% | 15% | 1.5923 | 10% | 1.2208 | 1.5% | 0.02388 |  |  | 18%
SAR25_PF.0001.0009.0014 | PRODOTTI FINITI | LAVORI STRADALI | CONFERIMENTI A DISCARICA | CONFERIMENTO A DISCARICA AUTORIZZATA DI MATERIALE COD. CER. 17 06 05 - Materiali da costruzione contenenti amianto Conferimento dei rifiuti presso impianto autorizzato al recupero, con rilascio di Copia del Formulario di identificazione dei rifiuti, debitamente vidimato dall'impianto, attestanti l'avvenuto conferimento presso lo stesso, da presentare in copia conforme alla Direzione dei Lavori in sede di emissione dello Stato d'Avanzamento dei Lavori. | t | 583.8525 | 0% | 738.5734 | 0% | 15% | 87.5779 | 10% | 67.143 | 1.5% | 1.3137 |  |  | 18%
SAR25_PF.0001.0009.0015 | PRODOTTI FINITI | LAVORI STRADALI | CONFERIMENTI A DISCARICA | CONFERIMENTO A DISCARICA AUTORIZZATA DI MATERIALE COD. CER. 17 08 02 - Materiali da costruzione a base di gesso diversi da quelli di cui alle voci 17 08 01 Conferimento dei rifiuti presso impianto autorizzato al recupero, con rilascio di Copia del Formulario di identificazione dei rifiuti, debitamente vidimato dall'impianto, attestanti l'avvenuto conferimento presso lo stesso, da presentare in copia conforme alla Direzione dei Lavori in sede di emissione dello Stato d'Avanzamento dei Lavori. | t | 33.4439 | 0% | 42.3065 | 0% | 15% | 5.0166 | 10% | 3.846 | 1.5% | 0.07525 |  |  | 18%
SAR25_PF.0001.0009.0016 | PRODOTTI FINITI | LAVORI STRADALI | CONFERIMENTI A DISCARICA | CONFERIMENTO A DISCARICA AUTORIZZATA DI MATERIALE COD. CER. 17 09 04 - Rifiuti misti dell'attività di costruzione e demolizione diversi da quelli di cui alle voci 17 09 01, 17 09 02, 17 09 03. Conferimento dei rifiuti presso impianto autorizzato al recupero, con rilascio di Copia del Formulario di identificazione dei rifiuti, debitamente vidimato dall'impianto, attestanti l'avvenuto conferimento presso lo stesso, da presentare in copia conforme alla Direzione dei Lavori in sede di emissione dello Stato d'Avanzamento dei Lavori. | t | 16.176 | 0% | 20.4626 | 0% | 15% | 2.4264 | 10% | 1.8602 | 1.5% | 0.0364 |  |  | 18%
SAR25_PF.0001.0009.0018 | PRODOTTI FINITI | LAVORI STRADALI | CONFERIMENTI A DISCARICA | CONFERIMENTO A DISCARICA AUTORIZZATA DI MATERIALE COD. CER. 20 01 38 - Legno diverso di quello di cui alle voci 20 01 37 Conferimento dei rifiuti presso impianto autorizzato al recupero, con rilascio di Copia del Formulario di identificazione dei rifiuti, debitamente vidimato dall'impianto, attestanti l'avvenuto conferimento presso lo stesso, da presentare in copia conforme alla Direzione dei Lavori in sede di emissione dello Stato d'Avanzamento dei Lavori. | t | 254.772 | 0% | 322.2866 | 0% | 15% | 38.2158 | 10% | 29.2988 | 1.5% | 0.57324 |  |  | 18%
SAR25_PF.0001.0009.0019 | PRODOTTI FINITI | LAVORI STRADALI | CONFERIMENTI A DISCARICA | CONFERIMENTO A DISCARICA AUTORIZZATA DI MATERIALE COD. CER. 20 02 01 - Rifiuti biodegradabili Conferimento dei rifiuti presso impianto autorizzato al recupero, con rilascio di Copia del Formulario di identificazione dei rifiuti, debitamente vidimato dall'impianto, attestanti l'avvenuto conferimento presso lo stesso, da presentare in copia conforme alla Direzione dei Lavori in sede di emissione dello Stato d'Avanzamento dei Lavori. | t | 122.0782 | 0% | 154.429 | 0% | 15% | 18.3117 | 10% | 14.039 | 1.5% | 0.27468 |  |  | 18%
SAR25_PF.0001.0009.0020 | PRODOTTI FINITI | LAVORI STRADALI | CONFERIMENTI A DISCARICA | CONFERIMENTO A DISCARICA AUTORIZZATA DI MATERIALE COD. CER. 20 03 01 - Rifiuti urbani indifferenziati Conferimento dei rifiuti presso impianto autorizzato al recupero, con rilascio di Copia del Formulario di identificazione dei rifiuti, debitamente vidimato dall'impianto, attestanti l'avvenuto conferimento presso lo stesso, da presentare in copia conforme alla Direzione dei Lavori in sede di emissione dello Stato d'Avanzamento dei Lavori. | t | 254.772 | 0% | 322.2866 | 0% | 15% | 38.2158 | 10% | 29.2988 | 1.5% | 0.57324 |  |  | 18%
SAR25_PF.0001.0009.0021 | PRODOTTI FINITI | LAVORI STRADALI | CONFERIMENTI A DISCARICA | CONFERIMENTO A DISCARICA AUTORIZZATA DI MATERIALE COD. CER. 20 03 03 - Residui della pulizia stradale Conferimento dei rifiuti presso impianto autorizzato al recupero, con rilascio di Copia del Formulario di identificazione dei rifiuti, debitamente vidimato dall'impianto, attestanti l'avvenuto conferimento presso lo stesso, da presentare in copia conforme alla Direzione dei Lavori in sede di emissione dello Stato d'Avanzamento dei Lavori. | t | 196.3868 | 0% | 248.4292 | 0% | 15% | 29.458 | 10% | 22.5845 | 1.5% | 0.44187 |  |  | 18%
SAR25_PF.0001.0009.0022 | PRODOTTI FINITI | LAVORI STRADALI | CONFERIMENTI A DISCARICA | CONFERIMENTO A DISCARICA AUTORIZZATA DI MATERIALE COD. CER. 20 03 07 - Rifiuti ingombranti Conferimento dei rifiuti presso impianto autorizzato al recupero, con rilascio di Copia del Formulario di identificazione dei rifiuti, debitamente vidimato dall'impianto, attestanti l'avvenuto conferimento presso lo stesso, da presentare in copia conforme alla Direzione dei Lavori in sede di emissione dello Stato d'Avanzamento dei Lavori. | t | 329.0805 | 0% | 416.2868 | 0% | 15% | 49.3621 | 10% | 37.8443 | 1.5% | 0.74043 |  |  | 18%
SAR25_PF.0001.0009.0023 | PRODOTTI FINITI | LAVORI STRADALI | CONFERIMENTI A DISCARICA | TEST DI CESSIONE comprendente le analisi chimiche necessarie alla caratterizzazione, ai sensi della normativa vigente in materia, dei materiali da scavo e/o rifiuti, compresa la attribuzione del codice CER e l’indicazione delle modalità di smaltimento, per ciascun campione, escluso materiali contenenti amianto | cad. | 291.9262 | 0% | 369.2867 | 0% | 15% | 43.7889 | 10% | 33.5715 | 1.5% | 0.65683 |  |  | 18%
SAR25_PF.0001.0009.0024 | PRODOTTI FINITI | LAVORI STRADALI | CONFERIMENTI A DISCARICA | CARATTERIZZAZIONE TAL QUALE comprendente le analisi chimiche necessarie alla caratterizzazione, ai sensi della normativa vigente in materia, dei materiali da scavo e/o rifiuti, compresa la attribuzione del codice CER e l’indicazione delle modalità di smaltimento, per ciascun campione, escluso materiali contenenti amianto | cad. | 291.9262 | 0% | 369.2867 | 0% | 15% | 43.7889 | 10% | 33.5715 | 1.5% | 0.65683 |  |  | 18%
SAR25_PF.0001.0010.0001 | PRODOTTI FINITI | LAVORI STRADALI | FRESATURE | Fresatura di pavimentazione su stradale eseguita "A CAMPIONE" con idonea apparecchiatura, da realizzarsi in MASSIMO DUE CENTRI ABITATI; Voce da applicarsi su quantità minima di produzione 75 mq. La suddetta lavorazione è utilizzata per la finitura su riparazioni di Condotte idriche, fognarie, gas e linee elettriche e telefoniche e tutti gli ALLACCI ricadenti lungo linea. Nel prezzo sono comprese e compensate le seguenti lavorazioni e oneri: - Fresatura meccanica per ripristino stradale esistente in cls o bitume, con spessore medio di cm 3; - Pulizia del piano di posa eseguito con spazzatrice meccanica; - Trasporto e conferimento ad impianto autorizzato del materiale di risulta, compresi i relativi oneri di smaltimento. Sono da intendersi ESCLUSI tutti gli oneri derivanti dall'eventuale CARATTERIZZAZIONE, che verranno compensati con voce a parte. E' inoltre compresa nella voce la mano d'opera e le attrezzature necessarie per dare la lavorazione completa e finita a regola d'arte. | m² | 29.0307 | 0.65% | 36.7239 | 0.65% | 15% | 4.3546 | 10% | 3.3385 | 1.5% | 0.06532 | 21.28% | 7.8137 | 18%
SAR25_PF.0001.0010.0002 | PRODOTTI FINITI | LAVORI STRADALI | FRESATURE | Fresatura di pavimentazione stradale eseguita con idonea apparecchiatura, da realizzarsi in UN UNICO CENTRO ABITATO per un massimo di 3 STRADE e per larghezze comprese tra 0.60 ed 1.00 mt; Voce da applicarsi su quantità minima di produzione 75 mq. La suddetta lavorazione è utilizzata ESCLUSIVAMENTE per gli allacci idrici, fognari, gas e linee elettriche e telefoniche. Nel prezzo sono comprese e compensate le seguenti lavorazioni e oneri: - Fresatura meccanica per ripristino stradale esistente in cls o bitume, della larghezza variabile tra 0.60 ed 1.00 mt, con spessore medio di cm 3; - Pulizia del piano di posa eseguito con spazzatrice meccanica; - Trasporto e conferimento ad impianto autorizzato del materiale di risulta, compresi i relativi oneri di smaltimento. Sono da intendersi ESCLUSI tutti gli oneri derivanti dall'eventuale CARATTERIZZAZIONE, che verranno compensati con voce a parte. E' inoltre compresa nella voce la mano d'opera e le attrezzature necessarie per dare la lavorazione completa e finita a regola d'arte. | m² | 20.24 | 0.65% | 25.6036 | 0.65% | 15% | 3.036 | 10% | 2.3276 | 1.5% | 0.04554 | 21.07% | 5.395 | 18%
SAR25_PF.0001.0010.0003 | PRODOTTI FINITI | LAVORI STRADALI | FRESATURE | Fresatura di pavimentazione stradale eseguita con idonea apparecchiatura, da realizzarsi in UN UNICO CENTRO ABITATO per un massimo di 4 STRADE e per larghezze variabili da 1.00 mt a 2 mt; Voce da applicarsi su quantità minima di produzione 300 mq. La suddetta lavorazione è utilizzata per la finitura di Condotte idriche, fognarie, gas e linee elettriche e telefoniche e tutti gli ALLACCI ricadenti lungo linea. Nel prezzo sono comprese e compensate le seguenti lavorazioni e oneri: - Fresatura meccanica per ripristino stradale esistente in cls o bitume, della larghezza variabile sino ad 1,00 mt, con spessore medio di cm 3; - Pulizia del piano di posa eseguito con spazzatrice meccanica; - Trasporto e conferimento ad impianto autorizzato del materiale di risulta, compresi i relativi oneri di smaltimento. Sono da intendersi ESCLUSI tutti gli oneri derivanti dall'eventuale CARATTERIZZAZIONE, che verranno compensati con voce a parte. E' inoltre compresa nella voce la mano d'opera e le attrezzature necessarie per dare la lavorazione completa e finita a regola d'arte. | m² | 11.5967 | 0.63% | 14.6698 | 0.63% | 15% | 1.7395 | 10% | 1.3336 | 1.5% | 0.02609 | 20.67% | 3.0325 | 18%
SAR25_PF.0001.0010.0004 | PRODOTTI FINITI | LAVORI STRADALI | FRESATURE | Fresatura di pavimentazione su Marciapiede eseguita con idonea apparecchiatura, da realizzarsi in UN UNICO CENTRO ABITATO per un massimo di 4 STRADE e per larghezze variabili da 1.00 mt a 2 mt; Voce da applicarsi su quantità minima di produzione 300 mq. La suddetta lavorazione è utilizzata per la finitura di Condotte idriche, fognarie, gas e linee elettriche e telefoniche e tutti gli ALLACCI ricadenti lungo linea. Nel prezzo sono comprese e compensate le seguenti lavorazioni e oneri: - Fresatura meccanica per ripristino marciapiede esistente in cls o bitume, della larghezza variabile da 1,00 mt a 2,00 mt, con spessore medio di cm 3; - Pulizia del piano di posa eseguito con spazzatrice meccanica; - Trasporto e conferimento ad impianto autorizzato del materiale di risulta, compresi i relativi oneri di smaltimento. Sono da intendersi ESCLUSI tutti gli oneri derivanti dall'eventuale CARATTERIZZAZIONE, che verranno compensati con voce a parte. E' inoltre compresa nella voce la mano d'opera e le attrezzature necessarie per dare la lavorazione completa e finita a regola d'arte. | m² | 17.1164 | 0.64% | 21.6523 | 0.64% | 15% | 2.5675 | 10% | 1.9684 | 1.5% | 0.03851 | 21.02% | 4.5512 | 18%
SAR25_PF.0001.0010.0005 | PRODOTTI FINITI | LAVORI STRADALI | FRESATURE | Fresatura di pavimentazione stradale eseguita con idonea apparecchiatura, da realizzarsi in UN UNICO CENTRO ABITATO su tutta la larghezza stradale; Voce da applicarsi su quantità minima di produzione 500 mq. La suddetta lavorazione è utilizzata per Rifacimento del manto stradale a tutta sezione. Nel prezzo sono comprese e compensate le seguenti lavorazioni e oneri: - Fresatura meccanica per ripristino stradale esistente in cls o bitume, della larghezza complessiva della strada, con spessore medio di cm 3; - Pulizia del piano di posa eseguito con spazzatrice meccanica; - Trasporto e conferimento ad impianto autorizzato del materiale di risulta, compresi i relativi oneri di smaltimento. Sono da intendersi ESCLUSI tutti gli oneri derivanti dall'eventuale CARATTERIZZAZIONE, che verranno compensati con voce a parte. E' inoltre compresa nella voce la mano d'opera e le attrezzature necessarie per dare la lavorazione completa e finita a regola d'arte. | m² | 5.9047 | 0.49% | 7.4695 | 0.49% | 15% | 0.88571 | 10% | 0.67905 | 1.5% | 0.01329 | 16.16% | 1.2073 | 18%
SAR25_PF.0001.0010.0006 | PRODOTTI FINITI | LAVORI STRADALI | FRESATURE | Sovraprezzo per ogni maggior cm oltre i primi 3 per Fresatura di pavimentazione su stradale eseguita "A CAMPIONE" con idonea apparecchiatura, da realizzarsi in MASSIMO DUE CENTRI ABITATI; Voce da applicarsi su quantità minima di produzione 75 mq. La suddetta lavorazione è utilizzata per la finitura su riparazioni di Condotte idriche, fognarie, gas e linee elettriche e telefoniche e tutti gli ALLACCI ricadenti lungo linea. Nel prezzo sono comprese e compensate le seguenti lavorazioni e oneri: - Fresatura meccanica per ripristino stradale esistente in cls o bitume, con spessore medio di cm 1 oltre i primi cm 3; - Pulizia del piano di posa eseguito con spazzatrice meccanica; - Trasporto e conferimento ad impianto autorizzato del materiale di risulta, compresi i relativi oneri di smaltimento. Sono da intendersi ESCLUSI tutti gli oneri derivanti dall'eventuale CARATTERIZZAZIONE, che verranno compensati con voce a parte. E' inoltre compresa nella voce la mano d'opera e le attrezzature necessarie per dare la lavorazione completa e finita a regola d'arte. | m² | 9.6959 | 0.65% | 12.2654 | 0.65% | 15% | 1.4544 | 10% | 1.115 | 1.5% | 0.02182 | 21.24% | 2.6046 | 18%
SAR25_PF.0001.0010.0007 | PRODOTTI FINITI | LAVORI STRADALI | FRESATURE | Sovraprezzo per Fresatura di ogni maggior cm oltre i primi 3, di pavimentazione stradale eseguita con idonea apparecchiatura, da realizzarsi in UN UNICO CENTRO ABITATO per un massimo di 3 STRADE e per larghezze comprese tra 0.60 ed 1.00 mt; Voce da applicarsi su quantità minima di produzione 75 mq. La suddetta lavorazione è utilizzata ESCLUSIVAMENTE per gli allacci idrici, fognari, gas e linee elettriche e telefoniche. Nel prezzo sono comprese e compensate le seguenti lavorazioni e oneri: - Fresatura meccanica per ripristino stradale esistente in cls o bitume, della larghezza variabile tra 0.60 ed 1.00 mt, con spessore medio di cm 1 oltre i primi 3; - Pulizia del piano di posa eseguito con spazzatrice meccanica; - Trasporto e conferimento ad impianto autorizzato del materiale di risulta, compresi i relativi oneri di smaltimento. Sono da intendersi ESCLUSI tutti gli oneri derivanti dall'eventuale CARATTERIZZAZIONE, che verranno compensati con voce a parte. E' inoltre compresa nella voce la mano d'opera e le attrezzature necessarie per dare la lavorazione completa e finita a regola d'arte. | m² | 6.8338 | 0.64% | 8.6448 | 0.64% | 15% | 1.0251 | 10% | 0.78589 | 1.5% | 0.01538 | 21.02% | 1.8171 | 18%
SAR25_PF.0001.0010.0008 | PRODOTTI FINITI | LAVORI STRADALI | FRESATURE | Sovraprezzo per la Fresatura di ogni maggior cm oltre i primi 3 di pavimentazione stradale eseguita con idonea apparecchiatura, da realizzarsi in UN UNICO CENTRO ABITATO per un massimo di 4 STRADE e per larghezze variabili da 1.00 mt a 2 mt; Voce da applicarsi su quantità minima di produzione 300 mq. La suddetta lavorazione è utilizzata per la finitura di Condotte idriche, fognarie, gas e linee elettriche e telefoniche e tutti gli ALLACCI ricadenti lungo linea. Nel prezzo sono comprese e compensate le seguenti lavorazioni e oneri: - Fresatura meccanica per ripristino stradale esistente in cls o bitume, della larghezza variabile da 1,00 mt a 2,00 mt, con spessore medio di cm 1 oltre i primi 3; - Pulizia del piano di posa eseguito con spazzatrice meccanica; - Trasporto e conferimento ad impianto autorizzato del materiale di risulta, compresi i relativi oneri di smaltimento. Sono da intendersi ESCLUSI tutti gli oneri derivanti dall'eventuale CARATTERIZZAZIONE, che verranno compensati con voce a parte. E' inoltre compresa nella voce la mano d'opera e le attrezzature necessarie per dare la lavorazione completa e finita a regola d'arte. | m² | 3.9603 | 0.63% | 5.0098 | 0.63% | 15% | 0.59405 | 10% | 0.45544 | 1.5% | 0.00891 | 20.55% | 1.0296 | 18%
SAR25_PF.0001.0010.0009 | PRODOTTI FINITI | LAVORI STRADALI | FRESATURE | Sovraprezzo per Fresatura di ogni maggior cm oltre i primi 3, di pavimentazione stradale eseguita con idonea apparecchiatura, da realizzarsi in UN UNICO CENTRO ABITATO su tutta la larghezza stradale; Voce da applicarsi su quantità minima di produzione 500 mq. La suddetta lavorazione è utilizzata per Rifacimento del manto stradale a tutta sezione. Nel prezzo sono comprese e compensate le seguenti lavorazioni e oneri: - Fresatura meccanica per ripristino stradale esistente in cls o bitume, della larghezza complessiva della strada, con spessore medio di cm 1 oltre i primi 3; - Pulizia del piano di posa eseguito con spazzatrice meccanica; - Trasporto e conferimento ad impianto autorizzato del materiale di risulta, compresi i relativi oneri di smaltimento. Sono da intendersi ESCLUSI tutti gli oneri derivanti dall'eventuale CARATTERIZZAZIONE, che verranno compensati con voce a parte. E' inoltre compresa nella voce la mano d'opera e le attrezzature necessarie per dare la lavorazione completa e finita a regola d'arte. | m² | 2.6302 | 0.48% | 3.3272 | 0.48% | 15% | 0.39453 | 10% | 0.30247 | 1.5% | 0.00592 | 15.73% | 0.52332 | 18%
SAR25_PF.0001.0010.0010 | PRODOTTI FINITI | LAVORI STRADALI | FRESATURE | Sovraprezzo per Fresatura di ogni maggior cm oltre i primi 3, di pavimentazione su Marciapiede eseguita con idonea apparecchiatura, da realizzarsi in UN UNICO CENTRO ABITATO per un massimo di 4 STRADE e per larghezze variabili da 1.00 mt a 2 mt; Voce da applicarsi su quantità minima di produzione 300 mq. La suddetta lavorazione è utilizzata per la finitura di Condotte idriche, fognarie, gas e linee elettriche e telefoniche e tutti gli ALLACCI ricadenti lungo linea. Nel prezzo sono comprese e compensate le seguenti lavorazioni e oneri: - Fresatura meccanica per ripristino marciapiede esistente in cls o bitume, della larghezza variabile da 1,00 mt a 2,00 mt, con spessore medio di cm 1 oltre i primi 3; - Pulizia del piano di posa eseguito con spazzatrice meccanica; - Trasporto e conferimento ad impianto autorizzato del materiale di risulta, compresi i relativi oneri di smaltimento. Sono da intendersi ESCLUSI tutti gli oneri derivanti dall'eventuale CARATTERIZZAZIONE, che verranno compensati con voce a parte. E' inoltre compresa nella voce la mano d'opera e le attrezzature necessarie per dare la lavorazione completa e finita a regola d'arte. | m² | 5.8003 | 0.64% | 7.3373 | 0.64% | 15% | 0.87004 | 10% | 0.66703 | 1.5% | 0.01305 | 20.93% | 1.5358 | 18%
SAR25_PF.0001.0012.0001 | PRODOTTI FINITI | LAVORI STRADALI | PAVIMENTAZIONI IN CONGLOMERATO ECOSTENIBILE | Strato di base in conglomerato bituminoso a elevate prestazioni - moderata additivazione, costituito da inerti sabbio-ghiaiosi (tout-venant), resistenza alla frammentazione LA ≤ 25, compreso fino ad un massimo di 30% di granulato di conglomerato bituminoso rigenerato con attivanti chimici funzionali (rigeneranti), impastati a caldo con bitume normale classe 50/70 o 70/100, dosaggio minimo di bitume totale del 3,5% su miscela, con l'aggiunta di additivo attivante l'adesione ("dopes" di adesività) modificata con compound polimerico a basso peso molecolare e medio punto di fusione aggiunto direttamente durante la fase produttiva nel mescolatore (dosaggio 4,0%-5,9% sul peso del bitume totale); con percentuale dei vuoti in opera compreso tra il 3% e 6%. Compresa la stesa mediante finitrice meccanica in strato dello spessore compresso finito di cm 10-15 e la costipazione a mezzo di rulli di idoneo peso. La miscela bituminosa potrà essere stesa a tiepido, con qualsiasi tecnologia o additivo, purché siano soddisfatte le medesime prestazioni di quella a caldo. | m³ | 199.2304 | 0.02% | 252.0265 | 0.02% | 15% | 29.8846 | 10% | 22.9115 | 1.5% | 0.44827 | 0.71% | 1.777 | 18%
SAR25_PF.0001.0012.0002 | PRODOTTI FINITI | LAVORI STRADALI | PAVIMENTAZIONI IN CONGLOMERATO ECOSTENIBILE | Strato di base in conglomerato bituminoso a elevate prestazioni - elevata additivazione, costituito da inerti sabbio-ghiaiosi (tout-venant), resistenza alla frammentazione LA ≤ 25, compreso fino ad un massimo di 30% di granulato di conglomerato bituminoso rigenerato con attivanti chimici funzionali (rigeneranti), impastati a caldo con bitume normale classe 50/70 o 70/100, dosaggio minimo di bitume totale del 3,5% su miscela, con l'aggiunta di additivo attivante l'adesione ("dopes" di adesività) e elevata additivazione con compound polimerico a basso peso molecolare e medio punto di fusione aggiunto direttamente durante la fase produttiva nel mescolatore (dosaggio 6,0%-8,0% sul peso del bitume totale); con percentuale dei vuoti in opera compreso tra il 3% e 6%. Compresa la stesa mediante finitrice meccanica in strato dello spessore compresso finito di cm 10-15 e la costipazione a mezzo di rulli di idoneo peso. La miscela bituminosa potrà essere stesa a tiepido, con qualsiasi tecnologia o additivo, purché siano soddisfatte le medesime prestazioni di quella a caldo. | m³ | 204.9324 | 0.02% | 259.2395 | 0.02% | 15% | 30.7399 | 10% | 23.5672 | 1.5% | 0.4611 | 0.69% | 1.777 | 18%
SAR25_PF.0001.0012.0003 | PRODOTTI FINITI | LAVORI STRADALI | PAVIMENTAZIONI IN CONGLOMERATO ECOSTENIBILE | Strato di base in conglomerato bituminoso ad alto modulo, costituito da inerti sabbio-ghiaiosi (tout-venant), resistenza alla frammentazione LA ≤ 25, compreso fino ad un massimo di 30% di granulato di conglomerato bituminoso rigenerato con attivanti chimici funzionali (rigeneranti), impastati a caldo con bitume normale classe 50/70 o 70/100, dosaggio minimo di bitume totale del 3,5% su miscela, con l'aggiunta di additivo attivante l'adesione ("dopes" di adesività) e additivato con compound polimerico a basso peso molecolare e medio punto di fusione aggiunto direttamente durante la fase produttiva nel mescolatore (dosaggio 8,1%-10% sul peso del bitume totale); con percentuale dei vuoti in opera compreso tra il 3% e 6%. Compresa la stesa mediante finitrice meccanica in strato dello spessore compresso finito di cm 10-15 e la costipazione a mezzo di rulli di idoneo peso. La miscela bituminosa potrà essere stesa a tiepido, con qualsiasi tecnologia o additivo, purché siano soddisfatte le medesime prestazioni di quella a caldo. | m³ | 210.9135 | 0.02% | 266.8056 | 0.02% | 15% | 31.637 | 10% | 24.2551 | 1.5% | 0.47456 | 0.67% | 1.777 | 18%
SAR25_PF.0001.0012.0004 | PRODOTTI FINITI | LAVORI STRADALI | PAVIMENTAZIONI IN CONGLOMERATO ECOSTENIBILE | Strato di binder in conglomerato bituminoso a elevate prestazioni - moderata additivazione, costituito da inerti graniglie e pietrischi, Dmax 16 mm, resistenza alla frammentazione LA ≤ 25, compreso fino ad un massimo di 30% di granulato di conglomerato bituminoso rigenerato con attivanti chimici funzionali (rigeneranti), impastati a caldo con bitume normale classe 50/70 o 70/100, dosaggio minimo di bitume totale del 4,5% su miscela, con l'aggiunta di additivo attivante l'adesione ("dopes" di adesività) e additivato con compound polimerico a basso peso molecolare e medio punto di fusione aggiunto direttamente durante la fase produttiva nel mescolatore (dosaggio 4,0%-5,9% sul peso del bitume totale); con percentuale dei vuoti in opera compreso tra il 3% e 6%. Compresa la pulizia del piano di posa mediante idonee attrezzature spazzolatrici-aspiranti e ogni altro onere per una corretta e omogenea spruzzatura del legante, la fornitura e la spruzzatura di mano di ancoraggio con emulsione bituminosa modificata al 60% in ragione di 0,60-0,80 kg/m² valutata per 10 cm di spessore, la stesa mediante finitrice meccanica in strato dello spessore compresso finito di cm 5-7 e la costipazione a mezzo di rulli di idoneo peso. La miscela bituminosa potrà essere stesa a tiepido, con qualsiasi tecnologia o additivo, purché siano soddisfatte le medesime prestazioni di quella a caldo. | m³ | 212.353 | 0.03% | 268.6266 | 0.03% | 15% | 31.8529 | 10% | 24.4206 | 1.5% | 0.47779 | 1.1% | 2.9616 | 18%
SAR25_PF.0001.0012.0005 | PRODOTTI FINITI | LAVORI STRADALI | PAVIMENTAZIONI IN CONGLOMERATO ECOSTENIBILE | Strato di binder in conglomerato bituminoso a elevate prestazioni - elevata additivazione, costituito da inerti graniglie e pietrischi, Dmax 16 mm, resistenza alla frammentazione LA ≤ 25, compreso fino ad un massimo di 30% di granulato di conglomerato bituminoso rigenerato con attivanti chimici funzionali (rigeneranti), impastati a caldo con bitume normale classe 50/70 o 70/100, dosaggio minimo di bitume totale del 4,5% su miscela, con l'aggiunta di additivo attivante l'adesione ("dopes" di adesività) e additivato con compound polimerico a basso peso molecolare e medio punto di fusione aggiunto direttamente durante la fase produttiva nel mescolatore (dosaggio 6,0%-8,0% sul peso del bitume totale); con percentuale dei vuoti in opera compreso tra il 3% e 6%. Compresa la pulizia del piano di posa mediante idonee attrezzature spazzolatrici-aspiranti e ogni altro onere per una corretta e omogenea spruzzatura del legante, la fornitura e la spruzzatura di mano di ancoraggio con emulsione bituminosa modificata al 60% in ragione di 0,60-0,80 kg/m² valutata per 10 cm di spessore, la stesa mediante finitrice meccanica in strato dello spessore compresso finito di cm 5-7 e la costipazione a mezzo di rulli di idoneo peso. La miscela bituminosa potrà essere stesa a tiepido, con qualsiasi tecnologia o additivo, purché siano soddisfatte le medesime prestazioni di quella a caldo. | m³ | 218.648 | 0.03% | 276.5897 | 0.03% | 15% | 32.7972 | 10% | 25.1445 | 1.5% | 0.49196 | 1.07% | 2.9616 | 18%
SAR25_PF.0001.0012.0006 | PRODOTTI FINITI | LAVORI STRADALI | PAVIMENTAZIONI IN CONGLOMERATO ECOSTENIBILE | Strato di binder in conglomerato bituminoso ad alto modulo, costituito da inerti graniglie e pietrischi, Dmax 16 mm, resistenza alla frammentazione LA ≤ 25, compreso fino ad un massimo di 30% di granulato di conglomerato bituminoso rigenerato con attivanti chimici funzionali (rigeneranti), impastati a caldo con bitume normale classe 50/70 o 70/100, dosaggio minimo di bitume totale del 4,5% su miscela, con l'aggiunta di additivo attivante l'adesione ("dopes" di adesività) e additivato con compound polimerico a basso peso molecolare e medio punto di fusione aggiunto direttamente durante la fase produttiva nel mescolatore (dosaggio 8,1%-10% sul peso del bitume totale); con percentuale dei vuoti in opera compreso tra il 3% e 6%. Compresa la pulizia del piano di posa mediante idonee attrezzature spazzolatrici-aspiranti e ogni altro onere per una corretta e omogenea spruzzatura del legante, la fornitura e la spruzzatura di mano di ancoraggio con emulsione bituminosa modificata al 60% in ragione di 0,60-0,80 kg/m² valutata per 10 cm di spessore, la stesa mediante finitrice meccanica in strato dello spessore compresso finito di cm 5-7 e la costipazione a mezzo di rulli di idoneo peso. La miscela bituminosa potrà essere stesa a tiepido, con qualsiasi tecnologia o additivo, purché siano soddisfatte le medesime prestazioni di quella a caldo. | m³ | 225.2614 | 0.03% | 284.9557 | 0.03% | 15% | 33.7892 | 10% | 25.9051 | 1.5% | 0.50684 | 1.04% | 2.9616 | 18%
SAR25_PF.0001.0012.0007 | PRODOTTI FINITI | LAVORI STRADALI | PAVIMENTAZIONI IN CONGLOMERATO ECOSTENIBILE | Strato di usura in conglomerato bituminosoa elevate prestazioni - moderata additivazione, costituito da inerti graniglie e pietrischi, Dmax 10,00 mm, resistenza alla frammentazione LA ≤ 20 e resistenza alla levigazione PSV ≥ 44, compreso fino ad un massimo di 20% di granulato di conglomerato bituminoso rigenerato con attivanti chimici funzionali (rigeneranti), impastati a caldo con bitume normale classe 50/70 o 70/100, dosaggio minimo di bitume totale del 5,0% su miscela, con l'aggiunta di additivo attivante l'adesione ("dopes" di adesività) e additivato con compound polimerico a basso peso molecolare e medio punto di fusione aggiunto direttamente durante la fase produttiva nel mescolatore (dosaggio 4,0%-5,9% sul peso del bitume totale); con percentuale dei vuoti in opera compreso tra il 3% e 6%, valore di aderenza superficiale BPN ≥ 62. Compresa la pulizia del piano di posa mediante idonee attrezzature spazzolatrici-aspiranti e ogni altro onere per una corretta e omogenea spruzzatura del legante, la fornitura e la spruzzatura di mano di ancoraggio con emulsione bituminosa modificata al 60% in ragione di 0,60-0,80 kg/m² valutata per 10 cm di spessore, la stesa mediante finitrice meccanica in strato dello spessore compresso finito di cm 3-6 e la costipazione a mezzo di rulli di idoneo peso. La miscela bituminosa potrà essere stesa a tiepido, con qualsiasi tecnologia o additivo, purché siano soddisfatte le medesime prestazioni di quella a caldo. | m³ | 229.9004 | 0.03% | 290.824 | 0.03% | 15% | 34.4851 | 10% | 26.4385 | 1.5% | 0.51728 | 1.02% | 2.9616 | 18%
SAR25_PF.0001.0012.0008 | PRODOTTI FINITI | LAVORI STRADALI | PAVIMENTAZIONI IN CONGLOMERATO ECOSTENIBILE | Strato di usura in conglomerato bituminoso a elevate prestazioni - elevata additivazione, costituito da inerti graniglie e pietrischi, Dmax 10,00 mm, resistenza alla frammentazione LA ≤ 20 e resistenza alla levigazione PSV ≥ 44, compreso fino ad un massimo di 20% di granulato di conglomerato bituminoso rigenerato con attivanti chimici funzionali (rigeneranti), impastati a caldo con bitume normale classe 50/70 o 70/100, dosaggio minimo di bitume totale del 5,0% su miscela, con l'aggiunta di additivo attivante l'adesione ("dopes" di adesività) e additivato con compound polimerico a basso peso molecolare e medio punto di fusione aggiunto direttamente durante la fase produttiva nel mescolatore (dosaggio 6,0%-8,0% sul peso del bitume totale); con percentuale dei vuoti in opera compreso tra il 3% e 6%, valore di aderenza superficiale BPN ≥ 62. Compresa la pulizia del piano di posa mediante idonee attrezzature spazzolatrici-aspiranti e ogni altro onere per una corretta e omogenea spruzzatura del legante, la fornitura e la spruzzatura di mano di ancoraggio con emulsione bituminosa modificata al 60% in ragione di 0,60-0,80 kg/m² valutata per 10 cm di spessore, la stesa mediante finitrice meccanica in strato dello spessore compresso finito di cm 3-6 e la costipazione a mezzo di rulli di idoneo peso. La miscela bituminosa potrà essere stesa a tiepido, con qualsiasi tecnologia o additivo, purché siano soddisfatte le medesime prestazioni di quella a caldo. | m³ | 236.8536 | 0.03% | 299.6198 | 0.03% | 15% | 35.528 | 10% | 27.2382 | 1.5% | 0.53292 | 0.99% | 2.9616 | 18%
SAR25_PF.0001.0012.0009 | PRODOTTI FINITI | LAVORI STRADALI | PAVIMENTAZIONI IN CONGLOMERATO ECOSTENIBILE | Strato di usura in conglomerato bituminoso ad alto modulo, costituito da inerti graniglie e pietrischi, Dmax 10,00 mm, resistenza alla frammentazione LA ≤ 20 e resistenza alla levigazione PSV ≥ 44, compreso fino ad un massimo di 20% di granulato di conglomerato bituminoso rigenerato con attivanti chimici funzionali (rigeneranti), impastati a caldo con bitume normale classe 50/70 o 70/100, dosaggio minimo di bitume totale del 5,0% su miscela, con l'aggiunta di additivo attivante l'adesione ("dopes" di adesività) e additivato con compound polimerico a basso peso molecolare e medio punto di fusione aggiunto direttamente durante la fase produttiva nel mescolatore (dosaggio 8,1%-10% sul peso del bitume totale); con percentuale dei vuoti in opera compreso tra il 3% e 6%, valore di aderenza superficiale BPN ≥ 62. Compresa la pulizia del piano di posa mediante idonee attrezzature spazzolatrici-aspiranti e ogni altro onere per una corretta e omogenea spruzzatura del legante, la fornitura e la spruzzatura di mano di ancoraggio con emulsione bituminosa modificata al 60% in ragione di 0,60-0,80 kg/m² valutata per 10 cm di spessore, la stesa mediante finitrice meccanica in strato dello spessore compresso finito di cm 3-6 e la costipazione a mezzo di rulli di idoneo peso. La miscela bituminosa potrà essere stesa a tiepido, con qualsiasi tecnologia o additivo, purché siano soddisfatte le medesime prestazioni di quella a caldo. | m³ | 244.157 | 0.03% | 308.8587 | 0.03% | 15% | 36.6236 | 10% | 28.0781 | 1.5% | 0.54935 | 0.96% | 2.9616 | 18%
SAR25_PF.0001.0012.0010 | PRODOTTI FINITI | LAVORI STRADALI | PAVIMENTAZIONI IN CONGLOMERATO ECOSTENIBILE | Strato di usura a elevate prestazioni a tessitura ottimizzata in conglomerato bituminoso costituito da inerti graniglie e pietrischi, Dmax 10,00 mm, resistenza alla frammentazione LA ≤ 20 e resistenza alla levigazione PSV ≥ 44, compreso fino ad un massimo di 10% di fresato rigenerato con attivanti chimici funzionali (rigeneranti), impastati a caldo con bitume normale classe 50/70 o 70/100, dosaggio minimo di bitume totale del 5,6% su miscela con l'aggiunta di additivo attivante l'adesione ("dopes" di adesività) e compound di polimeri e fibre in pellets immessi direttamente nel mescolatore durante la fase produttiva in percentuale pari a 0,4%-0,7% sul peso degli aggregati; con percentuale dei vuoti in opera compreso tra il 3% e 6%, valore di aderenza superficiale BPN ≥ 60. Compresa la pulizia del piano di posa mediante idonee attrezzature spazzolatrici-aspiranti e ogni altro onere per una corretta e omogenea spruzzatura del legante, la fornitura e la spruzzatura di mano di ancoraggio con emulsione bituminosa modificata al 60% in ragione di 0,60-0,80 kg/m² valutata per 10 cm di spessore, la stesa mediante finitrice meccanica e la costipazione in strato dello spessore compresso finito di cm 3-6 a mezzo di rulli di idoneo peso. La miscela bituminosa potrà essere stesa con qualsiasi tecnologia o additivo, purché siano soddisfatte le medesime prestazioni di quella prodotta a caldo. | m³ | 262.4573 | 0.03% | 332.0085 | 0.03% | 15% | 39.3686 | 10% | 30.1826 | 1.5% | 0.59053 | 0.89% | 2.9616 | 18%
SAR25_PF.0001.0012.0011 | PRODOTTI FINITI | LAVORI STRADALI | PAVIMENTAZIONI IN CONGLOMERATO ECOSTENIBILE | Realizzazione strato di ecobase in impianto mediante l'impiego di granulato di conglomerato bituminoso rigenerato con emulsione bituminosa modificata e aggiunta di cemento. Da eseguire in strati di spessore compattato compreso tra 12 e 20 cm mediante la miscelazione di granulato di conglomerato bituminoso, emulsione bituminosa modificata in misura del 3-4,5 % in peso, additivo rigenerante, acqua e cemento. Nel prezzo è compresa la fresatura del materiale da rigenerare, l'aggiunta di idonei inerti di integrazione nella percentuale max del 30% in peso, la compattazione con rullo monotamburo vibrante e rullo gommato di idonei pesi e ogni altro onere per dare il lavoro compiuto secondo il CSA e a perfetta regola d'arte. Misurato in opera dopo il costipamento. | m³ | 187.8384 | 0.02% | 237.6156 | 0.02% | 15% | 28.1758 | 10% | 21.6014 | 1.5% | 0.42264 | 0.75% | 1.777 | 18%
SAR25_PF.0001.0012.0012 | PRODOTTI FINITI | LAVORI STRADALI | PAVIMENTAZIONI IN CONGLOMERATO ECOSTENIBILE | Conglomerato bituminoso freddo ad alte prestazioni per la realizzazione di piste ciclabili, composto unicamente da granulato di conglomerato bituminoso, opportunamente frantumato, vagliato e stoccato adeguatamente per garantire le prestazioni della miscela finale e additivi composti da rigeneranti, derivati idrocarburici e plastificanti. La miscela, costipata a 50 colpi per faccia, deve avere valori di stabilità Marshall dopo 7 gg > 4kN (a 25°C), resistenza a trazione indiretta dopo 7gg> 50kPa (a 25°C), perdita in peso prova Cantabro < 10%. Additivo per la produzione di conglomerati bituminosi a freddo, dosaggio al 2,0 - 2,5% sul peso del granulato. Con aggiunta di cemento dosaggio al 1,0 - 2,0% sul peso del granulato. È compatibile con i pigmenti in polvere per la realizzazione di pavimentazioni colorate. Compresa la pulizia della sede, l'applicazione di emulsione bituminosa cationica al 55% in ragione di 0,60-0,80 kg/m² valutata per 10 cm di spessore, la stesa mediante finitrice meccanica e la costipazione a mezzo di rulli di idoneo peso. | m³ | 222.321 | 0.03% | 281.236 | 0.03% | 15% | 33.3481 | 10% | 25.5669 | 1.5% | 0.50022 | 1.05% | 2.9616 | 18%
SAR25_PF.0001.0013.0001 | PRODOTTI FINITI | LAVORI STRADALI | PAVIMENTAZIONI IN CONGLOMERATO BITUMINOSO A BASE GRAFENE | Strato di base in conglomerato bituminoso a elevate prestazioni - moderata additivazione, costituito da inerti sabbio-ghiaiosi (tout-venant), resistenza alla frammentazione LA ≤ 25, compreso fino ad un massimo di 30% di granulato di conglomerato bituminoso rigenerato con attivanti chimici funzionali (rigeneranti), impastati a caldo con bitume normale classe 50/70 o 70/100, dosaggio minimo di bitume totale del 3,5% su miscela, con l'aggiunta di additivo attivante l'adesione ("dopes" di adesività) e additivato con compound polimerico supermodificante a base di nanotecnologie al grafene, a basso peso molecolare e medio punto di fusione, aggiunto direttamente durante la fase produttiva nel mescolatore (dosaggio 4,0%-5,9% sul peso del bitume totale); con percentuale dei vuoti in opera compreso tra il 3% e 6%. Compresa la stesa mediante finitrice meccanica in strato dello spessore compresso finito di cm 10-15 e la costipazione a mezzo di rulli di idoneo peso. La miscela bituminosa potrà essere stesa a tiepido, con qualsiasi tecnologia o additivo, purché siano soddisfatte le medesime prestazioni di quella a caldo. | m³ | 217.4405 | 0.02% | 275.0623 | 0.02% | 15% | 32.6161 | 10% | 25.0057 | 1.5% | 0.48924 | 0.65% | 1.777 | 18%
SAR25_PF.0001.0013.0002 | PRODOTTI FINITI | LAVORI STRADALI | PAVIMENTAZIONI IN CONGLOMERATO BITUMINOSO A BASE GRAFENE | Strato di base in conglomerato bituminoso a elevate prestazioni - elevata additivazione, costituito da inerti sabbio-ghiaiosi (tout-venant), resistenza alla frammentazione LA ≤ 25, compreso fino ad un massimo di 30% di granulato di conglomerato bituminoso rigenerato con attivanti chimici funzionali (rigeneranti), impastati a caldo con bitume normale classe 50/70 o 70/100, dosaggio minimo di bitume totale del 3,5% su miscela, con l'aggiunta di additivo attivante l'adesione ("dopes" di adesività) e additivato con compound polimerico supermodificante a base di nanotecnologie al grafene, a basso peso molecolare e medio punto di fusione, aggiunto direttamente durante la fase produttiva nel mescolatore (dosaggio 6,0%-8,0% sul peso del bitume totale); con percentuale dei vuoti in opera compreso tra il 3% e 6%. Compresa la stesa mediante finitrice meccanica in strato dello spessore compresso finito di cm 10-15 e la costipazione a mezzo di rulli di idoneo peso. La miscela bituminosa potrà essere stesa a tiepido, con qualsiasi tecnologia o additivo, purché siano soddisfatte le medesime prestazioni di quella a caldo. | m³ | 232.2416 | 0.02% | 293.7856 | 0.02% | 15% | 34.8362 | 10% | 26.7078 | 1.5% | 0.52254 | 0.6% | 1.777 | 18%
SAR25_PF.0001.0013.0003 | PRODOTTI FINITI | LAVORI STRADALI | PAVIMENTAZIONI IN CONGLOMERATO BITUMINOSO A BASE GRAFENE | Strato di base in conglomerato bituminoso alto modulo, costituito da inerti sabbio-ghiaiosi (tout-venant), resistenza alla frammentazione LA ≤ 25, compreso fino ad un massimo di 30% di granulato di conglomerato bituminoso rigenerato con attivanti chimici funzionali (rigeneranti), impastati a caldo con bitume normale classe 50/70 o 70/100, dosaggio minimo di bitume totale del 3,5% su miscela, con l'aggiunta di additivo attivante l'adesione ("dopes" di adesività) additivato con compound polimerico supermodificante a base di nanotecnologie al grafene, a basso peso molecolare e medio punto di fusione, aggiunto direttamente durante la fase produttiva nel mescolatore (dosaggio 8,1%-10% sul peso del bitume totale); con percentuale dei vuoti in opera compreso tra il 3% e 6%. Compresa la stesa mediante finitrice meccanica in strato dello spessore compresso finito di cm 10-15 e la costipazione a mezzo di rulli di idoneo peso. La miscela bituminosa potrà essere stesa a tiepido, con qualsiasi tecnologia o additivo, purché siano soddisfatte le medesime prestazioni di quella a caldo. | m³ | 247.7705 | 0.02% | 313.4297 | 0.02% | 15% | 37.1656 | 10% | 28.4936 | 1.5% | 0.55748 | 0.57% | 1.777 | 18%
SAR25_PF.0001.0013.0004 | PRODOTTI FINITI | LAVORI STRADALI | PAVIMENTAZIONI IN CONGLOMERATO BITUMINOSO A BASE GRAFENE | Strato di binder in conglomerato bituminoso a elevate prestazioni -moderata additivazione, costituito da inerti graniglie e pietrischi, Dmax 16 mm, resistenza alla frammentazione LA ≤ 25, compreso fino ad un massimo di 30% di granulato di conglomerato bituminoso rigenerato con attivanti chimici funzionali (rigeneranti), impastati a caldo con bitume normale classe 50/70 o 70/100, dosaggio minimo di bitume totale del 4,5% su miscela, con l'aggiunta di additivo attivante l'adesione ("dopes" di adesività) e additivato con compound polimerico supermodificante a base di nanotecnologie al grafene, a basso peso molecolare e medio punto di fusione, aggiunto direttamente durante la fase produttiva nel mescolatore (dosaggio 4,0%-5,9% sul peso del bitume totale); con percentuale dei vuoti in opera compreso tra il 3% e 6%. Compresa la pulizia del piano di posa mediante idonee attrezzature spazzolatrici-aspiranti e ogni altro onere per una corretta e omogenea spruzzatura del legante, la fornitura e la spruzzatura di mano di ancoraggio con emulsione bituminosa modificata al 60% in ragione di 0,60-0,80 kg/m² valutata per 10 cm di spessore, la stesa mediante finitrice meccanica in strato dello spessore compresso finito di cm 5-7 e la costipazione a mezzo di rulli di idoneo peso. La miscela bituminosa potrà essere stesa a tiepido, con qualsiasi tecnologia o additivo, purché siano soddisfatte le medesime prestazioni di quella a caldo. | m³ | 232.4694 | 0.03% | 294.0738 | 0.03% | 15% | 34.8704 | 10% | 26.734 | 1.5% | 0.52306 | 1.01% | 2.9616 | 18%
SAR25_PF.0001.0013.0005 | PRODOTTI FINITI | LAVORI STRADALI | PAVIMENTAZIONI IN CONGLOMERATO BITUMINOSO A BASE GRAFENE | Strato di binder in conglomerato bituminoso a elevate prestazioni - elevata additivazione, costituito da inerti graniglie e pietrischi, Dmax 16 mm, resistenza alla frammentazione LA ≤ 25, compreso fino ad un massimo di 30% di granulato di conglomerato bituminoso rigenerato con attivanti chimici funzionali (rigeneranti), impastati a caldo con bitume normale classe 50/70 o 70/100, dosaggio minimo di bitume totale del 4,5% su miscela, con l'aggiunta di additivo attivante l'adesione ("dopes" di adesività) e additivato con compound polimerico supermodificante a base di nanotecnologie al grafene, a basso peso molecolare e medio punto di fusione, aggiunto direttamente durante la fase produttiva nel mescolatore (dosaggio 4,0%-5,9% sul peso del bitume totale); con percentuale dei vuoti in opera compreso tra il 3% e 6%. Compresa la pulizia del piano di posa mediante idonee attrezzature spazzolatrici-aspiranti e ogni altro onere per una corretta e omogenea spruzzatura del legante, la fornitura e la spruzzatura di mano di ancoraggio con emulsione bituminosa modificata al 60% in ragione di 0,60-0,80 kg/m² valutata per 10 cm di spessore, la stesa mediante finitrice meccanica in strato dello spessore compresso finito di cm 5-7 e la costipazione a mezzo di rulli di idoneo peso. La miscela bituminosa potrà essere stesa a tiepido, con qualsiasi tecnologia o additivo, purché siano soddisfatte le medesime prestazioni di quella a caldo. | m³ | 248.8279 | 0.03% | 314.7672 | 0.03% | 15% | 37.3242 | 10% | 28.6152 | 1.5% | 0.55986 | 0.94% | 2.9616 | 18%
SAR25_PF.0001.0013.0006 | PRODOTTI FINITI | LAVORI STRADALI | PAVIMENTAZIONI IN CONGLOMERATO BITUMINOSO A BASE GRAFENE | Strato di binder in conglomerato bituminoso ad alto modulo, costituito da inerti graniglie e pietrischi, Dmax 16 mm, resistenza alla frammentazione LA ≤ 25, compreso fino ad un massimo di 30% di granulato di conglomerato bituminoso rigenerato con attivanti chimici funzionali (rigeneranti), impastati a caldo con bitume normale classe 50/70 o 70/100, dosaggio minimo di bitume totale del 4,5% su miscela, con l'aggiunta di additivo attivante l'adesione ("dopes" di adesività) e additivato con compound polimerico supermodificante a base di nanotecnologie al grafene, a basso peso molecolare e medio punto di fusione, aggiunto direttamente durante la fase produttiva nel mescolatore (dosaggio 8,1%-10% sul peso del bitume totale); con percentuale dei vuoti in opera compreso tra il 3% e 6%. Compresa la pulizia del piano di posa mediante idonee attrezzature spazzolatrici-aspiranti e ogni altro onere per una corretta e omogenea spruzzatura del legante, la fornitura e la spruzzatura di mano di ancoraggio con emulsione bituminosa modificata al 60% in ragione di 0,60-0,80 kg/m² valutata per 10 cm di spessore, la stesa mediante finitrice meccanica in strato dello spessore compresso finito di cm 5-7 e la costipazione a mezzo di rulli di idoneo peso. La miscela bituminosa potrà essere stesa a tiepido, con qualsiasi tecnologia o additivo, purché siano soddisfatte le medesime prestazioni di quella a caldo. | m³ | 265.9931 | 0.03% | 336.4813 | 0.03% | 15% | 39.899 | 10% | 30.5892 | 1.5% | 0.59848 | 0.88% | 2.9616 | 18%
SAR25_PF.0001.0013.0007 | PRODOTTI FINITI | LAVORI STRADALI | PAVIMENTAZIONI IN CONGLOMERATO BITUMINOSO A BASE GRAFENE | Strato di usura in conglomerato bituminoso a elevate prestazioni - moderata additivazione, costituito da inerti graniglie e pietrischi, Dmax 10,00 mm, resistenza alla frammentazione LA ≤ 20 e resistenza alla levigazione PSV ≥ 44, compreso fino ad un massimo di 20% di granulato di conglomerato bituminoso rigenerato con attivanti chimici funzionali (rigeneranti), impastati a caldo con bitume normale classe 50/70 o 70/100, dosaggio minimo di bitume totale del 5,0% su miscela, con l'aggiunta di additivo attivante l'adesione ("dopes" di adesività) e additivato con compound polimerico supermodificante a base di nanotecnologie al grafene, a basso peso molecolare e medio punto di fusione, aggiunto direttamente durante la fase produttiva nel mescolatore (dosaggio 4,0%-5,9% sul peso del bitume totale); con percentuale dei vuoti in opera compreso tra il 3% e 6%, valore di aderenza superficiale BPN ≥ 62. Compresa la pulizia del piano di posa mediante idonee attrezzature spazzolatrici-aspiranti e ogni altro onere per una corretta e omogenea spruzzatura del legante, la fornitura e la spruzzatura di mano di ancoraggio con emulsione bituminosa modificata al 60% in ragione di 0,60-0,80 kg/m² valutata per 10 cm di spessore, la stesa mediante finitrice meccanica in strato dello spessore compresso finito di cm 3-6 e la costipazione a mezzo di rulli di idoneo peso. La miscela bituminosa potrà essere stesa a tiepido, con qualsiasi tecnologia o additivo, purché siano soddisfatte le medesime prestazioni di quella a caldo. | m³ | 252.1187 | 0.03% | 318.9301 | 0.03% | 15% | 37.8178 | 10% | 28.9936 | 1.5% | 0.56727 | 0.93% | 2.9616 | 18%
SAR25_PF.0001.0013.0008 | PRODOTTI FINITI | LAVORI STRADALI | PAVIMENTAZIONI IN CONGLOMERATO BITUMINOSO A BASE GRAFENE | Strato di usura in conglomerato bituminoso a elevate prestazioni - elevata additivazione, costituito da inerti graniglie e pietrischi, Dmax 10,00 mm, resistenza alla frammentazione LA ≤ 20 e resistenza alla levigazione PSV ≥ 44, compreso fino ad un massimo di 20% di granulato di conglomerato bituminoso rigenerato con attivanti chimici funzionali (rigeneranti), impastati a caldo con bitume normale classe 50/70 o 70/100, dosaggio minimo di bitume totale del 5,0% su miscela, con l'aggiunta di additivo attivante l'adesione ("dopes" di adesività) e additivato con compound polimerico supermodificante a base di nanotecnologie al grafene, a basso peso molecolare e medio punto di fusione, aggiunto direttamente durante la fase produttiva nel mescolatore (dosaggio 6,0%-8,0% sul peso del bitume totale); con percentuale dei vuoti in opera compreso tra il 3% e 6%, valore di aderenza superficiale BPN ≥ 62. Compresa la pulizia del piano di posa mediante idonee attrezzature spazzolatrici-aspiranti e ogni altro onere per una corretta e omogenea spruzzatura del legante, la fornitura e la spruzzatura di mano di ancoraggio con emulsione bituminosa modificata al 60% in ragione di 0,60-0,80 kg/m² valutata per 10 cm di spessore, la stesa mediante finitrice meccanica in strato dello spessore compresso finito di cm 3-6 e la costipazione a mezzo di rulli di idoneo peso. La miscela bituminosa potrà essere stesa a tiepido, con qualsiasi tecnologia o additivo, purché siano soddisfatte le medesime prestazioni di quella a caldo. | m³ | 270.1756 | 0.03% | 341.7722 | 0.03% | 15% | 40.5263 | 10% | 31.0702 | 1.5% | 0.6079 | 0.87% | 2.9616 | 18%
SAR25_PF.0001.0013.0009 | PRODOTTI FINITI | LAVORI STRADALI | PAVIMENTAZIONI IN CONGLOMERATO BITUMINOSO A BASE GRAFENE | Strato di usura in conglomerato bituminoso ad alto modulo, costituito da inerti graniglie e pietrischi, Dmax 10,00 mm, resistenza alla frammentazione LA ≤ 20 e resistenza alla levigazione PSV ≥ 44, compreso fino ad un massimo di 20% di granulato di conglomerato bituminoso rigenerato con attivanti chimici funzionali (rigeneranti), impastati a caldo con bitume normale classe 50/70 o 70/100, dosaggio minimo di bitume totale del 5,0% su miscela, con l'aggiunta di additivo attivante l'adesione ("dopes" di adesività) e additivato con compound polimerico supermodificante a base di nanotecnologie al grafene, a basso peso molecolare e medio punto di fusione, aggiunto direttamente durante la fase produttiva nel mescolatore (dosaggio 8,1%-10% sul peso del bitume totale); con percentuale dei vuoti in opera compreso tra il 3% e 6%, valore di aderenza superficiale BPN ≥ 62. Compresa la pulizia del piano di posa mediante idonee attrezzature spazzolatrici-aspiranti e ogni altro onere per una corretta e omogenea spruzzatura del legante, la fornitura e la spruzzatura di mano di ancoraggio con emulsione bituminosa modificata al 60% in ragione di 0,60-0,80 kg/m² valutata per 10 cm di spessore, la stesa mediante finitrice meccanica in strato dello spessore compresso finito di cm 3-6 e la costipazione a mezzo di rulli di idoneo peso. La miscela bituminosa potrà essere stesa a tiepido, con qualsiasi tecnologia o additivo, purché siano soddisfatte le medesime prestazioni di quella a caldo. | m³ | 289.1349 | 0.02% | 365.7557 | 0.02% | 15% | 43.3702 | 10% | 33.2505 | 1.5% | 0.65055 | 0.81% | 2.9616 | 18%
SAR25_PF.0001.0013.0010 | PRODOTTI FINITI | LAVORI STRADALI | PAVIMENTAZIONI IN CONGLOMERATO BITUMINOSO A BASE GRAFENE | Strato sottile multifunzionale in conglomerato bituminoso ad elevate prestazioni - elevata additivazione, costituito da inerti graniglie e pietrischi provenienti dalla frantumazione di rocce naturali, Dmax 8,00 mm, resistenza alla frammentazione LA ≤ 20 e resistenza alla levigazione PSV ≥ 44, impastati a caldo con bitume normale classe 50/70 o 70/100, dosaggio minimo di bitume totale del 6,5% su miscela, con l'aggiunta di additivo attivante l'adesione ("dopes" di adesività) e additivato con compound polimerico supermodificante a base di nanotecnologie al grafene, a basso peso molecolare e medio punto di fusione, aggiunto direttamente durante la fase produttiva nel mescolatore (dosaggio 7,0%-10,0% sul peso del bitume totale); con percentuale dei vuoti in opera compreso tra il 3% e 6%. Compresa la pulizia del piano di posa mediante idonee attrezzature spazzolatrici-aspiranti e ogni altro onere per una corretta e omogenea spruzzatura del legante, la fornitura e la spruzzatura di mano di ancoraggio con emulsione bituminosa modificata al 60% in ragione di 0,60-0,80 kg/m² valutata per 10 cm di spessore, la stesa mediante finitrice meccanica in strato dello spessore compresso finito di cm 1-3 e la costipazione a mezzo di rulli di idoneo peso. | m³ | 248.593 | 0.03% | 314.4701 | 0.03% | 15% | 37.2889 | 10% | 28.5882 | 1.5% | 0.55933 | 1.13% | 3.5539 | 18%
SAR25_PF.0001.0014.0001 | PRODOTTI FINITI | LAVORI STRADALI | TRATTAMENTI E COLORAZIONI PER PAVIMENTAZIONI STRADALI | Sovrapprezzo per colorazione dello strato di usura tramite l’utilizzo di additivi per la colorazione a base di ossido, con dosaggio pari a 2-6% sul peso degli aggregati; l’additivo dovrà garantire le prestazioni meccaniche dello strato di usura di riferimento. Colore rosso | m²/cm | 2.8915 | 0% | 3.6577 | 0% | 15% | 0.43372 | 10% | 0.33252
SAR25_PF.0001.0014.0002 | PRODOTTI FINITI | LAVORI STRADALI | TRATTAMENTI E COLORAZIONI PER PAVIMENTAZIONI STRADALI | Sovrapprezzo per colorazione dello strato di usura: - tramite l’utilizzo di additivi per la colorazione a base di ossido, con dosaggio pari a 2-6% sul peso degli aggregati; l’additivo dovrà garantire le prestazioni meccaniche dello strato di usura di riferimento. Colore giallo | m²/cm | 5.793 | 0% | 7.3282 | 0% | 15% | 0.86895 | 10% | 0.6662
SAR25_PF.0001.0014.0003 | PRODOTTI FINITI | LAVORI STRADALI | TRATTAMENTI E COLORAZIONI PER PAVIMENTAZIONI STRADALI | Sovrapprezzo per colorazione dello strato di usura: - tramite l’utilizzo di additivi per la colorazione a base di ossido, con dosaggio pari a 2-6% sul peso degli aggregati; l’additivo dovrà garantire le prestazioni meccaniche dello strato di usura di riferimento. Colore verde | m²/cm | 8.3407 | 0% | 10.5511 | 0% | 15% | 1.2511 | 10% | 0.95919
SAR25_PF.0001.0014.0004 | PRODOTTI FINITI | LAVORI STRADALI | TRATTAMENTI E COLORAZIONI PER PAVIMENTAZIONI STRADALI | Sovrapprezzo per colorazione dello strato di usura: - tramite l’utilizzo di additivi per la colorazione a base di ossido, con dosaggio pari a 2-6% sul peso degli aggregati; l’additivo dovrà garantire le prestazioni meccaniche dello strato di usura di riferimento. Colore bianco | m²/cm | 6.2581 | 0% | 7.9165 | 0% | 15% | 0.93871 | 10% | 0.71968
SAR25_PF.0001.0014.0005 | PRODOTTI FINITI | LAVORI STRADALI | TRATTAMENTI E COLORAZIONI PER PAVIMENTAZIONI STRADALI | Manto colorato realizzato con malta premiscelata a base di resine versatili polivalenti, coloranti inorganici, polveri di quarzo selezionate, applicate su superfici in conglomerato chiuso, con dosaggio minimo pari a 2,5 kg/mq su una superficie di minima di 800 mq. | m² | 17.9453 | 0% | 22.7007 | 0% | 15% | 2.6918 | 10% | 2.0637
SAR25_PF.0001.0014.0006 | PRODOTTI FINITI | LAVORI STRADALI | TRATTAMENTI E COLORAZIONI PER PAVIMENTAZIONI STRADALI | Trattamento superficiale antikerosene a base d'acqua, realizzato con resine polimeriche, cariche minerali, pigmenti, applicata su superfici in conglomerato bituminoso chiuso con dosaggio minimo pari a 2,5 kg/mq su una superficie minima di 800 mq. | m² | 19.1686 | 0% | 24.2482 | 0% | 15% | 2.8753 | 10% | 2.2044
SAR25_PF.0002.0001.0001 | PRODOTTI FINITI | GEOTECNICA GEOGNOSTICA E FONDAZIONI SPECIALI | Indagini geognostiche | IMPIANTO DI CANTIERE PER INDAGINI GEOGNOSTICHE, compreso l’approntamento in deposito delle attrezzature, degli accessori, dei ricambi e dei consumi; compreso il carico su automezzo, lo scarico in cantiere, il montaggio, lo smontaggio a lavori ultimati, il carico su automezzo e lo scarico in deposito; compreso il trasporto dal deposito al cantiere di lavoro, compreso il ritorno a vuoto; o trasporto delle stesse da cantiere a deposito, compresa l’andata a vuoto; compreso il trasferimento del personale; a corpo | cad. | 1389.8425 | 0.83% | 1758.1508 | 0.83% | 15% | 208.4764 | 10% | 159.8319 | 1.5% | 3.1271 | 27.08% | 476.082 | 18%
SAR25_PF.0002.0001.0002 | PRODOTTI FINITI | GEOTECNICA GEOGNOSTICA E FONDAZIONI SPECIALI | Indagini geognostiche | INSTALLAZIONE DI ATTREZZATURA PER SONDAGGIO in ciascuna postazione di perforazione, su aree pianeggianti accessibili ai normali mezzi di trasporto, compreso l’onere del trasporto da una postazione alla successiva, il carico e lo scarico, il tracciamento e la picchettazione | cad. | 252.93 | 1.34% | 319.9565 | 1.34% | 15% | 37.9395 | 10% | 29.087 | 1.5% | 0.56909 | 42.22% | 135.1009 | 18%
SAR25_PF.0002.0001.0003 | PRODOTTI FINITI | GEOTECNICA GEOGNOSTICA E FONDAZIONI SPECIALI | Indagini geognostiche | INSTALLAZIONE DI ATTREZZATURA PER SONDAGGIO in ciascuna postazione di perforazione, su aree collinari comunque accessibili ai normali mezzi di trasporto, compreso l’onere del trasporto da una postazione alla successiva, il carico e lo scarico, il tracciamento e la picchettazione | cad. | 278.7413 | 1.32% | 352.6078 | 1.32% | 15% | 41.8112 | 10% | 32.0553 | 1.5% | 0.62717 | 41.36% | 145.8512 | 18%
SAR25_PF.0002.0001.0004 | PRODOTTI FINITI | GEOTECNICA GEOGNOSTICA E FONDAZIONI SPECIALI | Indagini geognostiche | PERFORAZIONE ad andamento verticale o con inclinazione fino ad un massimo di 15° dalla verticale, eseguita a rotazione a carotaggio continuo, con carotieri di diametro fino a 85 mm, in terreno a granulometria fine quali argille, limi sabbiosi e rocce tenere; compreso l’onere dell’estrazione delle carote e la loro conservazione in apposite cassette catalogatrici queste escluse e compensate a parte; compresa la tubazione di rivestimento del foro; compresa la redazione di una planimetria generale con l’ubicazione delle perforazioni e della stratigrafia di ogni singolo sondaggio; per le seguenti profondità, misurate a partire dal piano campagna, comprese tra: m 0,00 e m 20,00 | m | 61.5531 | 1.79% | 77.8647 | 1.79% | 15% | 9.233 | 10% | 7.0786 | 1.5% | 0.13849 | 57.08% | 44.447 | 18%
SAR25_PF.0002.0001.0005 | PRODOTTI FINITI | GEOTECNICA GEOGNOSTICA E FONDAZIONI SPECIALI | Indagini geognostiche | PERFORAZIONE ad andamento verticale o con inclinazione fino ad un massimo di 15° dalla verticale, eseguita a rotazione a carotaggio continuo, con carotieri di diametro fino a 85 mm, in terreno a granulometria media quali sabbie ghiaiose con qualche ciottolo e rocce di durezza media, esclusi quelli che richiedono l’impiego di corone diamantate; compreso l’onere dell’estrazione delle carote e la loro conservazione in apposite cassette catalogatrici queste escluse e compensate a parte; compresa la tubazione di rivestimento del foro; compresa la redazione di una planimetria generale con l’ubicazione delle perforazioni e della stratigrafia di ogni singolo sondaggio; per le seguenti profondità, misurate a partire dal piano campagna, comprese tra: m 0,00 e m 20,00 | m | 65.3039 | 1.81% | 82.6094 | 1.81% | 15% | 9.7956 | 10% | 7.5099 | 1.5% | 0.14693 | 57.74% | 47.7005 | 18%
SAR25_PF.0002.0001.0006 | PRODOTTI FINITI | GEOTECNICA GEOGNOSTICA E FONDAZIONI SPECIALI | Indagini geognostiche | PERFORAZIONE ad andamento verticale o con inclinazione fino ad un massimo di 15° dalla verticale, eseguita a rotazione a carotaggio continuo, con carotieri di diametro fino a 85 mm, in terreno a granulometria fine quali argille, limi sabbiosi e rocce tenere; compreso l’onere dell’estrazione delle carote e la loro conservazione in apposite cassette catalogatrici queste escluse e compensate a parte; compresa la tubazione di rivestimento del foro; compresa la redazione di una planimetria generale con l’ubicazione delle perforazioni e della stratigrafia di ogni singolo sondaggio; per le seguenti profondità, misurate a partire dal piano campagna, comprese tra: m 20,01 e m 40,00 | m | 69.0044 | 1.8% | 87.2906 | 1.8% | 15% | 10.3507 | 10% | 7.9355 | 1.5% | 0.15526 | 57.51% | 50.1975 | 18%
SAR25_PF.0002.0001.0007 | PRODOTTI FINITI | GEOTECNICA GEOGNOSTICA E FONDAZIONI SPECIALI | Indagini geognostiche | PERFORAZIONE ad andamento verticale o con inclinazione fino ad un massimo di 15° dalla verticale, eseguita a rotazione a carotaggio continuo, con carotieri di diametro fino a 85 mm, in terreno a granulometria fine quali argille, limi sabbiosi e rocce tenere; compreso l’onere dell’estrazione delle carote e la loro conservazione in apposite cassette catalogatrici queste escluse e compensate a parte; compresa la tubazione di rivestimento del foro; compresa la redazione di una planimetria generale con l’ubicazione delle perforazioni e della stratigrafia di ogni singolo sondaggio; per le seguenti profondità, misurate a partire dal piano campagna, comprese tra: m 40,01 e m 60,00 | m | 78.8571 | 1.82% | 99.7542 | 1.82% | 15% | 11.8286 | 10% | 9.0686 | 1.5% | 0.17743 | 58.16% | 58.0213 | 18%
SAR25_PF.0002.0001.0008 | PRODOTTI FINITI | GEOTECNICA GEOGNOSTICA E FONDAZIONI SPECIALI | Indagini geognostiche | PERFORAZIONE ad andamento verticale o con inclinazione fino ad un massimo di 15° dalla verticale, eseguita a rotazione a carotaggio continuo, con carotieri di diametro fino a 85 mm, in terreno a granulometria media quali sabbie ghiaiose con qualche ciottolo e rocce di durezza media, esclusi quelli che richiedono l’impiego di corone diamantate; compreso l’onere dell’estrazione delle carote e la loro conservazione in apposite cassette catalogatrici queste escluse e compensate a parte; compresa la tubazione di rivestimento del foro; compresa la redazione di una planimetria generale con l’ubicazione delle perforazioni e della stratigrafia di ogni singolo sondaggio; per le seguenti profondità, misurate a partire dal piano campagna, comprese tra: m 40,01 e m 60,00 | m | 90.8374 | 1.86% | 114.9093 | 1.86% | 15% | 13.6256 | 10% | 10.4463 | 1.5% | 0.20438 | 59.27% | 68.1087 | 18%
SAR25_PF.0002.0001.0009 | PRODOTTI FINITI | GEOTECNICA GEOGNOSTICA E FONDAZIONI SPECIALI | Indagini geognostiche | PERFORAZIONE ad andamento verticale o con inclinazione fino ad un massimo di 15° dalla verticale, eseguita a rotazione a carotaggio continuo, con carotieri di diametro fino a 85 mm, in terreno a granulometria grossolana quali ghiaie, ghiaie sabbiose, ciottoli e rocce tenere, esclusi quelli che richiedono l’impiego di corone diamantate; compreso l’onere dell’estrazione delle carote e la loro conservazione in apposite cassette catalogatrici queste escluse e compensate a parte; compresa la tubazione di rivestimento del foro; compresa la redazione di una planimetria generale con l’ubicazione delle perforazioni e della stratigrafia di ogni singolo sondaggio; per le seguenti profondità, misurate a partire dal piano campagna, comprese tra: m 40,01 e m 60,00 | m | 98.7494 | 1.88% | 124.9181 | 1.88% | 15% | 14.8124 | 10% | 11.3562 | 1.5% | 0.22219 | 59.87% | 74.7909 | 18%
SAR25_PF.0002.0001.0010 | PRODOTTI FINITI | GEOTECNICA GEOGNOSTICA E FONDAZIONI SPECIALI | Indagini geognostiche | PERFORAZIONE ad andamento verticale o con inclinazione fino ad un massimo di 15° dalla verticale, eseguita a rotazione a carotaggio continuo, con carotieri di diametro da 85 mm fino a 101 mm, in terreno a granulometria fine quali argille, limi sabbiosi e rocce tenere; compreso l’onere dell’estrazione delle carote e la loro conservazione in apposite cassette catalogatrici queste escluse e compensate a parte; compresa la tubazione di rivestimento del foro; compresa la redazione di una planimetria generale con l’ubicazione delle perforazioni e della stratigrafia di ogni singolo sondaggio; per le seguenti profondità, misurate a partire dal piano campagna, comprese tra: m 0,00 e m 20,00 | m | 62.0615 | 1.79% | 78.5078 | 1.79% | 15% | 9.3092 | 10% | 7.1371 | 1.5% | 0.13964 | 57.26% | 44.9555 | 18%
SAR25_PF.0002.0001.0011 | PRODOTTI FINITI | GEOTECNICA GEOGNOSTICA E FONDAZIONI SPECIALI | Indagini geognostiche | PERFORAZIONE ad andamento verticale o con inclinazione fino ad un massimo di 15° dalla verticale, eseguita a rotazione a carotaggio continuo, con carotieri di diametro da 85 mm fino a 101 mm, in terreno a granulometria media quali sabbie ghiaiose con qualche ciottolo e rocce di durezza media, esclusi quelli che richiedono l’impiego di corone diamantate; compreso l’onere dell’estrazione delle carote e la loro conservazione in apposite cassette catalogatrici queste escluse e compensate a parte; compresa la tubazione di rivestimento del foro; compresa la redazione di una planimetria generale con l’ubicazione delle perforazioni e della stratigrafia di ogni singolo sondaggio; per le seguenti profondità, misurate a partire dal piano campagna, comprese tra: m 0,00 e m 20,00 | m | 65.0961 | 1.81% | 82.3466 | 1.81% | 15% | 9.7644 | 10% | 7.486 | 1.5% | 0.14647 | 57.67% | 47.4927 | 18%
SAR25_PF.0002.0001.0012 | PRODOTTI FINITI | GEOTECNICA GEOGNOSTICA E FONDAZIONI SPECIALI | Indagini geognostiche | PERFORAZIONE ad andamento verticale o con inclinazione fino ad un massimo di 15° dalla verticale, eseguita a rotazione a carotaggio continuo, con carotieri di diametro da 85 mm fino a 101 mm, in terreno a granulometria grossolana quali ghiaie, ghiaie sabbiose, ciottoli e rocce tenere, esclusi quelli che richiedono l’impiego di corone diamantate; compreso l’onere dell’estrazione delle carote e la loro conservazione in apposite cassette catalogatrici queste escluse e compensate a parte; compresa la tubazione di rivestimento del foro; compresa la redazione di una planimetria generale con l’ubicazione delle perforazioni e della stratigrafia di ogni singolo sondaggio; per le seguenti profondità, misurate a partire dal piano campagna, comprese tra: m 0,00 e m 20,00 | m | 68.5508 | 1.82% | 86.7167 | 1.82% | 15% | 10.2826 | 10% | 7.8833 | 1.5% | 0.15424 | 58.1% | 50.3841 | 18%
SAR25_PF.0002.0001.0013 | PRODOTTI FINITI | GEOTECNICA GEOGNOSTICA E FONDAZIONI SPECIALI | Indagini geognostiche | PERFORAZIONE ad andamento verticale o con inclinazione fino ad un massimo di 15° dalla verticale, eseguita a rotazione a carotaggio continuo, con carotieri di diametro da 85 mm fino a 101 mm, in terreno a granulometria fine quali argille, limi sabbiosi e rocce tenere; compreso l’onere dell’estrazione delle carote e la loro conservazione in apposite cassette catalogatrici queste escluse e compensate a parte; compresa la tubazione di rivestimento del foro; compresa la redazione di una planimetria generale con l’ubicazione delle perforazioni e della stratigrafia di ogni singolo sondaggio; per le seguenti profondità, misurate a partire dal piano campagna, comprese tra: m 20,01 e m 40,00 | m | 69.191 | 1.8% | 87.5266 | 1.8% | 15% | 10.3786 | 10% | 7.957 | 1.5% | 0.15568 | 57.56% | 50.3841 | 18%
SAR25_PF.0002.0001.0014 | PRODOTTI FINITI | GEOTECNICA GEOGNOSTICA E FONDAZIONI SPECIALI | Indagini geognostiche | PERFORAZIONE ad andamento verticale o con inclinazione fino ad un massimo di 15° dalla verticale, eseguita a rotazione a carotaggio continuo, con carotieri di diametro fino a 101 mm, in terreno a granulometria media quali sabbie ghiaiose con qualche ciottolo e rocce di durezza media, esclusi quelli che richiedono l’impiego di corone diamantate; compreso l’onere dell’estrazione delle carote e la loro conservazione in apposite cassette catalogatrici queste escluse e compensate a parte; compresa la tubazione di rivestimento del foro; compresa la redazione di una planimetria generale con l’ubicazione delle perforazioni e della stratigrafia di ogni singolo sondaggio; per le seguenti profondità, misurate a partire dal piano campagna, comprese tra: m 20,01 e m 40,00 | m | 73.434 | 1.82% | 92.894 | 1.82% | 15% | 11.0151 | 10% | 8.4449 | 1.5% | 0.16523 | 58.11% | 53.9826 | 18%
SAR25_PF.0002.0001.0015 | PRODOTTI FINITI | GEOTECNICA GEOGNOSTICA E FONDAZIONI SPECIALI | Indagini geognostiche | PERFORAZIONE ad andamento verticale o con inclinazione fino ad un massimo di 15° dalla verticale, eseguita a rotazione a carotaggio continuo, con carotieri di diametro fino a 101 mm, in terreno a granulometria grossolana quali ghiaie, ghiaie sabbiose, ciottoli e rocce tenere, esclusi quelli che richiedono l’impiego di corone diamantate; compreso l’onere dell’estrazione delle carote e la loro conservazione in apposite cassette catalogatrici queste escluse e compensate a parte; compresa la tubazione di rivestimento del foro; compresa la redazione di una planimetria generale con l’ubicazione delle perforazioni e della stratigrafia di ogni singolo sondaggio; per le seguenti profondità, misurate a partire dal piano campagna, comprese tra: m 20,01 e m 40,00 | m | 84.0499 | 1.86% | 106.3231 | 1.86% | 15% | 12.6075 | 10% | 9.6657 | 1.5% | 0.18911 | 59.24% | 62.9865 | 18%
SAR25_PF.0002.0001.0016 | PRODOTTI FINITI | GEOTECNICA GEOGNOSTICA E FONDAZIONI SPECIALI | Indagini geognostiche | PERFORAZIONE ad andamento verticale o con inclinazione fino ad un massimo di 15° dalla verticale, eseguita a rotazione a carotaggio continuo, con carotieri di diametro fino a 101 mm, in terreno a granulometria fine quali argille, limi sabbiosi e rocce tenere; compreso l’onere dell’estrazione delle carote e la loro conservazione in apposite cassette catalogatrici queste escluse e compensate a parte; compresa la tubazione di rivestimento del foro; compresa la redazione di una planimetria generale con l’ubicazione delle perforazioni e della stratigrafia di ogni singolo sondaggio; per le seguenti profondità, misurate a partire dal piano campagna, comprese tra: m 40,01 e m 60,00 | m | 78.9754 | 1.82% | 99.9039 | 1.82% | 15% | 11.8463 | 10% | 9.0822 | 1.5% | 0.17769 | 58.2% | 58.1396 | 18%
SAR25_PF.0002.0001.0017 | PRODOTTI FINITI | GEOTECNICA GEOGNOSTICA E FONDAZIONI SPECIALI | Indagini geognostiche | PERFORAZIONE ad andamento verticale o con inclinazione fino ad un massimo di 15° dalla verticale, eseguita a rotazione a carotaggio continuo, con carotieri di diametro fino a 101 mm, in terreno a granulometria media quali sabbie ghiaiose con qualche ciottolo e rocce di durezza media, esclusi quelli che richiedono l’impiego di corone diamantate; compreso l’onere dell’estrazione delle carote e la loro conservazione in apposite cassette catalogatrici queste escluse e compensate a parte; compresa la tubazione di rivestimento del foro; compresa la redazione di una planimetria generale con l’ubicazione delle perforazioni e della stratigrafia di ogni singolo sondaggio; per le seguenti profondità, misurate a partire dal piano campagna, comprese tra: m 40,01 e m 60,00 | m | 91.4411 | 1.86% | 115.673 | 1.86% | 15% | 13.7162 | 10% | 10.5157 | 1.5% | 0.20574 | 59.4% | 68.7124 | 18%
SAR25_PF.0002.0001.0018 | PRODOTTI FINITI | GEOTECNICA GEOGNOSTICA E FONDAZIONI SPECIALI | Indagini geognostiche | PERFORAZIONE ad andamento verticale o con inclinazione fino ad un massimo di 15° dalla verticale, eseguita a rotazione a carotaggio continuo, con carotieri di diametro fino a 101 mm, in terreno a granulometria grossolana quali ghiaie, ghiaie sabbiose, ciottoli e rocce tenere, esclusi quelli che richiedono l’impiego di corone diamantate; compreso l’onere dell’estrazione delle carote e la loro conservazione in apposite cassette catalogatrici queste escluse e compensate a parte; compresa la tubazione di rivestimento del foro; compresa la redazione di una planimetria generale con l’ubicazione delle perforazioni e della stratigrafia di ogni singolo sondaggio; per le seguenti profondità, misurate a partire dal piano campagna, comprese tra: m 40,01 e m 60,00 | m | 99.5389 | 1.88% | 125.9167 | 1.88% | 15% | 14.9308 | 10% | 11.447 | 1.5% | 0.22396 | 60.02% | 75.5804 | 18%
SAR25_PF.0002.0001.0019 | PRODOTTI FINITI | GEOTECNICA GEOGNOSTICA E FONDAZIONI SPECIALI | Indagini geognostiche | SOVRAPREZZO PER PERFORAZIONE con inclinazione da oltre i 15° ai 45° dalla verticale, eseguita a rotazione a carotaggio continuo, con carotieri di diametro fino a 101 mm, in terreno di qualsiasi natura e consistenza, esclusi quelli che richiedono l’impiego di corone diamantate; per profondità, misurate a partire dal piano campagna, comprese tra: m 0,00 e m 60,00 | m | 6.9105 | 2.1% | 8.7417 | 2.1% | 15% | 1.0366 | 10% | 0.7947 | 1.5% | 0.01555 | 66.86% | 5.8448 | 18%
SAR25_PF.0002.0001.0020 | PRODOTTI FINITI | GEOTECNICA GEOGNOSTICA E FONDAZIONI SPECIALI | Indagini geognostiche | PERFORAZIONE ad andamento verticale o con inclinazione fino ad un massimo di 20° dalla verticale, eseguita a rotazione a distruzione di nucleo, di diametro da 45 a 85 mm, in terreno di qualsiasi natura e consistenza, esclusi quelli che richiedono l’impiego di corone diamantate; compreso l’esame del cutting e la conservazione dei campioni significativi con l’indicazione del livello stratigrafico; per le seguenti profondità, misurate a partire dal piano campagna, comprese tra: m 0,00 e m 20,00 | m | 40.5051 | 1.62% | 51.239 | 1.62% | 15% | 6.0758 | 10% | 4.6581 | 1.5% | 0.09114 | 51.77% | 26.5268 | 18%
SAR25_PF.0002.0001.0021 | PRODOTTI FINITI | GEOTECNICA GEOGNOSTICA E FONDAZIONI SPECIALI | Indagini geognostiche | PERFORAZIONE ad andamento verticale o con inclinazione fino ad un massimo di 20° dalla verticale, eseguita a rotazione a distruzione di nucleo, di diametro da 45 a 85 mm, in terreno di qualsiasi natura e consistenza, esclusi quelli che richiedono l’impiego di corone diamantate; compreso l’esame del cutting e la conservazione dei campioni significativi con l’indicazione del livello stratigrafico; per le seguenti profondità, misurate a partire dal piano campagna, comprese tra: m 20,01 e m 40,00 | m | 46.3702 | 1.65% | 58.6583 | 1.65% | 15% | 6.9555 | 10% | 5.3326 | 1.5% | 0.10433 | 52.76% | 30.9465 | 18%
SAR25_PF.0002.0001.0022 | PRODOTTI FINITI | GEOTECNICA GEOGNOSTICA E FONDAZIONI SPECIALI | Indagini geognostiche | PERFORAZIONE ad andamento verticale o con inclinazione fino ad un massimo di 20° dalla verticale, eseguita a rotazione a distruzione di nucleo, di diametro da 45 a 85 mm, in terreno di qualsiasi natura e consistenza, esclusi quelli che richiedono l’impiego di corone diamantate; compreso l’esame del cutting e la conservazione dei campioni significativi con l’indicazione del livello stratigrafico; per le seguenti profondità, misurate a partire dal piano campagna, comprese tra: m 40,01 e m 60,00 | m | 54.3327 | 1.69% | 68.7308 | 1.69% | 15% | 8.1499 | 10% | 6.2483 | 1.5% | 0.12225 | 54.04% | 37.1405 | 18%
SAR25_PF.0002.0001.0023 | PRODOTTI FINITI | GEOTECNICA GEOGNOSTICA E FONDAZIONI SPECIALI | Indagini geognostiche | PERFORAZIONE ad andamento verticale o con inclinazione fino ad un massimo di 20° dalla verticale, eseguita a rotazione a distruzione di nucleo, di diametro da 85 a 145 mm, in terreno di qualsiasi natura e consistenza, esclusi quelli che richiedono l’impiego di corone diamantate; compreso l’esame del cutting e la conservazione dei campioni significativi con l’indicazione del livello stratigrafico; per le seguenti profondità, misurate a partire dal piano campagna, comprese tra: m 0,00 e m 20,00 | m | 47.3759 | 1.61% | 59.9305 | 1.61% | 15% | 7.1064 | 10% | 5.4482 | 1.5% | 0.1066 | 51.64% | 30.9465 | 18%
SAR25_PF.0002.0001.0024 | PRODOTTI FINITI | GEOTECNICA GEOGNOSTICA E FONDAZIONI SPECIALI | Indagini geognostiche | PERFORAZIONE ad andamento verticale o con inclinazione fino ad un massimo di 20° dalla verticale, eseguita a rotazione a distruzione di nucleo, di diametro da 85 a 145 mm, in terreno di qualsiasi natura e consistenza, esclusi quelli che richiedono l’impiego di corone diamantate; compreso l’esame del cutting e la conservazione dei campioni significativi con l’indicazione del livello stratigrafico; per le seguenti profondità, misurate a partire dal piano campagna, comprese tra: m 20,01 e m 40,00 | m | 54.6982 | 1.68% | 69.1932 | 1.68% | 15% | 8.2047 | 10% | 6.2903 | 1.5% | 0.12307 | 53.68% | 37.1405 | 18%
SAR25_PF.0002.0001.0025 | PRODOTTI FINITI | GEOTECNICA GEOGNOSTICA E FONDAZIONI SPECIALI | Indagini geognostiche | PERFORAZIONE ad andamento verticale o con inclinazione fino ad un massimo di 20° dalla verticale, eseguita a rotazione a distruzione di nucleo, di diametro da 85 a 145 mm, in terreno di qualsiasi natura e consistenza, esclusi quelli che richiedono l’impiego di corone diamantate; compreso l’esame del cutting e la conservazione dei campioni significativi con l’indicazione del livello stratigrafico; per le seguenti profondità, misurate a partire dal piano campagna, comprese tra: m 40,01 e m 60,00 | m | 60.9904 | 1.67% | 77.1529 | 1.67% | 15% | 9.1486 | 10% | 7.0139 | 1.5% | 0.13723 | 53.48% | 41.2631 | 18%
SAR25_PF.0002.0001.0026 | PRODOTTI FINITI | GEOTECNICA GEOGNOSTICA E FONDAZIONI SPECIALI | Indagini geognostiche | SOVRAPREZZO PER PERFORAZIONE con inclinazione da oltre i 20° fino a 45° dalla verticale, eseguita a rotazione a rotazione a distruzione di nucleo, con carotieri di diametro da 45 mm fino a 145 mm, in terreno di qualsiasi natura e consistenza, esclusi quelli che richiedono l’impiego di corone diamantate; per profondità, misurate a partire dal piano campagna, comprese tra: m 0,00 e m 60,00 | m | 10.9767 | 2.1% | 13.8856 | 2.1% | 15% | 1.6465 | 10% | 1.2623 | 1.5% | 0.0247 | 66.87% | 9.2851 | 18%
SAR25_PF.0002.0001.0027 | PRODOTTI FINITI | GEOTECNICA GEOGNOSTICA E FONDAZIONI SPECIALI | Indagini geognostiche | SOVRAPPREZZO ALLE PERFORAZIONI, sia a carotaggio continuo sia a distruzione di nucleo, eseguite in rocce dure che richiedono l’impiego di corone diamantate; per profondità fino a m 60,00 e per i seguenti diametri della corona diametro fino a mm 85 | m | 49.5648 | 0.92% | 62.6995 | 0.92% | 15% | 7.4347 | 10% | 5.7 | 1.5% | 0.11152 | 29.62% | 18.5703 | 18%
SAR25_PF.0002.0001.0028 | PRODOTTI FINITI | GEOTECNICA GEOGNOSTICA E FONDAZIONI SPECIALI | Indagini geognostiche | SOVRAPPREZZO ALLE PERFORAZIONI, sia a carotaggio continuo sia a distruzione di nucleo, eseguite in rocce dure che richiedono l’impiego di corone diamantate; per profondità fino a m 60,00 e per i seguenti diametri della corona diametro fino a mm 145 | m | 52.9719 | 0.86% | 67.0094 | 0.86% | 15% | 7.9458 | 10% | 6.0918 | 1.5% | 0.11919 | 27.71% | 18.5703 | 18%
SAR25_PF.0002.0001.0029 | PRODOTTI FINITI | GEOTECNICA GEOGNOSTICA E FONDAZIONI SPECIALI | Indagini geognostiche | SOVRAPPREZZO ALLE PERFORAZIONI a distruzione di nucleo per l’impiego di bentonite ventilata in aggiunta ad eventuali rivestimenti del foro, ove richiesto; per metro lineare di foro trattato; compreso la pulizia finale, lo sgombero e l’allontanamento delle materie di risulta | m | 4.1643 | 2.5% | 5.2678 | 2.5% | 15% | 0.62464 | 10% | 0.47889 | 1.5% | 0.00937 | 61.96% | 3.2641 | 18%
SAR25_PF.0002.0001.0030 | PRODOTTI FINITI | GEOTECNICA GEOGNOSTICA E FONDAZIONI SPECIALI | Indagini geognostiche | FORNITURA DI CASSETTA CATALOGATRICE, avente dmensioni interne di m 1,07x0,98x0,15 a 5 scomparti; atta alla conservazione di carote e campioni; compreso l’onere della loro custodia e della loro consegna nel luogo indicato dalla committente | cad. | 47.7435 | 2.25% | 60.3955 | 2.25% | 15% | 7.1615 | 10% | 5.4905 | 1.5% | 0.10742 | 19.59% | 11.8313 | 18%
SAR25_PF.0002.0001.0031 | PRODOTTI FINITI | GEOTECNICA GEOGNOSTICA E FONDAZIONI SPECIALI | Indagini geognostiche | ESECUZIONE DI PROVE SPT (STANDARD PENETRATION TEST) all’interno dei fori di sondaggio; eseguite con campionatore tipo RAYMOND del diametro di 2" ; per le seguenti profondità misurate da piano di campagna: da m 0,00 a m 20,00 | cad. | 54.8836 | 2.1% | 69.4277 | 2.1% | 15% | 8.2325 | 10% | 6.3116 | 1.5% | 0.12349 | 66.87% | 46.4256 | 18%
SAR25_PF.0002.0001.0032 | PRODOTTI FINITI | GEOTECNICA GEOGNOSTICA E FONDAZIONI SPECIALI | Indagini geognostiche | ESECUZIONE DI PROVE SPT (STANDARD PENETRATION TEST) all’interno dei fori di sondaggio; eseguite con campionatore tipo RAYMOND del diametro di 2" ; per le seguenti profondità misurate da piano di campagna: da m 20,01 a m 40,00 | cad. | 63.1161 | 2.1% | 79.8418 | 2.1% | 15% | 9.4674 | 10% | 7.2584 | 1.5% | 0.14201 | 66.87% | 53.3895 | 18%
SAR25_PF.0002.0001.0033 | PRODOTTI FINITI | GEOTECNICA GEOGNOSTICA E FONDAZIONI SPECIALI | Indagini geognostiche | PRELIEVO DI CAMPIONE INDISTURBATO, compatibilmente con la natura dei terreni, nel corso di sondaggi, con l’impiego di campionatore a parete sottile spinto a pressione; compreso l’onere della fornitura di fustella zincata, della paraffinatura per eseguire la sigillatura e del trasporto al laboratorio di analisi indicato dal committente; per le profondità seguenti dal piano di campagna: da m 0,00 a m 20,00 | cad. | 57.2387 | 2.01% | 72.407 | 2.01% | 15% | 8.5858 | 10% | 6.5824 | 1.5% | 0.12879 | 64.12% | 46.4256 | 18%
SAR25_PF.0002.0001.0034 | PRODOTTI FINITI | GEOTECNICA GEOGNOSTICA E FONDAZIONI SPECIALI | Indagini geognostiche | PRELIEVO DI CAMPIONE INDISTURBATO, compatibilmente con la natura dei terreni, nel corso di sondaggi, con l’impiego di campionatore a parete sottile spinto a pressione; compreso l’onere della fornitura di fustella zincata, della paraffinatura per eseguire la sigillatura e del trasporto al laboratorio di analisi indicato dal committente; per le profondità seguenti dal piano di campagna: da m 20,01 a m 40,00 | cad. | 65.346 | 2.03% | 82.6627 | 2.03% | 15% | 9.8019 | 10% | 7.5148 | 1.5% | 0.14703 | 64.59% | 53.3911 | 18%
SAR25_PF.0002.0001.0035 | PRODOTTI FINITI | GEOTECNICA GEOGNOSTICA E FONDAZIONI SPECIALI | Indagini geognostiche | ESECUZIONE DI PROVA SCISSOMETRICA, di resistenza al taglio in sito (VANE TEST), all’interno dei fori di sondaggio, eseguita con scissometro standard, compresa la registrazione dei dati ed i grafici, sino alla profondità di m 30 dal piano campagna | cad. | 91.4376 | 2.1% | 115.6686 | 2.1% | 15% | 13.7156 | 10% | 10.5153 | 1.5% | 0.20573 | 66.87% | 77.3467 | 18%
SAR25_PF.0002.0001.0036 | PRODOTTI FINITI | GEOTECNICA GEOGNOSTICA E FONDAZIONI SPECIALI | Indagini geognostiche | SOVRAPPREZZO ALLE PERFORAZIONI A CAROTAGGIO CONTINUO per l’impiego di doppio carotiere | m | 7.8365 | 1.81% | 9.9131 | 1.81% | 15% | 1.1755 | 10% | 0.90119 | 1.5% | 0.01763 | 57.74% | 5.7241 | 18%
SAR25_PF.0002.0001.0037 | PRODOTTI FINITI | GEOTECNICA GEOGNOSTICA E FONDAZIONI SPECIALI | Indagini geognostiche | ESECUZIONE DI PROVA DI PERMEABILITA’, tipo "LFRANC", nel corso di sondaggi geognostici, a carico idraulico sia costante che variabile secondo le modalità definite dall’Associazione Geotecnica Italiana; compresa la registrazione dei dati e la fornitura dei grafici, per profondità fino a m 30 dal piano di campagna e per le seguenti operazioni: per ciascuna installazione | cad. | 174.3166 | 1.31% | 220.5105 | 1.31% | 15% | 26.1475 | 10% | 20.0464 | 1.5% | 0.39221 | 42.11% | 92.8512 | 18%
SAR25_PF.0002.0001.0038 | PRODOTTI FINITI | GEOTECNICA GEOGNOSTICA E FONDAZIONI SPECIALI | Indagini geognostiche | ESECUZIONE DI PROVA DI PERMEABILITA’, tipo "LFRANC", nel corso di sondaggi geognostici, a carico idraulico sia costante che variabile secondo le modalità definite dall’Associazione Geotecnica Italiana; compresa la registrazione dei dati e la fornitura dei grafici, per profondità fino a m 30 dal piano di campagna e per le seguenti operazioni: per ogni ora di prova o frazione di ora | ora | 93.4505 | 1.05% | 118.2149 | 1.05% | 15% | 14.0176 | 10% | 10.7468 | 1.5% | 0.21026 | 32.88% | 38.8738 | 18%
SAR25_PF.0002.0001.0039 | PRODOTTI FINITI | GEOTECNICA GEOGNOSTICA E FONDAZIONI SPECIALI | Indagini geognostiche | ESECUZIONE DI PROVA DI PERMEABILITA’, tipo "LGEON", nel corso di sondaggi geognostici; compresi gli otturatori pneumatici ad espansione, le tubazioni, l’allacciamento, i manometri, i contatori, la centralina di pressione e quant’altro occorra per eseguire la prova secondo le modalità definite dall’Associazione Geotecnica Italiana; compresa la registrazione dei dati e la fornitura dei grafici, per profondità fino a m 30 dal piano di campagna e per le seguenti operazioni: per ciascuna installazione | cad. | 174.3166 | 1.31% | 220.5105 | 1.31% | 15% | 26.1475 | 10% | 20.0464 | 1.5% | 0.39221 | 42.11% | 92.8512 | 18%
SAR25_PF.0002.0001.0040 | PRODOTTI FINITI | GEOTECNICA GEOGNOSTICA E FONDAZIONI SPECIALI | Indagini geognostiche | ESECUZIONE DI PROVA DI PERMEABILITA’, tipo "LGEON", nel corso di sondaggi geognostici; compresi gli otturatori pneumatici ad espansione, le tubazioni, l’allacciamento, i manometri, i contatori, la centralina di pressione e quant’altro occorra per eseguire la prova secondo le modalità definite dall’Associazione Geotecnica Italiana; compresa la registrazione dei dati e la fornitura dei grafici, per profondità fino a m 30 dal piano di campagna e per le seguenti operazioni: per ogni ora di prova o frazione di ora | cad. | 93.4505 | 1.05% | 118.2149 | 1.05% | 15% | 14.0176 | 10% | 10.7468 | 1.5% | 0.21026 | 32.88% | 38.8738 | 18%
SAR25_PF.0002.0001.0041 | PRODOTTI FINITI | GEOTECNICA GEOGNOSTICA E FONDAZIONI SPECIALI | Indagini geognostiche | FORNITURA E POSA DI PIEZOMETRO, tipo CASAGRANDE, a doppio tubo in PVC, compresa la fornitura e la posa in opera di tutti i materiali occorrenti; la formazione del manto drenante; lo spurgo; l’esecuzione di tappi impermeabili in fori già predisposti; la piazzola in calcestruzzo cementizio e quanto altro occorre per dare il piezometro tipo "Casagrande" completo e funzionante. E’ esclusa la fornitura o la costruzione del pozzetto di protezione, fino a m 30 di profondità dal piano di campagna e per le seguenti operazioni: per ciascuna installazione | cad. | 308.2115 | 1.46% | 389.8876 | 1.46% | 15% | 46.2317 | 10% | 35.4443 | 1.5% | 0.69348 | 36.54% | 142.4641 | 18%
SAR25_PF.0002.0001.0042 | PRODOTTI FINITI | GEOTECNICA GEOGNOSTICA E FONDAZIONI SPECIALI | Indagini geognostiche | FORNITURA E POSA DI PIEZOMETRO, tipo CASAGRANDE, a doppio tubo in PVC, compresa la fornitura e la posa in opera di tutti i materiali occorrenti; la formazione del manto drenante; lo spurgo; l’esecuzione di tappi impermeabili in fori già predisposti; la piazzola in calcestruzzo cementizio e quanto altro occorre per dare il piezometro tipo "Casagrande" completo e funzionante. E’ esclusa la fornitura o la costruzione del pozzetto di protezione, fino a m 30 di profondità dal piano di campagna e per le seguenti operazioni: per ogni metro di tubo impiegato | m | 16.9207 | 1.55% | 21.4047 | 1.55% | 15% | 2.5381 | 10% | 1.9459 | 1.5% | 0.03807 | 50.69% | 10.8491 | 18%
SAR25_PF.0002.0001.0043 | PRODOTTI FINITI | GEOTECNICA GEOGNOSTICA E FONDAZIONI SPECIALI | Indagini geognostiche | IMPIANTO DI CANTIERE PER PROVA PENETROMETRCA DINAMICA, compreso l’approntamento in deposito delle attrezzature, degli accessori, dei ricambi e dei consumi, compreso il carico su automezzo, lo scarico in cantiere, il montaggio, lo smontaggio a lavori ultimati, il carico su automezzo e lo scarico in deposito; compreso il trasporto dal deposito al cantiere di lavoro, compreso il ritorno a vuoto; o trasporto delle stesse da cantiere a deposito, compresa l’andata a vuoto; compreso il trasferimento del personale; da valutarsi per ciascun trasporto in AR: a corpo | cad. | 640.0829 | 0.85% | 809.7048 | 0.85% | 15% | 96.0124 | 10% | 73.6095 | 1.5% | 1.4402 | 28.06% | 227.1675 | 18%
SAR25_PF.0002.0001.0044 | PRODOTTI FINITI | GEOTECNICA GEOGNOSTICA E FONDAZIONI SPECIALI | Indagini geognostiche | INSTALLAZIONE DI ATTREZZATURA PER PROVA PEETROMETRICA in ciascuna postazione di prova, su aree pianeggianti accessibili ai normali mezzi di trasporto, compreso l’onere del trasporto da una postazione alla successiva, il carico e lo scarico, il tracciamento e la picchettazione | cad. | 151.758 | 1.34% | 191.9739 | 1.34% | 15% | 22.7637 | 10% | 17.4522 | 1.5% | 0.34146 | 42.22% | 81.0605 | 18%
SAR25_PF.0002.0001.0045 | PRODOTTI FINITI | GEOTECNICA GEOGNOSTICA E FONDAZIONI SPECIALI | Indagini geognostiche | INSTALLAZIONE DI ATTREZZATURA PER PROVA PEETROMETRICA in ciascuna postazione di prova, su aree collinari comunque accessibili ai normali mezzi di trasporto, compreso l’onere del trasporto da una postazione alla successiva, il carico e lo scarico, il tracciamento e la picchettazione | cad. | 167.2448 | 1.32% | 211.5647 | 1.32% | 15% | 25.0867 | 10% | 19.2331 | 1.5% | 0.3763 | 41.36% | 87.5108 | 18%
SAR25_PF.0002.0001.0046 | PRODOTTI FINITI | GEOTECNICA GEOGNOSTICA E FONDAZIONI SPECIALI | Indagini geognostiche | PROVA PENETROMETRICA CONTINUA eseguita con penetrometro dinamico standard "SCPT" valutata per metro lineare di profondità e per profondità fino al limite di resistenza del terreno; compresa la redazione e fornitura della planimetria generale con l’ubicazione delle postazioni di prova e del diagramma di ogni singola prova | m | 18.1223 | 1.86% | 22.9248 | 1.86% | 15% | 2.7184 | 10% | 2.0841 | 1.5% | 0.04078 | 58.76% | 13.4708 | 18%
SAR25_PF.0002.0001.0047 | PRODOTTI FINITI | GEOTECNICA GEOGNOSTICA E FONDAZIONI SPECIALI | Indagini geognostiche | FORNITURA E POSA IN OPERA DI POZZETTO di protezione delle strumentazioni installate, completo di coperchio in acciaio zincato e munito di lucchetto | cad. | 164.1921 | 0.92% | 207.703 | 0.92% | 15% | 24.6288 | 10% | 18.8821 | 1.5% | 0.36943 | 28.72% | 59.6488 | 18%
SAR25_PF.0002.0001.0048 | PRODOTTI FINITI | GEOTECNICA GEOGNOSTICA E FONDAZIONI SPECIALI | Indagini geognostiche | PERFORAZIONE ad andamento verticale o con inclinazione fino ad un massimo di 15° dalla verticale, eseguita a rotazione a carotaggio continuo, con carotieri di diametro fino a 85 mm, in terreno a granulometria media quali sabbie ghiaiose con qualche ciottolo e rocce di durezza media, esclusi quelli che richiedono l’impiego di corone diamantate; compreso l’onere dell’estrazione delle carote e la loro conservazione in apposite cassette catalogatrici queste escluse e compensate a parte; compresa la tubazione di rivestimento del foro; compresa la redazione di una planimetria generale con l’ubicazione delle perforazioni e della stratigrafia di ogni singolo sondaggio; per le seguenti profondità, misurate a partire dal piano campagna, comprese tra: m 20,01 e m 40,00 | m | 72.5082 | 1.81% | 91.7228 | 1.81% | 15% | 10.8762 | 10% | 8.3384 | 1.5% | 0.16314 | 57.84% | 53.0568 | 18%
SAR25_PF.0002.0001.0049 | PRODOTTI FINITI | GEOTECNICA GEOGNOSTICA E FONDAZIONI SPECIALI | Indagini geognostiche | PERFORAZIONE ad andamento verticale o con inclinazione fino ad un massimo di 15° dalla verticale, eseguita a rotazione a carotaggio continuo, con carotieri di diametro fino a 85 mm, in terreno a granulometria grossolana quali ghiaie, ghiaie sabbiose, ciottoli e rocce tenere, esclusi quelli che richiedono l’impiego di corone diamantate; compreso l’onere dell’estrazione delle carote e la loro conservazione in apposite cassette catalogatrici queste escluse e compensate a parte; compresa la tubazione di rivestimento del foro; compresa la redazione di una planimetria generale con l’ubicazione delle perforazioni e della stratigrafia di ogni singolo sondaggio; per le seguenti profondità, misurate a partire dal piano campagna, comprese tra: m 20,01 e m 40,00 | m | 82.9682 | 1.85% | 104.9547 | 1.85% | 15% | 12.4452 | 10% | 9.5413 | 1.5% | 0.18668 | 58.98% | 61.9047 | 18%
SAR25_PF.0002.0001.0050 | PRODOTTI FINITI | GEOTECNICA GEOGNOSTICA E FONDAZIONI SPECIALI | Indagini geognostiche | Approntamento di attrezzatura per prova penetrometrica statica, compreso il trasporto e ritrasporto, carico e scarico delle attrezzature stesse eseguito con le prescrizioni e gli oneri previsti nel contratto. A corpo | cad. | 434.2269 | 0.88% | 549.2971 | 0.88% | 15% | 65.134 | 10% | 49.9361 | 1.5% | 0.97701 | 28.94% | 158.95 | 18%
SAR25_PF.0002.0001.0051 | PRODOTTI FINITI | GEOTECNICA GEOGNOSTICA E FONDAZIONI SPECIALI | Indagini geognostiche | Installazione di attrezzatura per prova penetrometrica statica, in corrispondenza di ciascun punto di prova compreso il primo a qualsiasi distanza dal cantiere, su aree pianeggianti accessibili ai normali mezzi di trasporto, compreso l’onere dello spostamento da un foro al successivo, eseguita con le prescrizioni e gli oneri previsti nel contratto. Per ogni installazione, compreso la prima. | cad. | 112.899 | 0.88% | 142.8172 | 0.88% | 15% | 16.9349 | 10% | 12.9834 | 1.5% | 0.25402 | 28.94% | 41.327 | 18%
SAR25_PF.0002.0001.0052 | PRODOTTI FINITI | GEOTECNICA GEOGNOSTICA E FONDAZIONI SPECIALI | Indagini geognostiche | Prova penetrometrica eseguita con penetrometro statico a punta meccanica o elettrica (modello olandese GOUDA), della potenza minima di 10 ton. con lettura dello sforzo di penetrazione alla punta Rp e dell’attrito laterale ogni cm 20, eseguita con le prescrizioni e gli oneri da specificare nel contratto. Per ogni metro lineare e per profondità comprese fino al limite di potenza dell’apparecchio. A punta elettrica | cad. | 25.293 | 1.34% | 31.9957 | 1.34% | 15% | 3.794 | 10% | 2.9087 | 1.5% | 0.05691 | 42.22% | 13.5101 | 18%
SAR25_PF.0002.0001.0053 | PRODOTTI FINITI | GEOTECNICA GEOGNOSTICA E FONDAZIONI SPECIALI | Indagini geognostiche | Prova penetrometrica eseguita con penetrometro statico a punta meccanica o elettrica (modello olandese GOUDA), della potenza minima di 10 ton. con lettura dello sforzo di penetrazione alla punta Rp e dell’attrito laterale ogni cm 20, eseguita con le prescrizioni e gli oneri da specificare nel contratto. Per ogni metro lineare e per profondità comprese fino al limite di potenza dell’apparecchio. A punta elettrica | cad. | 24.0283 | 1.34% | 30.3959 | 1.34% | 15% | 3.6042 | 10% | 2.7633 | 1.5% | 0.05406 | 42.22% | 12.8346 | 18%
SAR25_PF.0002.0001.0054 | PRODOTTI FINITI | GEOTECNICA GEOGNOSTICA E FONDAZIONI SPECIALI | Indagini geognostiche | ESECUZIONE DI PROVA SCISSOMETRICA, di resistenza al taglio in sito (VANE TEST), all’interno dei fori di sondaggio, eseguita con scissometro standard, compresa la registrazione dei dati ed i grafici, sino alla profondità di m 15 dal piano campagna | cad. | 33.845 | 1.78% | 42.8139 | 1.78% | 15% | 5.0767 | 10% | 3.8922 | 1.5% | 0.07615 | 57.32% | 24.5413 | 18%
SAR25_PF.0002.0001.0055 | PRODOTTI FINITI | GEOTECNICA GEOGNOSTICA E FONDAZIONI SPECIALI | Indagini geognostiche | ESECUZIONE DI PROVA SCISSOMETRICA, di resistenza al taglio in sito (VANE TEST), all’interno dei fori di sondaggio, eseguita con scissometro standard, compresa la registrazione dei dati ed i grafici, per profondità oltre 15.00 m e sino alla profondità di m 30 dal piano campagna | cad. | 27.6014 | 1.71% | 34.9158 | 1.71% | 15% | 4.1402 | 10% | 3.1742 | 1.5% | 0.0621 | 54.83% | 19.1435 | 18%
SAR25_PF.0002.0001.0056 | PRODOTTI FINITI | GEOTECNICA GEOGNOSTICA E FONDAZIONI SPECIALI | Indagini geognostiche | Esecuzione di prova pressiometrica in foro (pressiometro Menard), consistente nell’installare nel terreno, alla profondità stabilita, una sonda cilindrica dilatabile e successivamente, farla espandere gradualmente registrando i valori delle pressioni applicate e delle corrispondenti deformazioni radiali. La prova è definita prendendo a riferimento, tra i tipi di pressiometro utilizzati, il Pressiometro Menard (MPM), la cui sonda espandibile viene installata in un foro precostituito il quale ha quindi in genere un diametro leggermente superiore a quello della sonda. Prima di ciascuna prova verrà verificata la taratura del sistema. La prova verrà eseguita preferibilmente con controllo del carico che viene incrementato per gradi, misurando per ogni gradino le deformazioni corrispondenti. Di norma dai valori corretti pressione-volume si traccerà la curva indicando i valori seguenti: - volume iniziale - pressione iniziale - volume limite - volume di scorrimento - pressione di scorrimento Dovranno inoltre essere calcolati i vari moduli pressiometrici e di elasticità, nonché gli opportuni parametri geomeccanici. | cad. | 227.3661 | 1.93% | 287.6181 | 1.93% | 15% | 34.1049 | 10% | 26.1471 | 1.5% | 0.51157 | 61.74% | 177.5813 | 18%
SAR25_PF.0002.0001.0057 | PRODOTTI FINITI | GEOTECNICA GEOGNOSTICA E FONDAZIONI SPECIALI | Indagini geognostiche | Esecuzione durante prove penetrometriche con piezocono (C.P.T.U.) di prove di dissipazione della pressione interstiziale "u", compresa la restituzione grafica. Per ogni ora di prova o frazione. | cad. | 80.6329 | 1.98% | 102.0007 | 1.98% | 15% | 12.0949 | 10% | 9.2728 | 1.5% | 0.18142 | 63.1% | 64.3589 | 18%
SAR25_PF.0002.0001.0058 | PRODOTTI FINITI | GEOTECNICA GEOGNOSTICA E FONDAZIONI SPECIALI | Indagini geognostiche | Installazione di tubi inclinometrici compreso la cementazione con miscela cemento- bentonite, nonché la fornitura di tubi, della valvola a perdere, manicotti, ecc., eseguita con le prescrizioni e gli oneri da specificare nel contratto. Per profondità misurate a partire dal piano di campagna fino a m 60.00 - Per ciascuna installazione | cad. | 170.7941 | 1.75% | 216.0545 | 1.75% | 15% | 25.6191 | 10% | 19.6413 | 1.5% | 0.38429 | 48.67% | 105.1489 | 18%
SAR25_PF.0002.0001.0059 | PRODOTTI FINITI | GEOTECNICA GEOGNOSTICA E FONDAZIONI SPECIALI | Indagini geognostiche | Installazione di tubi inclinometrici compreso la cementazione con miscela cemento- bentonite, nonché la fornitura di tubi, della valvola a perdere, manicotti, ecc., eseguita con le prescrizioni e gli oneri da specificare nel contratto. Per profondità misurate a partire dal piano di campagna fino a m 60.00 - Per ogni metro lineare di tubo installato | cad. | 30.4404 | 2.46% | 38.5071 | 2.46% | 15% | 4.5661 | 10% | 3.5006 | 1.5% | 0.06849 | 79.05% | 30.4404 | 18%
SAR25_PF.0002.0001.0060 | PRODOTTI FINITI | GEOTECNICA GEOGNOSTICA E FONDAZIONI SPECIALI | Indagini geognostiche | Lettura di tubi inclinometrici effettuata con sonda inclinometrica biassiale digitale, avente sensibilità di 20.000 sin(alfa) [alfa = angolo rispetto alla verticale] ed escursione +/- 30 gradi. Le letture saranno effettuate su 4 guide (8 valori per livello di misura, con passo non superiore a m 1). La lettura si intende comprensiva della restituzione delle letture di campagna e di n. 3 copie di diagrammi di spostamenti, in n. 3 elaborazioni grafiche (differenziale risultante, differenziale per punti, azimutale), oltre ad 1 copia di entrambi su file in formato concordato contrattualmente. Nel prezzo si intende compreso e compensato ogni onere relativo a tarature periodiche delle sensibilità e dell’assetto azimutale della sonda inclinometrica (con frequenza non superiore a 4 mesi), al trasporto in cantiere dell’attrezzatura occorrente, ai successivi spostamenti ordinati dalla D.L. a materiali, energie, personale tecnico ed a quanto altro occorra per la perfetta lettura dei tubi inclinometrici. Per ogni metro di tubo | m | 7.2074 | 2.47% | 9.1174 | 2.47% | 15% | 1.0811 | 10% | 0.82885 | 1.5% | 0.01622 | 79.05% | 7.2074 | 18%
SAR25_PF.0002.0001.0061 | PRODOTTI FINITI | GEOTECNICA GEOGNOSTICA E FONDAZIONI SPECIALI | Indagini geognostiche | Prova di monitoraggio consistente nella lettura di tubi inclinometrici, con passo di misura pari a 50 cm, effettuata con sonda inclinometrica biassiale digitale, con sensibilità di 20.000 sin(alfa) [alfa = angolo rispetto alla verticale] ed escursione di +/- 30 gradi, compresi tutti gli oneri e quant’altro occorra per la perfetta let- tura dei tubi inclinometrici. La lettura si intende comprensiva di 3 copie complete delle elaborazioni opportunamente commentate e interpretate: Letture su 4 guide per tubi fino a 100 m | m | 5.0099 | 2.47% | 6.3376 | 2.47% | 15% | 0.75149 | 10% | 0.57614 | 1.5% | 0.01127 | 79.05% | 5.0099 | 18%
SAR25_PF.0002.0001.0062 | PRODOTTI FINITI | GEOTECNICA GEOGNOSTICA E FONDAZIONI SPECIALI | Indagini geognostiche | Prova di monitoraggio consistente nella lettura di tubi inclinometrici, con passo di misura pari a 50 cm, effettuata con sonda inclinometrica biassiale digitale, con sensibilità di 20.000 sin(alfa) [alfa = angolo rispetto alla verticale] ed escursione di +/- 30 gradi, compresi tutti gli oneri e quant’altro occorra per la perfetta let- tura dei tubi inclinometrici. La lettura si intende comprensiva di 3 copie complete delle elaborazioni opportunamente commentate e interpretate: Letture su 4 guide per tubi oltre 100 m | m | 6.3868 | 2.46% | 8.0793 | 2.46% | 15% | 0.95802 | 10% | 0.73448 | 1.5% | 0.01437 | 79.05% | 6.3868 | 18%
SAR25_PF.0002.0001.0063 | PRODOTTI FINITI | GEOTECNICA GEOGNOSTICA E FONDAZIONI SPECIALI | Indagini geognostiche | Prova di monitoraggio consistente nella lettura di tubi inclinometrici, con passo di misura pari a 50 cm, effettuata con sonda inclinometrica biassiale digitale, con sensibilità di 20.000 sin(alfa) [alfa = angolo rispetto alla verticale] ed escursione di +/- 30 gradi, compresi tutti gli oneri e quant’altro occorra per la perfetta let- tura dei tubi inclinometrici. La lettura si intende comprensiva di 3 copie complete delle elaborazioni opportunamente commentate e interpretate: Letture su 2 guide per tubi fino a 100 m | m | 3.0675 | 2.47% | 3.8804 | 2.47% | 15% | 0.46012 | 10% | 0.35276 | 1.5% | 0.0069 | 79.05% | 3.0675 | 18%
SAR25_PF.0002.0001.0064 | PRODOTTI FINITI | GEOTECNICA GEOGNOSTICA E FONDAZIONI SPECIALI | Indagini geognostiche | Prova di monitoraggio consistente nella lettura di tubi inclinometrici, con passo di misura pari a 50 cm, effettuata con sonda inclinometrica biassiale digitale, con sensibilità di 20.000 sin(alfa) [alfa = angolo rispetto alla verticale] ed escursione di +/- 30 gradi, compresi tutti gli oneri e quant’altro occorra per la perfetta let- tura dei tubi inclinometrici. La lettura si intende comprensiva di 3 copie complete delle elaborazioni opportunamente commentate e interpretate: Letture su 2 guide per tubi oltre 100 m | m | 3.7049 | 2.46% | 4.6867 | 2.46% | 15% | 0.55574 | 10% | 0.42607 | 1.5% | 0.00834 | 79.05% | 3.7049 | 18%
SAR25_PF.0002.0001.0065 | PRODOTTI FINITI | GEOTECNICA GEOGNOSTICA E FONDAZIONI SPECIALI | Indagini geognostiche | Rilievo di falda acquifera in tubi opportunamente predisposti, eseguito a mezzo di scandagli elettrici sia durante il periodo relativo alla durata dei lavori di sondaggio, sia successivamente all’esecuzione del sondaggio, nonché la fornitura di apposita relazione con i grafici relativi alla eventuale escursione di falda, eseguito con le prescrizioni e gli oneri previsti nel contratto. Per ogni rilievo | cad. | 6.896 | 2.46% | 8.7234 | 2.46% | 15% | 1.0344 | 10% | 0.79304 | 1.5% | 0.01552 | 79.05% | 6.896 | 18%
SAR25_PF.0002.0001.0066 | PRODOTTI FINITI | GEOTECNICA GEOGNOSTICA E FONDAZIONI SPECIALI | Indagini geognostiche | Riempimento di fori di sondaggio con materiale proveniente dalle perforazioni opportunamente additivato con malta idraulica e cementizia in modo da impedire infiltrazioni d’acqua nel sottosuolo, eseguito con le prescrizioni e gli oneri previsti nel contratto. Per ogni metro lineare e per profondità misurate a partire dal piano di campagna fino a m 60.00 | cad. | 5.3764 | 1.44% | 6.8012 | 1.44% | 15% | 0.80646 | 10% | 0.61829 | 1.5% | 0.0121 | 47.21% | 3.2109 | 18%
SAR25_PF.0002.0001.0067 | PRODOTTI FINITI | GEOTECNICA GEOGNOSTICA E FONDAZIONI SPECIALI | Indagini geognostiche | IMPIANTO DI CANTIERE PER PROVA PENETROMETRCA DINAMICA, compreso l’approntamento in deposito delle attrezzature, degli accessori, dei ricambi e dei consumi, compreso il carico su automezzo, lo scarico in cantiere, il montaggio, lo smontaggio a lavori ultimati, il carico su automezzo e lo scarico in deposito; compreso il trasporto dal deposito al cantiere di lavoro, compreso il ritorno a vuoto; o trasporto delle stesse da cantiere a deposito, compresa l’andata a vuoto; compreso il trasferimento del personale; a corpo | cad. | 437.2094 | 0.89% | 553.0699 | 0.89% | 15% | 65.5814 | 10% | 50.2791 | 1.5% | 0.98372 | 29.28% | 161.9325 | 18%
SAR25_PF.0002.0001.0068 | PRODOTTI FINITI | GEOTECNICA GEOGNOSTICA E FONDAZIONI SPECIALI | Indagini geognostiche | Installazione di attrezzatura per prova penetrometrica dinamica, in corrispondenza di ciascun punto di prova, compreso il primo, a qualsiasi distanza dal cantiere, su aree pianeggianti accessibili ai normali mezzi di trasporto, compreso l’onere dello spostamento da un foro al successivo, eseguita con le prescrizioni e gli oneri previsti nel contratto. Per ogni installazione, compresa la prima. | cad. | 108.7599 | 1.34% | 137.5813 | 1.34% | 15% | 16.314 | 10% | 12.5074 | 1.5% | 0.24471 | 42.22% | 58.0934 | 18%
SAR25_PF.0002.0001.0069 | PRODOTTI FINITI | GEOTECNICA GEOGNOSTICA E FONDAZIONI SPECIALI | Indagini geognostiche | Prova penetrometrica dinamica continua eseguita con penetrometro provvisto di massa battente da 160 libbre, corredato da dispositivo per lo sganciamento automatico, altezza di caduta cm 75, secondo le prescrizioni e gli oneri da precisare in contratto. Per ogni metro lineare e per profondità fino al limite di resistenza del terreno. | m | 17.7051 | 1.34% | 22.397 | 1.34% | 15% | 2.6558 | 10% | 2.0361 | 1.5% | 0.03984 | 42.22% | 9.4571 | 18%
SAR25_PF.0002.0001.0070 | PRODOTTI FINITI | GEOTECNICA GEOGNOSTICA E FONDAZIONI SPECIALI | Indagini geognostiche | Apertura di campione cilindrico in fustella (diametro minore di 100 mm lunghezza inferiore a 80 cm) da estrarre con estrattore idraulico compresa la descrizione geotecnica preliminare del materiale. | cad. | 26.3246 | 2.47% | 33.3006 | 2.47% | 15% | 3.9487 | 10% | 3.0273 | 1.5% | 0.05923 | 79.05% | 26.3246 | 18%
SAR25_PF.0002.0001.0071 | PRODOTTI FINITI | GEOTECNICA GEOGNOSTICA E FONDAZIONI SPECIALI | Indagini geognostiche | Analisi granulometrica completa su campioni indisturbati. Per vagliatura | cad. | 39.2797 | 0% | 49.6888 | 0% | 15% | 5.8919 | 10% | 4.5172 | 1.5% | 0.08838 |  |  | 18%
SAR25_PF.0002.0001.0072 | PRODOTTI FINITI | GEOTECNICA GEOGNOSTICA E FONDAZIONI SPECIALI | Indagini geognostiche | Analisi granulometrica completa su campioni indisturbati. Per sedimentazione | cad. | 34.0167 | 0% | 43.0312 | 0% | 15% | 5.1025 | 10% | 3.9119 | 1.5% | 0.07654 |  |  | 18%
SAR25_PF.0002.0001.0073 | PRODOTTI FINITI | GEOTECNICA GEOGNOSTICA E FONDAZIONI SPECIALI | Indagini geognostiche | Determinazione dei limiti di Attemberg e indice di plasticità | cad. | 34.0167 | 0% | 43.0312 | 0% | 15% | 5.1025 | 10% | 3.9119 | 1.5% | 0.07654 |  |  | 18%
SAR25_PF.0002.0001.0074 | PRODOTTI FINITI | GEOTECNICA GEOGNOSTICA E FONDAZIONI SPECIALI | Indagini geognostiche | Determinazione del limite liquido per almeno tre punti | cad. | 18.6129 | 0% | 23.5454 | 0% | 15% | 2.7919 | 10% | 2.1405 | 1.5% | 0.04188 |  |  | 18%
SAR25_PF.0002.0001.0075 | PRODOTTI FINITI | GEOTECNICA GEOGNOSTICA E FONDAZIONI SPECIALI | Indagini geognostiche | Determinazione del limite di ritiro | cad. | 1.6046 | 0% | 2.0298 | 0% | 15% | 0.24068 | 10% | 0.18452 | 1.5% | 0.00361 |  |  | 18%
SAR25_PF.0002.0001.0076 | PRODOTTI FINITI | GEOTECNICA GEOGNOSTICA E FONDAZIONI SPECIALI | Indagini geognostiche | Determinazione della porosità ed indice dei vuoti | cad. | 6.2899 | 0% | 7.9567 | 0% | 15% | 0.94348 | 10% | 0.72334 | 1.5% | 0.01415 |  |  | 18%
SAR25_PF.0002.0001.0077 | PRODOTTI FINITI | GEOTECNICA GEOGNOSTICA E FONDAZIONI SPECIALI | Indagini geognostiche | Determinazione del contenuto d’acqua normale | cad. | 7.9586 | 0% | 10.0677 | 0% | 15% | 1.1938 | 10% | 0.91524 | 1.5% | 0.01791 |  |  | 18%
SAR25_PF.0002.0001.0078 | PRODOTTI FINITI | GEOTECNICA GEOGNOSTICA E FONDAZIONI SPECIALI | Indagini geognostiche | Determinazione del grado di saturazione | cad. | 7.9586 | 0% | 10.0677 | 0% | 15% | 1.1938 | 10% | 0.91524 | 1.5% | 0.01791 |  |  | 18%
SAR25_PF.0002.0001.0079 | PRODOTTI FINITI | GEOTECNICA GEOGNOSTICA E FONDAZIONI SPECIALI | Indagini geognostiche | Calcolo degli indici e classificazione di una terra secondo la normativa UNI 10006 o U.S.C.S. Per ogni valutazione | cad. | 7.3168 | 0% | 9.2558 | 0% | 15% | 1.0975 | 10% | 0.84143 | 1.5% | 0.01646 |  |  | 18%
SAR25_PF.0002.0001.0080 | PRODOTTI FINITI | GEOTECNICA GEOGNOSTICA E FONDAZIONI SPECIALI | Indagini geognostiche | Determinazione del peso di volume naturale (misura geometrica) | cad. | 28.8821 | 0% | 36.5359 | 0% | 15% | 4.3323 | 10% | 3.3215 | 1.5% | 0.06498 |  |  | 18%
SAR25_PF.0002.0001.0081 | PRODOTTI FINITI | GEOTECNICA GEOGNOSTICA E FONDAZIONI SPECIALI | Indagini geognostiche | Determinazione del peso specifico dei campioni (medio su due campioni) | cad. | 131.0607 | 0% | 165.7918 | 0% | 15% | 19.6591 | 10% | 15.072 | 1.5% | 0.29489 |  |  | 18%
SAR25_PF.0002.0001.0082 | PRODOTTI FINITI | GEOTECNICA GEOGNOSTICA E FONDAZIONI SPECIALI | Indagini geognostiche | Determinazione dei coefficienti di permeabilità mediante prova triassiale | cad. | 68.1618 | 0% | 86.2247 | 0% | 15% | 10.2243 | 10% | 7.8386 | 1.5% | 0.15336 |  |  | 18%
SAR25_PF.0002.0001.0083 | PRODOTTI FINITI | GEOTECNICA GEOGNOSTICA E FONDAZIONI SPECIALI | Indagini geognostiche | Misura della permeabilità mediante permeametro | cad. | 40.589 | 0% | 51.3451 | 0% | 15% | 6.0884 | 10% | 4.6677 | 1.5% | 0.09133 |  |  | 18%
SAR25_PF.0002.0001.0084 | PRODOTTI FINITI | GEOTECNICA GEOGNOSTICA E FONDAZIONI SPECIALI | Indagini geognostiche | Prove di compressione/espansione laterale libera per ogni provino | cad. | 131.0607 | 0% | 165.7918 | 0% | 15% | 19.6591 | 10% | 15.072 | 1.5% | 0.29489 |  |  | 18%
SAR25_PF.0002.0001.0085 | PRODOTTI FINITI | GEOTECNICA GEOGNOSTICA E FONDAZIONI SPECIALI | Indagini geognostiche | Prova di taglio diretto con scatola di Casagrande per 3 provini (di tipo lento C.D.) | cad. | 83.9507 | 0% | 106.1976 | 0% | 15% | 12.5926 | 10% | 9.6543 | 1.5% | 0.18889 |  |  | 18%
SAR25_PF.0002.0001.0086 | PRODOTTI FINITI | GEOTECNICA GEOGNOSTICA E FONDAZIONI SPECIALI | Indagini geognostiche | Prova di taglio diretto con scatola di Casagrande per 3 provini (di tipo rapido U.U.) | cad. | 170.3404 | 0% | 215.4805 | 0% | 15% | 25.5511 | 10% | 19.5891 | 1.5% | 0.38327 |  |  | 18%
SAR25_PF.0002.0001.0087 | PRODOTTI FINITI | GEOTECNICA GEOGNOSTICA E FONDAZIONI SPECIALI | Indagini geognostiche | Prova di taglio diretto con scatola di Casagrande per 3 provini (con misura di resistenza e di picco residuo) | cad. | 225.9224 | 0% | 285.7918 | 0% | 15% | 33.8884 | 10% | 25.9811 | 1.5% | 0.50833 |  |  | 18%
SAR25_PF.0002.0001.0088 | PRODOTTI FINITI | GEOTECNICA GEOGNOSTICA E FONDAZIONI SPECIALI | Indagini geognostiche | Prova di taglio diretto con scatola di Casagrande per 3 provini (di tipo ciclico) | cad. | 31.4494 | 0% | 39.7835 | 0% | 15% | 4.7174 | 10% | 3.6167 | 1.5% | 0.07076 |  |  | 18%
SAR25_PF.0002.0001.0089 | PRODOTTI FINITI | GEOTECNICA GEOGNOSTICA E FONDAZIONI SPECIALI | Indagini geognostiche | Prova di compressione semplice E.L.L. ad espansione laterale libera con rilievo delle curve di deformazione. Per ogni provino | cad. | 102.3069 | 0% | 129.4183 | 0% | 15% | 15.346 | 10% | 11.7653 | 1.5% | 0.23019 |  |  | 18%
SAR25_PF.0002.0001.0090 | PRODOTTI FINITI | GEOTECNICA GEOGNOSTICA E FONDAZIONI SPECIALI | Indagini geognostiche | Prova di consolidamento edometrica con cicli di carico e scarico fino ad un massimo di 16 kg/cmq, con determinazione dei coefficienti CV. e K. | cad. | 183.5619 | 0% | 232.2059 | 0% | 15% | 27.5343 | 10% | 21.1096 | 1.5% | 0.41301 |  |  | 18%
SAR25_PF.0002.0001.0091 | PRODOTTI FINITI | GEOTECNICA GEOGNOSTICA E FONDAZIONI SPECIALI | Indagini geognostiche | Prova di carico su piastra, eseguita secondo le norme CNR anno XXVI n. 146, con un ciclo di carico e scarico fino ad un massimo di 450 kPa e ricarico fino ad un massimo di 350 kPa. Per ogni singola prova | cad. | 127.7892 | 0.2% | 161.6533 | 0.2% | 15% | 19.1684 | 10% | 14.6958 | 1.5% | 0.28753 | 6.68% | 10.7955 | 18%
SAR25_PF.0002.0001.0092 | PRODOTTI FINITI | GEOTECNICA GEOGNOSTICA E FONDAZIONI SPECIALI | Indagini geognostiche | Determinazione della densità in sito con il metodo della sabbia calibrata (Norme CNR anno XXVI n. 22 - 1972) | cad. | 75.7002 | 0.16% | 95.7608 | 0.16% | 15% | 11.355 | 10% | 8.7055 | 1.5% | 0.17033 | 5.33% | 5.0995 | 18%
SAR25_PF.0002.0002.0001 | PRODOTTI FINITI | GEOTECNICA GEOGNOSTICA E FONDAZIONI SPECIALI | Geotecnica e fondazioni speciali | IMPIANTO DI CANTIERE per opere di palificazione o di fondazioni speciali in genere, compreso l’approntamento in deposito delle attrezzature, dei ricambi e dei consumi; compreso il carico su automezzo, lo scarico in cantiere, il montaggio, lo smontaggio a lavori ultimati, il carico su automezzo e lo scarico in deposito; esclusi i trasporti che saranno compensati a parte; valutato complessivamente a corpo | cad. | 2849.6722 | 0.87% | 3604.8353 | 0.87% | 15% | 427.4508 | 10% | 327.7123 | 1.5% | 6.4118 | 28.34% | 1021.455 | 18%
SAR25_PF.0002.0002.0002 | PRODOTTI FINITI | GEOTECNICA GEOGNOSTICA E FONDAZIONI SPECIALI | Geotecnica e fondazioni speciali | INSTALLAZIONE DI ATTREZZATURA per palificazione in ciascuna postazione, su aree accessibili ai normali mezzi di trasporto, compreso l’onere del trasporto da una postazione alla successiva, il tracciamento e la picchettazione; a corpo | cad. | 384.9772 | 1.1% | 486.9962 | 1.1% | 15% | 57.7466 | 10% | 44.2724 | 1.5% | 0.8662 | 35.17% | 171.255 | 18%
SAR25_PF.0002.0002.0003 | PRODOTTI FINITI | GEOTECNICA GEOGNOSTICA E FONDAZIONI SPECIALI | Geotecnica e fondazioni speciali | PALO TRIVELLATO a medio e grande diametro eseguito con perforazione a rotazione o percussione con attrezzi speciali; compresa la formazione del foro, anche a vuoto, in terreni di qualsiasi natura e consistenza, ad esclusione della roccia ma con l’impiego di fanghi bentonitici; gettato in opera con calcestruzzo di resistenza caratteristica cubica a 28 giorni di maturazione Rck>=25 N/mm ; previa posa in opera dell’armatura metallica; nei prezzi sono compresi e compensati gli oneri per l’infissione del tubo forma fino alla profondità richiesta ed il ritiro graduale dello stesso durante la realizzazione del fusto compreso l’onere, ove necessiti, a posa in opera di controcamicia di lamierino per il contenimento del getto nella parte in acqua; escluso: la fornitura e posa in opera dell’armatura metallica, la fornitura del lamierino, la rettifica della testata dei pali e le prove di carico eccedenti quelle previste dalle Norme Tecniche, il trasporto e conferimento a discarica autorizzata delle materie di risulta; Eseguiti per profondità fino a 20 m: per diametro di mm 400 | m | 80.2535 | 4.64% | 101.5207 | 4.64% | 15% | 12.038 | 10% | 9.2292 | 1.5% | 0.18057 | 20.78% | 21.1007 | 18%
SAR25_PF.0002.0002.0004 | PRODOTTI FINITI | GEOTECNICA GEOGNOSTICA E FONDAZIONI SPECIALI | Geotecnica e fondazioni speciali | PALO TRIVELLATO a medio e grande diametro eseguito con perforazione a rotazione o percussione con attrezzi speciali; compresa la formazione del foro, anche a vuoto, in terreni di qualsiasi natura e consistenza, ad esclusione della roccia ma con l’impiego di fanghi bentonitici; gettato in opera con calcestruzzo di resistenza caratteristica cubica a 28 giorni di maturazione Rck>=25 N/mm ; previa posa in opera dell’armatura metallica; nei prezzi sono compresi e compensati gli oneri per l’infissione del tubo forma fino alla profondità richiesta ed il ritiro graduale dello stesso durante la realizzazione del fusto compreso l’onere, ove necessiti, a posa in opera di controcamicia di lamierino per il contenimento del getto nella parte in acqua; escluso: la fornitura e posa in opera dell’armatura metallica, la fornitura del lamierino, la rettifica della testata dei pali e le prove di carico eccedenti quelle previste dalle Norme Tecniche, il trasporto e conferimento a discarica autorizzata delle materie di risulta; Eseguiti per profondità fino a 20 m: per diametro di mm 500 | m | 96.1541 | 5.81% | 121.635 | 5.81% | 15% | 14.4231 | 10% | 11.0577 | 1.5% | 0.21635 | 18.58% | 22.602 | 18%
SAR25_PF.0002.0002.0005 | PRODOTTI FINITI | GEOTECNICA GEOGNOSTICA E FONDAZIONI SPECIALI | Geotecnica e fondazioni speciali | PALO TRIVELLATO a medio e grande diametro eseguito con perforazione a rotazione o percussione con attrezzi speciali; compresa la formazione del foro, anche a vuoto, in terreni di qualsiasi natura e consistenza, ad esclusione della roccia ma con l’impiego di fanghi bentonitici; gettato in opera con calcestruzzo di resistenza caratteristica cubica a 28 giorni di maturazione Rck>=25 N/mm ; previa posa in opera dell’armatura metallica; nei prezzi sono compresi e compensati gli oneri per l’infissione del tubo forma fino alla profondità richiesta ed il ritiro graduale dello stesso durante la realizzazione del fusto compreso l’onere, ove necessiti, a posa in opera di controcamicia di lamierino per il contenimento del getto nella parte in acqua; escluso: la fornitura e posa in opera dell’armatura metallica, la fornitura del lamierino, la rettifica della testata dei pali e le prove di carico eccedenti quelle previste dalle Norme Tecniche, il trasporto e conferimento a discarica autorizzata delle materie di risulta; Eseguiti per profondità fino a 20 m: per diametro di mm 600 | m | 127.0623 | 6.18% | 160.7338 | 6.18% | 15% | 19.0593 | 10% | 14.6122 | 1.5% | 0.28589 | 15.54% | 24.9741 | 18%
SAR25_PF.0002.0002.0006 | PRODOTTI FINITI | GEOTECNICA GEOGNOSTICA E FONDAZIONI SPECIALI | Geotecnica e fondazioni speciali | PALO TRIVELLATO a medio e grande diametro eseguito con perforazione a rotazione o percussione con attrezzi speciali; compresa la formazione del foro, anche a vuoto, in terreni di qualsiasi natura e consistenza, ad esclusione della roccia ma con l’impiego di fanghi bentonitici; gettato in opera con calcestruzzo di resistenza caratteristica cubica a 28 giorni di maturazione Rck>=25 N/mm ; previa posa in opera dell’armatura metallica; nei prezzi sono compresi e compensati gli oneri per l’infissione del tubo forma fino alla profondità richiesta ed il ritiro graduale dello stesso durante la realizzazione del fusto compreso l’onere, ove necessiti, a posa in opera di controcamicia di lamierino per il contenimento del getto nella parte in acqua; escluso: la fornitura e posa in opera dell’armatura metallica, la fornitura del lamierino, la rettifica della testata dei pali e le prove di carico eccedenti quelle previste dalle Norme Tecniche, il trasporto e conferimento a discarica autorizzata delle materie di risulta; Eseguiti per profondità fino a 20 m: per diametro di mm800 | m | 170.0802 | 8.08% | 215.1515 | 8.08% | 15% | 25.512 | 10% | 19.5592 | 1.5% | 0.38268 | 12.27% | 26.4033 | 18%
SAR25_PF.0002.0002.0007 | PRODOTTI FINITI | GEOTECNICA GEOGNOSTICA E FONDAZIONI SPECIALI | Geotecnica e fondazioni speciali | PALO TRIVELLATO a medio e grande diametro eseguito con perforazione a rotazione o percussione con attrezzi speciali; compresa la formazione del foro, anche a vuoto, in terreni di qualsiasi natura e consistenza, ad esclusione della roccia ma con l’impiego di fanghi bentonitici; gettato in opera con calcestruzzo di resistenza caratteristica cubica a 28 giorni di maturazione Rck>=25 N/mm; previa posa in opera dell’armatura metallica; nei prezzi sono compresi e compensati gli oneri per l’infissione del tubo forma fino alla profondità richiesta ed il ritiro graduale dello stesso durante la realizzazione del fusto compreso l’onere, ove necessiti, a posa in opera di controcamicia di lamierino per il contenimento del getto nella parte in acqua; escluso: la fornitura e posa in opera dell’armatura metallica, la fornitura del lamierino, la rettifica della testata dei pali e le prove di carico eccedenti quelle previste dalle Norme Tecniche, il trasporto e conferimento a discarica autorizzata delle materie di risulta; Eseguiti per profondità fino a 20 m: per diametro di mm 1000 | m | 230.1204 | 9.31% | 291.1024 | 9.31% | 15% | 34.5181 | 10% | 26.4639 | 1.5% | 0.51777 | 10.22% | 29.7504 | 18%
SAR25_PF.0002.0002.0008 | PRODOTTI FINITI | GEOTECNICA GEOGNOSTICA E FONDAZIONI SPECIALI | Geotecnica e fondazioni speciali | PALO TRIVELLATO a medio e grande diametro eseguito con perforazione a rotazione o percussione con attrezzi speciali; compresa la formazione del foro, anche a vuoto, in terreni di qualsiasi natura e consistenza, ad esclusione della roccia ma con l’impiego di fanghi bentonitici; gettato in opera con calcestruzzo di resistenza caratteristica cubica a 28 giorni di maturazione Rck>=25 N/mm; previa posa in opera dell’armatura metallica; nei prezzi sono compresi e compensati gli oneri per l’infissione del tubo forma fino alla profondità richiesta ed il ritiro graduale dello stesso durante la realizzazione del fusto compreso l’onere, ove necessiti, a posa in opera di controcamicia di lamierino per il contenimento del getto nella parte in acqua; escluso: la fornitura e posa in opera dell’armatura metallica, la fornitura del lamierino, la rettifica della testata dei pali e le prove di carico eccedenti quelle previste dalle Norme Tecniche, il trasporto e conferimento a discarica autorizzata delle materie di risulta; Eseguiti per profondità fino a 20 m: per diametro di mm 1200 | m | 304.1003 | 10.14% | 384.6869 | 10.14% | 15% | 45.615 | 10% | 34.9715 | 1.5% | 0.68423 | 8.85% | 34.046 | 18%
SAR25_PF.0002.0002.0009 | PRODOTTI FINITI | GEOTECNICA GEOGNOSTICA E FONDAZIONI SPECIALI | Geotecnica e fondazioni speciali | PALO TRIVELLATO a medio e grande diametro eseguito con perforazione a rotazione o percussione con attrezzi speciali; compresa la formazione del foro, anche a vuoto, in terreni di qualsiasi natura e consistenza, ad esclusione della roccia ma con l’impiego di fanghi bentonitici; gettato in opera con calcestruzzo di resistenza caratteristica cubica a 28 giorni di maturazione Rck>=25 N/mm; previa posa in opera dell’armatura metallica; nei prezzi sono compresi e compensati gli oneri per l’infissione del tubo forma fino alla profondità richiesta ed il ritiro graduale dello stesso durante la realizzazione del fusto compreso l’onere, ove necessiti, a posa in opera di controcamicia di lamierino per il contenimento del getto nella parte in acqua; escluso: la fornitura e posa in opera dell’armatura metallica, la fornitura del lamierino, la rettifica della testata dei pali e le prove di carico eccedenti quelle previste dalle Norme Tecniche, il trasporto e conferimento a discarica autorizzata delle materie di risulta; Eseguiti per profondità fino a 20 m: per diametro di mm 1500 | m | 433.6995 | 11.13% | 548.6298 | 11.13% | 15% | 65.0549 | 10% | 49.8754 | 1.5% | 0.97582 | 7.26% | 39.8139 | 18%
SAR25_PF.0002.0002.0010 | PRODOTTI FINITI | GEOTECNICA GEOGNOSTICA E FONDAZIONI SPECIALI | Geotecnica e fondazioni speciali | PALO TRIVELLATO a medio e grande diametro eseguito con perforazione a rotazione o percussione con attrezzi speciali; compresa la formazione del foro, anche a vuoto, in terreni di qualsiasi natura e consistenza, ad esclusione della roccia; gettato in opera con calcestruzzo di resistenza caratteristica cubica a 28 giorni di maturazione Rck>=25 N/mm; previa posa in opera dell’armatura metallica; nei prezzi sono compresi e compensati gli oneri per l’infissione del tubo forma fino alla profondità richiesta ed il ritiro graduale dello stesso durante la realizzazione del fusto compreso l’onere, ove necessiti, a posa in opera di controcamicia di lamierino per il contenimento del getto nella parte in acqua; escluso: la fornitura e posa in opera dell’armatura metallica, la fornitura del lamierino, la rettifica della testata dei pali e le prove di carico eccedenti quelle previste dalle Norme Tecniche, il trasporto e conferimento a discarica autorizzata delle materie di risulta; Eseguiti per profondità fino a 20 m: per diametro di mm 400 | m | 82.626 | 4.49% | 104.5219 | 4.49% | 15% | 12.3939 | 10% | 9.502 | 1.5% | 0.18591 | 22.03% | 23.0291 | 18%
SAR25_PF.0002.0002.0011 | PRODOTTI FINITI | GEOTECNICA GEOGNOSTICA E FONDAZIONI SPECIALI | Geotecnica e fondazioni speciali | PALO TRIVELLATO a medio e grande diametro eseguito con perforazione a rotazione o percussione con attrezzi speciali; compresa la formazione del foro, anche a vuoto, in terreni di qualsiasi natura e consistenza, ad esclusione della roccia; gettato in opera con calcestruzzo di resistenza caratteristica cubica a 28 giorni di maturazione Rck>=25 N/mm; previa posa in opera dell’armatura metallica; nei prezzi sono compresi e compensati gli oneri per l’infissione del tubo forma fino alla profondità richiesta ed il ritiro graduale dello stesso durante la realizzazione del fusto compreso l’onere, ove necessiti, a posa in opera di controcamicia di lamierino per il contenimento del getto nella parte in acqua; escluso: la fornitura e posa in opera dell’armatura metallica, la fornitura del lamierino, la rettifica della testata dei pali e le prove di carico eccedenti quelle previste dalle Norme Tecniche, il trasporto e conferimento a discarica autorizzata delle materie di risulta; Eseguiti per profondità fino a 20 m: per diametro di mm 500 | m | 98.386 | 5.67% | 124.4582 | 5.67% | 15% | 14.7579 | 10% | 11.3144 | 1.5% | 0.22137 | 20.04% | 24.9446 | 18%
SAR25_PF.0002.0002.0012 | PRODOTTI FINITI | GEOTECNICA GEOGNOSTICA E FONDAZIONI SPECIALI | Geotecnica e fondazioni speciali | PALO TRIVELLATO a medio e grande diametro eseguito con perforazione a rotazione o percussione con attrezzi speciali; compresa la formazione del foro, anche a vuoto, in terreni di qualsiasi natura e consistenza, ad esclusione della roccia; gettato in opera con calcestruzzo di resistenza caratteristica cubica a 28 giorni di maturazione Rck>=25 N/mm; previa posa in opera dell’armatura metallica; nei prezzi sono compresi e compensati gli oneri per l’infissione del tubo forma fino alla profondità richiesta ed il ritiro graduale dello stesso durante la realizzazione del fusto compreso l’onere, ove necessiti, a posa in opera di controcamicia di lamierino per il contenimento del getto nella parte in acqua; escluso: la fornitura e posa in opera dell’armatura metallica, la fornitura del lamierino, la rettifica della testata dei pali e le prove di carico eccedenti quelle previste dalle Norme Tecniche, il trasporto e conferimento a discarica autorizzata delle materie di risulta; Eseguiti per profondità fino a 20 m: per diametro di mm 600 | m | 129.7895 | 6.04% | 164.1838 | 6.04% | 15% | 19.4684 | 10% | 14.9258 | 1.5% | 0.29203 | 16.39% | 26.9114 | 18%
SAR25_PF.0002.0002.0013 | PRODOTTI FINITI | GEOTECNICA GEOGNOSTICA E FONDAZIONI SPECIALI | Geotecnica e fondazioni speciali | PALO TRIVELLATO a medio e grande diametro eseguito con perforazione a rotazione o percussione con attrezzi speciali; compresa la formazione del foro, anche a vuoto, in terreni di qualsiasi natura e consistenza, ad esclusione della roccia; gettato in opera con calcestruzzo di resistenza caratteristica cubica a 28 giorni di maturazione Rck>=25 N/mm; previa posa in opera dell’armatura metallica; nei prezzi sono compresi e compensati gli oneri per l’infissione del tubo forma fino alla profondità richiesta ed il ritiro graduale dello stesso durante la realizzazione del fusto compreso l’onere, ove necessiti, a posa in opera di controcamicia di lamierino per il contenimento del getto nella parte in acqua; escluso: la fornitura e posa in opera dell’armatura metallica, la fornitura del lamierino, la rettifica della testata dei pali e le prove di carico eccedenti quelle previste dalle Norme Tecniche, il trasporto e conferimento a discarica autorizzata delle materie di risulta; Eseguiti per profondità fino a 20 m: per diametro di mm 800 | m | 180.3013 | 7.63% | 228.0811 | 7.63% | 15% | 27.0452 | 10% | 20.7346 | 1.5% | 0.40568 | 14.65% | 33.4118 | 18%
SAR25_PF.0002.0002.0014 | PRODOTTI FINITI | GEOTECNICA GEOGNOSTICA E FONDAZIONI SPECIALI | Geotecnica e fondazioni speciali | PALO TRIVELLATO a medio e grande diametro eseguito con perforazione a rotazione o percussione con attrezzi speciali; compresa la formazione del foro, anche a vuoto, in terreni di qualsiasi natura e consistenza, ad esclusione della roccia; gettato in opera con calcestruzzo di resistenza caratteristica cubica a 28 giorni di maturazione Rck>=25 N/mm; previa posa in opera dell’armatura metallica; nei prezzi sono compresi e compensati gli oneri per l’infissione del tubo forma fino alla profondità richiesta ed il ritiro graduale dello stesso durante la realizzazione del fusto compreso l’onere, ove necessiti, a posa in opera di controcamicia di lamierino per il contenimento del getto nella parte in acqua; escluso: la fornitura e posa in opera dell’armatura metallica, la fornitura del lamierino, la rettifica della testata dei pali e le prove di carico eccedenti quelle previste dalle Norme Tecniche, il trasporto e conferimento a discarica autorizzata delle materie di risulta; Eseguiti per profondità fino a 20 m: per diametro di mm 1000 | m | 241.8233 | 8.84% | 305.9065 | 8.84% | 15% | 36.2735 | 10% | 27.8097 | 1.5% | 0.5441 | 12.54% | 38.3493 | 18%
SAR25_PF.0002.0002.0015 | PRODOTTI FINITI | GEOTECNICA GEOGNOSTICA E FONDAZIONI SPECIALI | Geotecnica e fondazioni speciali | PALO TRIVELLATO a medio e grande diametro eseguito con perforazione a rotazione o percussione con attrezzi speciali; compresa la formazione del foro, anche a vuoto, in terreni di qualsiasi natura e consistenza, ad esclusione della roccia; gettato in opera con calcestruzzo di resistenza caratteristica cubica a 28 giorni di maturazione Rck>=25 N/mm; previa posa in opera dell’armatura metallica; nei prezzi sono compresi e compensati gli oneri per l’infissione del tubo forma fino alla profondità richiesta ed il ritiro graduale dello stesso durante la realizzazione del fusto compreso l’onere, ove necessiti, a posa in opera di controcamicia di lamierino per il contenimento del getto nella parte in acqua; escluso: la fornitura e posa in opera dell’armatura metallica, la fornitura del lamierino, la rettifica della testata dei pali e le prove di carico eccedenti quelle previste dalle Norme Tecniche, il trasporto e conferimento a discarica autorizzata delle materie di risulta; Eseguiti per profondità fino a 20 m: per diametro di mm 1200 | m | 313.4178 | 9.81% | 396.4735 | 9.81% | 15% | 47.0127 | 10% | 36.0431 | 1.5% | 0.70519 | 10.88% | 43.1275 | 18%
SAR25_PF.0002.0002.0016 | PRODOTTI FINITI | GEOTECNICA GEOGNOSTICA E FONDAZIONI SPECIALI | Geotecnica e fondazioni speciali | PALO TRIVELLATO a medio e grande diametro eseguito con perforazione a rotazione o percussione con attrezzi speciali; compresa la formazione del foro, anche a vuoto, in terreni di qualsiasi natura e consistenza, ad esclusione della roccia; gettato in opera con calcestruzzo di resistenza caratteristica cubica a 28 giorni di maturazione Rck>=25 N/mm; previa posa in opera dell’armatura metallica; nei prezzi sono compresi e compensati gli oneri per l’infissione del tubo forma fino alla profondità richiesta ed il ritiro graduale dello stesso durante la realizzazione del fusto compreso l’onere, ove necessiti, a posa in opera di controcamicia di lamierino per il contenimento del getto nella parte in acqua; escluso: la fornitura e posa in opera dell’armatura metallica, la fornitura del lamierino, la rettifica della testata dei pali e le prove di carico eccedenti quelle previste dalle Norme Tecniche, il trasporto e conferimento a discarica autorizzata delle materie di risulta; Eseguiti per profondità fino a 20 m: per diametro di mm 1500 | m | 444.8481 | 10.77% | 562.7329 | 10.77% | 15% | 66.7272 | 10% | 51.1575 | 1.5% | 1.0009 | 8.41% | 47.3395 | 18%
SAR25_PF.0002.0002.0017 | PRODOTTI FINITI | GEOTECNICA GEOGNOSTICA E FONDAZIONI SPECIALI | Geotecnica e fondazioni speciali | PALO TRIVELLATO eseguito a rotazione con parziale asportazione di terreno, mediante perforazione con elica continua in terreni a granulometria medio-fine, escluso l’attraversamento di stratificazioni litoidi e/o trovanti. Successivo getto a mezzo pompa, durante l’estrazione dell’elica, di calcestruzzo avente resistenza caratteristica non inferiore a Rck 25 N/mm. Il prezzo comprende il trasporto a discarica del materiale di risulta, la fornitura di calcestruzzo fino ad un massimo pari al volume teorico del foro + 10%, la scapitozzatura nonché l’esecuzione delle prove di carico. Resta esclusa la fornitura dell’armatura metallica da conteggiarsi a parte. La misura si intende computata a partire dal piano di lavoro sino alla quota raggiunta dall’utensile di scavo- per pali aventi lunghezza max pari a 20 m. : diametro 350 mm | m | 68.9984 | 3.99% | 87.283 | 3.99% | 15% | 10.3498 | 10% | 7.9348 | 1.5% | 0.15525 | 16.69% | 14.5695 | 18%
SAR25_PF.0002.0002.0018 | PRODOTTI FINITI | GEOTECNICA GEOGNOSTICA E FONDAZIONI SPECIALI | Geotecnica e fondazioni speciali | PALO TRIVELLATO eseguito a rotazione con parziale asportazione di terreno, mediante perforazione con elica continua in terreni a granulometria medio-fine, escluso l’attraversamento di stratificazioni litoidi e/o trovanti. Successivo getto a mezzo pompa, durante l’estrazione dell’elica, di calcestruzzo avente resistenza caratteristica non inferiore a Rck 25 N/mm. Il prezzo comprende il trasporto a discarica del materiale di risulta, la fornitura di calcestruzzo fino ad un massimo pari al volume teorico del foro + 10%, la scapitozzatura nonché l’esecuzione delle prove di carico. Resta esclusa la fornitura dell’armatura metallica da conteggiarsi a parte. La misura si intende computata a partire dal piano di lavoro sino alla quota raggiunta dall’utensile di scavo- per pali aventi lunghezza max pari a 20 m. : diametro 400 mm | m | 73.9666 | 4.74% | 93.5677 | 4.74% | 15% | 11.095 | 10% | 8.5062 | 1.5% | 0.16642 | 15.57% | 14.5695 | 18%
SAR25_PF.0002.0002.0019 | PRODOTTI FINITI | GEOTECNICA GEOGNOSTICA E FONDAZIONI SPECIALI | Geotecnica e fondazioni speciali | PALO TRIVELLATO eseguito a rotazione con parziale asportazione di terreno, mediante perforazione con elica continua in terreni a granulometria medio-fine, escluso l’attraversamento di stratificazioni litoidi e/o trovanti. Successivo getto a mezzo pompa, durante l’estrazione dell’elica, di calcestruzzo avente resistenza caratteristica non inferiore a Rck 25 N/mm. Il prezzo comprende il trasporto a discarica del materiale di risulta, la fornitura di calcestruzzo fino ad un massimo pari al volume teorico del foro + 10%, la scapitozzatura nonché l’esecuzione delle prove di carico. Resta esclusa la fornitura dell’armatura metallica da conteggiarsi a parte. La misura si intende computata a partire dal piano di lavoro sino alla quota raggiunta dall’utensile di scavo- per pali aventi lunghezza max pari a 20 m. : diametro 500 mm | m | 90.3078 | 5.94% | 114.2394 | 5.94% | 15% | 13.5462 | 10% | 10.3854 | 1.5% | 0.20319 | 13.81% | 15.7776 | 18%
SAR25_PF.0002.0002.0020 | PRODOTTI FINITI | GEOTECNICA GEOGNOSTICA E FONDAZIONI SPECIALI | Geotecnica e fondazioni speciali | PALO TRIVELLATO eseguito a rotazione con parziale asportazione di terreno, mediante perforazione con elica continua in terreni a granulometria medio-fine, escluso l’attraversamento di stratificazioni litoidi e/o trovanti. Successivo getto a mezzo pompa, durante l’estrazione dell’elica, di calcestruzzo avente resistenza caratteristica non inferiore a Rck 25 N/mm. Il prezzo comprende il trasporto a discarica del materiale di risulta, la fornitura di calcestruzzo fino ad un massimo pari al volume teorico del foro + 10%, la scapitozzatura nonché l’esecuzione delle prove di carico. Resta esclusa la fornitura dell’armatura metallica da conteggiarsi a parte. La misura si intende computata a partire dal piano di lavoro sino alla quota raggiunta dall’utensile di scavo- per pali aventi lunghezza max pari a 20 m. : diametro 600 mm | m | 104.8746 | 7.28% | 132.6664 | 7.28% | 15% | 15.7312 | 10% | 12.0606 | 1.5% | 0.23597 | 11.89% | 15.7776 | 18%
SAR25_PF.0002.0002.0021 | PRODOTTI FINITI | GEOTECNICA GEOGNOSTICA E FONDAZIONI SPECIALI | Geotecnica e fondazioni speciali | PALO TRIVELLATO eseguito a rotazione con parziale asportazione di terreno, mediante perforazione con elica continua in terreni a granulometria medio-fine, escluso l’attraversamento di stratificazioni litoidi e/o trovanti. Successivo getto a mezzo pompa, durante l’estrazione dell’elica, di calcestruzzo avente resistenza caratteristica non inferiore a Rck 25 N/mm. Il prezzo comprende il trasporto a discarica del materiale di risulta, la fornitura di calcestruzzo fino ad un massimo pari al volume teorico del foro + 10%, la scapitozzatura nonché l’esecuzione delle prove di carico. Resta esclusa la fornitura dell’armatura metallica da conteggiarsi a parte. La misura si intende computata a partire dal piano di lavoro sino alla quota raggiunta dall’utensile di scavo- per pali aventi lunghezza max pari a 20 m. : diametro 800 mm | m | 147.1728 | 9.2% | 186.1735 | 9.2% | 15% | 22.0759 | 10% | 16.9249 | 1.5% | 0.33114 | 9.25% | 17.218 | 18%
SAR25_PF.0002.0002.0022 | PRODOTTI FINITI | GEOTECNICA GEOGNOSTICA E FONDAZIONI SPECIALI | Geotecnica e fondazioni speciali | PALO TRIVELLATO eseguito a rotazione con parziale asportazione di terreno, mediante perforazione con elica continua in terreni a granulometria medio-fine, escluso l’attraversamento di stratificazioni litoidi e/o trovanti. Successivo getto a mezzo pompa, durante l’estrazione dell’elica, di calcestruzzo avente resistenza caratteristica non inferiore a Rck 25 N/mm. Il prezzo comprende il trasporto a discarica del materiale di risulta, la fornitura di calcestruzzo fino ad un massimo pari al volume teorico del foro + 10%, la scapitozzatura nonché l’esecuzione delle prove di carico. Resta esclusa la fornitura dell’armatura metallica da conteggiarsi a parte. La misura si intende computata a partire dal piano di lavoro sino alla quota raggiunta dall’utensile di scavo- per pali aventi lunghezza max pari a 20 m. : diametro 1000 mm | m | 211.062 | 10% | 266.9935 | 10% | 15% | 31.6593 | 10% | 24.2721 | 1.5% | 0.47489 | 7.09% | 18.9358 | 18%
SAR25_PF.0002.0002.0023 | PRODOTTI FINITI | GEOTECNICA GEOGNOSTICA E FONDAZIONI SPECIALI | Geotecnica e fondazioni speciali | PALO TRIVELLATO eseguito a rotazione con parziale asportazione di terreno, mediante perforazione con elica continua in terreni a granulometria medio-fine, escluso l’attraversamento di stratificazioni litoidi e/o trovanti. Successivo getto a mezzo pompa, durante l’estrazione dell’elica, di calcestruzzo avente resistenza caratteristica non inferiore a Rck 25 N/mm. Il prezzo comprende il trasporto a discarica del materiale di risulta, la fornitura di calcestruzzo fino ad un massimo pari al volume teorico del foro + 10%, la scapitozzatura nonché l’esecuzione delle prove di carico. Resta esclusa la fornitura dell’armatura metallica da conteggiarsi a parte. La misura si intende computata a partire dal piano di lavoro sino alla quota raggiunta dall’utensile di scavo- per pali aventi lunghezza max pari a 20 m. : diametro 1200 mm | m | 278.0961 | 10.96% | 351.7916 | 10.96% | 15% | 41.7144 | 10% | 31.9811 | 1.5% | 0.62572 | 5.98% | 21.0408 | 18%
SAR25_PF.0002.0002.0024 | PRODOTTI FINITI | GEOTECNICA GEOGNOSTICA E FONDAZIONI SPECIALI | Geotecnica e fondazioni speciali | SOVRAPREZZO per pali trivellati con elica continua aventi lunghezza superiore a 20 mt, da applicare alla sola parte eccedente i 20 m. , fino alla max profondità consentita dalla tecnologia: diametro 350 mm | m | 65.1162 | 4.28% | 82.372 | 4.28% | 15% | 9.7674 | 10% | 7.4884 | 1.5% | 0.14651 | 19.15% | 15.7776 | 18%
SAR25_PF.0002.0002.0025 | PRODOTTI FINITI | GEOTECNICA GEOGNOSTICA E FONDAZIONI SPECIALI | Geotecnica e fondazioni speciali | SOVRAPREZZO per pali trivellati con elica continua aventi lunghezza superiore a 20 mt, da applicare alla sola parte eccedente i 20 m. , da applicare alla sola parte eccedente fino alla max profondità consentita dalla tecnologia: diametro 400 mm | m | 70.1004 | 5.06% | 88.677 | 5.06% | 15% | 10.5151 | 10% | 8.0616 | 1.5% | 0.15773 | 17.79% | 15.7776 | 18%
SAR25_PF.0002.0002.0026 | PRODOTTI FINITI | GEOTECNICA GEOGNOSTICA E FONDAZIONI SPECIALI | Geotecnica e fondazioni speciali | SOVRAPREZZO per pali trivellati con elica continua aventi lunghezza superiore a 20 mt, da applicare alla sola parte eccedente i 20 m. , fino alla max profondità consentita dalla tecnologia:: diametro 500 mm | m | 86.468 | 6.26% | 109.382 | 6.26% | 15% | 12.9702 | 10% | 9.9438 | 1.5% | 0.19455 | 15.74% | 17.218 | 18%
SAR25_PF.0002.0002.0027 | PRODOTTI FINITI | GEOTECNICA GEOGNOSTICA E FONDAZIONI SPECIALI | Geotecnica e fondazioni speciali | SOVRAPREZZO per pali trivellati con elica continua aventi lunghezza superiore a 20 mt, da applicare alla sola parte eccedente i 20 m. , fino alla max profondità consentita dalla tecnologia: diametro 600 mm | m | 101.0991 | 7.62% | 127.8903 | 7.62% | 15% | 15.1649 | 10% | 11.6264 | 1.5% | 0.22747 | 13.46% | 17.218 | 18%
SAR25_PF.0002.0002.0028 | PRODOTTI FINITI | GEOTECNICA GEOGNOSTICA E FONDAZIONI SPECIALI | Geotecnica e fondazioni speciali | SOVRAPREZZO per pali trivellati con elica continua aventi lunghezza superiore a 20 mt, da applicare alla sola parte eccedente i 20 m. , fino alla max profondità consentita dalla tecnologia: diametro 800 mm | m | 143.5578 | 9.5% | 181.6006 | 9.5% | 15% | 21.5337 | 10% | 16.5092 | 1.5% | 0.32301 | 10.43% | 18.9358 | 18%
SAR25_PF.0002.0002.0029 | PRODOTTI FINITI | GEOTECNICA GEOGNOSTICA E FONDAZIONI SPECIALI | Geotecnica e fondazioni speciali | SOVRAPREZZO per pali trivellati con elica continua aventi lunghezza superiore a 20 mt, da applicare alla sola parte eccedente i 20 m. , fino alla max profondità consentita dalla tecnologia: diametro 1000 mm | m | 197.6739 | 10.77% | 250.0575 | 10.77% | 15% | 29.6511 | 10% | 22.7325 | 1.5% | 0.44477 | 8.41% | 21.0408 | 18%
SAR25_PF.0002.0002.0030 | PRODOTTI FINITI | GEOTECNICA GEOGNOSTICA E FONDAZIONI SPECIALI | Geotecnica e fondazioni speciali | SOVRAPREZZO per pali trivellati con elica continua aventi lunghezza superiore a 20 mt, da applicare alla sola parte eccedente i 20 m. , fino alla max profondità consentita dalla tecnologia: diametro 1200 mm | m | 264.179 | 11.63% | 334.1864 | 11.63% | 15% | 39.6268 | 10% | 30.3806 | 1.5% | 0.5944 | 7.08% | 23.6698 | 18%
SAR25_PF.0002.0002.0031 | PRODOTTI FINITI | GEOTECNICA GEOGNOSTICA E FONDAZIONI SPECIALI | Geotecnica e fondazioni speciali | PALO BATTUTO del tipo DELTA o similare, eseguito con speciali attrezzature, senza asportazione del terreno, in terreni di qualsiasi natura e consistenza sino a rifiuto; compresa la formazione del foro anche a vuoto; compreso l’onere dell’infissione e del recupero del tubo forma munito sul fondo di eventuale fondello a perdere in acciaio; la fornitura ed il getto del calcestruzzo con resistenza Rck>=25 N/mm fino a 1,10 volte il volume teorico del palo; previa posa in opera dell’armatura metallica da pagarsi a parte; compresa la formazione del bulbo di base per un altezza di circa m 1,00; esclusa la sistemazione della testa del palo; esclusi gli oneri per le prove di carico eccedenti quelle previste dalle Norme Tecniche; valutato per ogni metro lineare di effettivo palo per i seguenti diametri esterni del tubo forma: per diametro di mm 350 | m | 71.1462 | 3.95% | 89.9999 | 3.95% | 15% | 10.6719 | 10% | 8.1818 | 1.5% | 0.16008 | 16.51% | 14.8562 | 18%
SAR25_PF.0002.0002.0032 | PRODOTTI FINITI | GEOTECNICA GEOGNOSTICA E FONDAZIONI SPECIALI | Geotecnica e fondazioni speciali | PALO BATTUTO del tipo DELTA o similare, eseguito con speciali attrezzature, senza asportazione del terreno, in terreni di qualsiasi natura e consistenza sino a rifiuto; compresa la formazione del foro anche a vuoto; compreso l’onere dell’infissione e del recupero del tubo forma munito sul fondo di eventuale fondello a perdere in acciaio; la fornitura ed il getto del calcestruzzo con resistenza Rck>=25 N/mm fino a 1,10 volte il volume teorico del palo; previa posa in opera dell’armatura metallica da pagarsi a parte; compresa la formazione del bulbo di base per un altezza di circa m 1,00; esclusa la sistemazione della testa del palo; esclusi gli oneri per le prove di carico eccedenti quelle previste dalle Norme Tecniche; valutato per ogni metro lineare di effettivo palo per i seguenti diametri esterni del tubo forma: per diametro di mm 420 | m | 83.4877 | 4.54% | 105.6119 | 4.54% | 15% | 12.5231 | 10% | 9.6011 | 1.5% | 0.18785 | 15.63% | 16.5073 | 18%
SAR25_PF.0002.0002.0033 | PRODOTTI FINITI | GEOTECNICA GEOGNOSTICA E FONDAZIONI SPECIALI | Geotecnica e fondazioni speciali | PALO BATTUTO del tipo DELTA o similare, eseguito con speciali attrezzature, senza asportazione del terreno, in terreni di qualsiasi natura e consistenza sino a rifiuto; compresa la formazione del foro anche a vuoto; compreso l’onere dell’infissione e del recupero del tubo forma munito sul fondo di eventuale fondello a perdere in acciaio; la fornitura ed il getto del calcestruzzo con resistenza Rck>=25 N/mm fino a 1,10 volte il volume teorico del palo; previa posa in opera dell’armatura metallica da pagarsi a parte; compresa la formazione del bulbo di base per un altezza di circa m 1,00; esclusa la sistemazione della testa del palo; esclusi gli oneri per le prove di carico eccedenti quelle previste dalle Norme Tecniche; valutato per ogni metro lineare di effettivo palo per i seguenti diametri esterni del tubo forma: per diametro di mm 500 | m | 98.7544 | 5.56% | 124.9243 | 5.56% | 15% | 14.8132 | 10% | 11.3567 | 1.5% | 0.2222 | 14.16% | 17.6873 | 18%
SAR25_PF.0002.0002.0034 | PRODOTTI FINITI | GEOTECNICA GEOGNOSTICA E FONDAZIONI SPECIALI | Geotecnica e fondazioni speciali | PALO BATTUTO del tipo DELTA o similare, eseguito con speciali attrezzature, senza asportazione del terreno, in terreni di qualsiasi natura e consistenza sino a rifiuto; compresa la formazione del foro anche a vuoto; compreso l’onere dell’infissione e del recupero del tubo forma munito sul fondo di eventuale fondello a perdere in acciaio; la fornitura ed il getto del calcestruzzo con resistenza Rck>=25 N/mm fino a 1,10 volte il volume teorico del palo; previa posa in opera dell’armatura metallica da pagarsi a parte; compresa la formazione del bulbo di base per un altezza di circa m 1,00; esclusa la sistemazione della testa del palo; esclusi gli oneri per le prove di carico eccedenti quelle previste dalle Norme Tecniche; valutato per ogni metro lineare di effettivo palo per i seguenti diametri esterni del tubo forma: per diametro di mm 600 | m | 116.7881 | 6.68% | 147.7369 | 6.68% | 15% | 17.5182 | 10% | 13.4306 | 1.5% | 0.26277 | 12.57% | 18.5703 | 18%
SAR25_PF.0002.0002.0035 | PRODOTTI FINITI | GEOTECNICA GEOGNOSTICA E FONDAZIONI SPECIALI | Geotecnica e fondazioni speciali | PALO TRONCOCONICO PREFABBRICATO, in cemento amato centrifugato; con diametro esterno in punta di cm 24 e rastremazione di detto diametro di cm 1,5 per metro lineare; realizzato con cemento ad alta resistenza e calcestruzzo di resistenza caratteristica Rck 45, posti in opera isolati od in gruppo, armati longitudinalmente con tondini di acciaio in numero e diametro adeguato a resistere ad un carico di rottura superiore a 70.00 kg/mm, provvisti di doppia spirale di filo lucido crudo infittita ed irrobustita in punta ed al calcio; completo di puntazza metallica per l’infissione; dato in opera con infissione verticale o subverticale, senza asporto di terreno, mediante apparecchiatura a mazza battente di peso non inferiore a t 2,1 se del tipo a caduta libera, o di energia utile non inferiore a 200 t/cm se tipo Diesel. Compresi gli oneri: della fornitura del palo, del trasporto dallo stabilimento in cantiere e delle operazioni di movimentazione effettuate con idonei mezzi. Esclusi gli oneri: per impianto di cantiere, trasporto attrezzature ed installazione in ciascuna postazione, per la scapitozzatura e sistemazione della testa del palo per almeno cm 50 e per le prove di carico eccedenti quelle previste dalle Norme Tecniche.. Misurato prima della sua infissione; valutato per le seguenti lunghezze dei pali: lunghezze sino a m 8,00 | m | 56.9408 | 0.37% | 72.0301 | 0.37% | 15% | 8.5411 | 10% | 6.5482 | 1.5% | 0.12812 | 12.13% | 8.7365 | 18%
SAR25_PF.0002.0002.0036 | PRODOTTI FINITI | GEOTECNICA GEOGNOSTICA E FONDAZIONI SPECIALI | Geotecnica e fondazioni speciali | PALO TRONCOCONICO PREFABBRICATO, in cemento amato centrifugato; con diametro esterno in punta di cm 24 e rastremazione di detto diametro di cm 1,5 per metro lineare; realizzato con cemento ad alta resistenza e calcestruzzo di resistenza caratteristica Rck 45, posti in opera isolati od in gruppo, armati longitudinalmente con tondini di acciaio in numero e diametro adeguato a resistere ad un carico di rottura superiore a 70.00 kg/mm, provvisti di doppia spirale di filo lucido crudo infittita ed irrobustita in punta ed al calcio; completo di puntazza metallica per l’infissione; dato in opera con infissione verticale o subverticale, senza asporto di terreno, mediante apparecchiatura a mazza battente di peso non inferiore a t 2,1 se del tipo a caduta libera, o di energia utile non inferiore a 200 t/cm se tipo Diesel. Compresi gli oneri: della fornitura del palo, del trasporto dallo stabilimento in cantiere e delle operazioni di movimentazione effettuate con idonei mezzi. Esclusi gli oneri: per impianto di cantiere, trasporto attrezzature ed installazione in ciascuna postazione, per la scapitozzatura e sistemazione della testa del palo per almeno cm 50 e per le prove di carico eccedenti quelle previste dalle Norme Tecniche.. Misurato prima della sua infissione; valutato per le seguenti lunghezze dei pali: lunghezze sino a m 10,00 | m | 63.9769 | 0.38% | 80.9307 | 0.38% | 15% | 9.5965 | 10% | 7.3573 | 1.5% | 0.14395 | 12.24% | 9.908 | 18%
SAR25_PF.0002.0002.0037 | PRODOTTI FINITI | GEOTECNICA GEOGNOSTICA E FONDAZIONI SPECIALI | Geotecnica e fondazioni speciali | PALO TRONCOCONICO PREFABBRICATO, in cemento amato centrifugato; con diametro esterno in punta di cm 24 e rastremazione di detto diametro di cm 1,5 per metro lineare; realizzato con cemento ad alta resistenza e calcestruzzo di resistenza caratteristica Rck 45, posti in opera isolati od in gruppo, armati longitudinalmente con tondini di acciaio in numero e diametro adeguato a resistere ad un carico di rottura superiore a 70.00 kg/mm, provvisti di doppia spirale di filo lucido crudo infittita ed irrobustita in punta ed al calcio; completo di puntazza metallica per l’infissione; dato in opera con infissione verticale o subverticale, senza asporto di terreno, mediante apparecchiatura a mazza battente di peso non inferiore a t 2,1 se del tipo a caduta libera, o di energia utile non inferiore a 200 t/cm se tipo Diesel. Compresi gli oneri: della fornitura del palo, del trasporto dallo stabilimento in cantiere e delle operazioni di movimentazione effettuate con idonei mezzi. Esclusi gli oneri: per impianto di cantiere, trasporto attrezzature ed installazione in ciascuna postazione, per la scapitozzatura e sistemazione della testa del palo per almeno cm 50 e per le prove di carico eccedenti quelle previste dalle Norme Tecniche.. Misurato prima della sua infissione; valutato per le seguenti lunghezze dei pali: lunghezze sino a m 12,00 | m | 69.0803 | 0.37% | 87.3865 | 0.37% | 15% | 10.362 | 10% | 7.9442 | 1.5% | 0.15543 | 12.15% | 10.6137 | 18%
SAR25_PF.0002.0002.0038 | PRODOTTI FINITI | GEOTECNICA GEOGNOSTICA E FONDAZIONI SPECIALI | Geotecnica e fondazioni speciali | PALO TRONCOCONICO PREFABBRICATO, in cemento amato centrifugato; con diametro esterno in punta di cm 24 e rastremazione di detto diametro di cm 1,5 per metro lineare; realizzato con cemento ad alta resistenza e calcestruzzo di resistenza caratteristica Rck 45, posti in opera isolati od in gruppo, armati longitudinalmente con tondini di acciaio in numero e diametro adeguato a resistere ad un carico di rottura superiore a 70.00 kg/mm, provvisti di doppia spirale di filo lucido crudo infittita ed irrobustita in punta ed al calcio; completo di puntazza metallica per l’infissione; dato in opera con infissione verticale o subverticale, senza asporto di terreno, mediante apparecchiatura a mazza battente di peso non inferiore a t 2,1 se del tipo a caduta libera, o di energia utile non inferiore a 200 t/cm se tipo Diesel. Compresi gli oneri: della fornitura del palo, del trasporto dallo stabilimento in cantiere e delle operazioni di movimentazione effettuate con idonei mezzi. Esclusi gli oneri: per impianto di cantiere, trasporto attrezzature ed installazione in ciascuna postazione, per la scapitozzatura e sistemazione della testa del palo per almeno cm 50 e per le prove di carico eccedenti quelle previste dalle Norme Tecniche.. Misurato prima della sua infissione; valutato per le seguenti lunghezze dei pali: lunghezze sino a m 14,00 | m | 72.3704 | 0.36% | 91.5486 | 0.36% | 15% | 10.8556 | 10% | 8.3226 | 1.5% | 0.16283 | 11.59% | 10.6137 | 18%
SAR25_PF.0002.0002.0039 | PRODOTTI FINITI | GEOTECNICA GEOGNOSTICA E FONDAZIONI SPECIALI | Geotecnica e fondazioni speciali | PALO TRONCOCONICO PREFABBRICATO, in cemento amato centrifugato; con diametro esterno in punta di cm 24 e rastremazione di detto diametro di cm 1,5 per metro lineare; realizzato con cemento ad alta resistenza e calcestruzzo di resistenza caratteristica Rck 45, posti in opera isolati od in gruppo, armati longitudinalmente con tondini di acciaio in numero e diametro adeguato a resistere ad un carico di rottura superiore a 70.00 kg/mm, provvisti di doppia spirale di filo lucido crudo infittita ed irrobustita in punta ed al calcio; completo di puntazza metallica per l’infissione; dato in opera con infissione verticale o subverticale, senza asporto di terreno, mediante apparecchiatura a mazza battente di peso non inferiore a t 2,1 se del tipo a caduta libera, o di energia utile non inferiore a 200 t/cm se tipo Diesel. Compresi gli oneri: della fornitura del palo, del trasporto dallo stabilimento in cantiere e delle operazioni di movimentazione effettuate con idonei mezzi. Esclusi gli oneri: per impianto di cantiere, trasporto attrezzature ed installazione in ciascuna postazione, per la scapitozzatura e sistemazione della testa del palo per almeno cm 50 e per le prove di carico eccedenti quelle previste dalle Norme Tecniche.. Misurato prima della sua infissione; valutato per le seguenti lunghezze dei pali: lunghezze oltre m 14,00 | m | 87.0988 | 0.37% | 110.18 | 0.37% | 15% | 13.0648 | 10% | 10.0164 | 1.5% | 0.19597 | 12.04% | 13.2676 | 18%
SAR25_PF.0002.0002.0040 | PRODOTTI FINITI | GEOTECNICA GEOGNOSTICA E FONDAZIONI SPECIALI | Geotecnica e fondazioni speciali | PALO TRONCOCONICO PREFABBRICATO, in cemento amato centrifugato; con diametro esterno in punta di cm 35 e rastremazione di detto diametro di cm 1,5 per metro lineare; realizzato con cemento ad alta resistenza e calcestruzzo di resistenza caratteristica Rck 45, posti in opera isolati od in gruppo, armati longitudinalmente con tondini di acciaio in numero e diametro adeguato a resistere ad un carico di rottura superiore a 70.00 kg/mm, provvisti di doppia spirale di filo lucido crudo infittita ed irrobustita in punta ed al calcio; completo di puntazza metallica per l’infissione; dato in opera con infissione verticale o subverticale, senza asporto di terreno, mediante apparecchiatura a mazza battente di peso non inferiore a t 2,1 se del tipo a caduta libera, o di energia utile non inferiore a 200 t/cm se tipo Diesel. Compresi gli oneri: della fornitura del palo, del trasporto dallo stabilimento in cantiere e delle operazioni di movimentazione effettuate con idonei mezzi. Esclusi gli oneri: per impianto di cantiere, trasporto attrezzature ed installazione in ciascuna postazione, per la scapitozzatura e sistemazione della testa del palo per almeno cm 50 e per le prove di carico eccedenti quelle previste dalle Norme Tecniche.. Misurato prima della sua infissione; valutato per le seguenti lunghezze dei pali: lunghezze sino a m 12,00 | m | 118.9378 | 0.38% | 150.4563 | 0.38% | 15% | 17.8407 | 10% | 13.6778 | 1.5% | 0.26761 | 12.34% | 18.5703 | 18%
SAR25_PF.0002.0002.0041 | PRODOTTI FINITI | GEOTECNICA GEOGNOSTICA E FONDAZIONI SPECIALI | Geotecnica e fondazioni speciali | PALO TRONCOCONICO PREFABBRICATO, in cemento amato centrifugato; con diametro esterno in punta di cm 35 e rastremazione di detto diametro di cm 1,5 per metro lineare; realizzato con cemento ad alta resistenza e calcestruzzo di resistenza caratteristica min. RcK 45, armato in senso longitudinale con tondi di acciaio R75, con spirale di filo lucido crudo infittita ed irrobustita in punta ed al calcio; completo di puntazza metallica per l’infissione; dato in opera con infissione verticale o subverticale, senza asporto di terreno, mediante apparecchiatura a mazza battente di peso non inferiore a t 2,1 se del tipo a caduta libera, o di energia utile non inferiore a 200 t/cm se tipo Diesel. Compresi gli oneri: della fornitura del palo, del trasporto dallo stabilimento in cantiere e delle operazioni di movimentazione effettuate con idonei mezzi. Esclusi gli oneri: per impianto di cantiere, trasporto attrezzature ed installazione in ciascuna postazione, per la scapitozzatura e sistemazione della testa del palo per almeno cm 50 e per le prove di carico. Misurato prima della sua infissione; valutato per le seguenti lunghezze dei pali: lunghezze sino a m 14,00 | m | 166.7965 | 0.43% | 210.9976 | 0.43% | 15% | 25.0195 | 10% | 19.1816 | 1.5% | 0.37529 | 14.08% | 29.7124 | 18%
SAR25_PF.0002.0002.0042 | PRODOTTI FINITI | GEOTECNICA GEOGNOSTICA E FONDAZIONI SPECIALI | Geotecnica e fondazioni speciali | PALO TRONCOCONICO PREFABBRICATO, in cemento amato centrifugato; con diametro esterno in punta di cm 35 e rastremazione di detto diametro di cm 1,5 per metro lineare; realizzato con cemento ad alta resistenza e calcestruzzo di resistenza caratteristica Rck 45, posti in opera isolati od in gruppo, armati longitudinalmente con tondini di acciaio in numero e diametro adeguato a resistere ad un carico di rottura superiore a 70.00 kg/mm, provvisti di doppia spirale di filo lucido crudo infittita ed irrobustita in punta ed al calcio; completo di puntazza metallica per l’infissione; dato in opera con infissione verticale o subverticale, senza asporto di terreno, mediante apparecchiatura a mazza battente di peso non inferiore a t 2,1 se del tipo a caduta libera, o di energia utile non inferiore a 200 t/cm se tipo Diesel. Compresi gli oneri: della fornitura del palo, del trasporto dallo stabilimento in cantiere e delle operazioni di movimentazione effettuate con idonei mezzi. Esclusi gli oneri: per impianto di cantiere, trasporto attrezzature ed installazione in ciascuna postazione, per la scapitozzatura e sistemazione della testa del palo per almeno cm 50 e per le prove di carico eccedenti quelle previste dalle Norme Tecniche. Misurato prima della sua infissione; valutato per le seguenti lunghezze dei pali: lunghezze oltre m 14,00 | m | 189.1586 | 0.44% | 239.2857 | 0.44% | 15% | 28.3738 | 10% | 21.7532 | 1.5% | 0.42561 | 14.11% | 33.7607 | 18%
SAR25_PF.0002.0002.0043 | PRODOTTI FINITI | GEOTECNICA GEOGNOSTICA E FONDAZIONI SPECIALI | Geotecnica e fondazioni speciali | DIAFRAMMA CONTINUO IN CEMENTO ARMATO, eseguito con speciali attrezzature in presenza di fanghi bentonitici ed in terreni di qualsiasi natura e consistenza, escluso l’attraversamento di stratificazioni compatte o trovanti che richiedano l’uso di scalpelli od altri utensili di rottura, gettato in opera con calcestruzzo RcK 25, previa posa in opera dell’armatura metallica da pagarsi a parte. Compreso: lo scavo, la costruzione dei cordoli di guida o murette, il getto di calcestruzzo fino ad un massimo pari al volume teorico del foro + 10%, l’esecuzione di giunti ad incastro, il nolo dei mezzi e delle attrezzature, la fornitura dei materiali e della mano d’opera. Esclusi gli oneri: per impianto di cantiere, trasporto attrezzature ed installazione, per la sistemazione della testa del diaframma, il trasporto ed il conferimento a discarica autorizzata delle materie di risulta, gli eventuali tiranti di qualsiasi genere, la pulizia e finitura delle eventuali superfici in vista del diaframma. Da valutarsi a metro quadrato di effettivo diaframma per i seguenti spessori: spessore diaframma cm 50 | m² | 172.287 | 8.48% | 217.943 | 8.48% | 15% | 25.8431 | 10% | 19.813 | 1.5% | 0.38765 | 14.79% | 32.234 | 18%
SAR25_PF.0002.0002.0044 | PRODOTTI FINITI | GEOTECNICA GEOGNOSTICA E FONDAZIONI SPECIALI | Geotecnica e fondazioni speciali | DIAFRAMMA CONTINUO IN CEMENTO ARMATO, eseguito con speciali attrezzature in presenza di fanghi bentonitici ed in terreni di qualsiasi natura e consistenza, escluso l’attraversamento di stratificazioni compatte o trovanti che richiedano l’uso di scalpelli od altri utensili di rottura, gettato in opera con calcestruzzo RcK 25, previa posa in opera dell’armatura metallica da pagarsi a parte. Compreso: lo scavo, la costruzione dei cordoli di guida o murette, il getto di calcestruzzo fino ad un massimo pari al volume teorico del foro + 10%, l’esecuzione di giunti ad incastro, il nolo dei mezzi e delle attrezzature, la fornitura dei materiali e della mano d’opera. Esclusi gli oneri: per impianto di cantiere, trasporto attrezzature ed installazione, per la sistemazione della testa del diaframma, il trasporto ed il conferimento a discarica autorizzata delle materie di risulta, gli eventuali tiranti di qualsiasi genere, la pulizia e finitura delle eventuali superfici in vista del diaframma. Da valutarsi a metro quadrato di effettivo diaframma per i seguenti spessori: spessore diaframma cm 60 | m² | 189.6318 | 9.13% | 239.8843 | 9.13% | 15% | 28.4448 | 10% | 21.8077 | 1.5% | 0.42667 | 13.44% | 32.2467 | 18%
SAR25_PF.0002.0002.0045 | PRODOTTI FINITI | GEOTECNICA GEOGNOSTICA E FONDAZIONI SPECIALI | Geotecnica e fondazioni speciali | DIAFRAMMA CONTINUO IN CEMENTO ARMATO, eseguito con speciali attrezzature in presenza di fanghi bentonitici ed in terreni di qualsiasi natura e consistenza, escluso l’attraversamento di stratificazioni compatte o trovanti che richiedano l’uso di scalpelli od altri utensili di rottura, gettato in opera con calcestruzzo RcK 25, previa posa in opera dell’armatura metallica da pagarsi a parte. Compreso: lo scavo, la costruzione dei cordoli di guida o murette, il getto di calcestruzzo fino ad un massimo pari al volume teorico del foro + 10%, l’esecuzione di giunti ad incastro, il nolo dei mezzi e delle attrezzature, la fornitura dei materiali e della mano d’opera. Esclusi gli oneri: per impianto di cantiere, trasporto attrezzature ed installazione, per la sistemazione della testa del diaframma, il trasporto ed il conferimento a discarica autorizzata delle materie di risulta, gli eventuali tiranti di qualsiasi genere, la pulizia e finitura delle eventuali superfici in vista del diaframma. Da valutarsi a metro quadrato di effettivo diaframma per i seguenti spessori: spessore diaframma cm 80 | m² | 240.1738 | 9.49% | 303.8199 | 9.49% | 15% | 36.0261 | 10% | 27.62 | 1.5% | 0.54039 | 12.87% | 39.0888 | 18%
SAR25_PF.0002.0002.0046 | PRODOTTI FINITI | GEOTECNICA GEOGNOSTICA E FONDAZIONI SPECIALI | Geotecnica e fondazioni speciali | DIAFRAMMA CONTINUO IN CEMENTO ARMATO, eseguito con speciali attrezzature in presenza di fanghi bentonitici ed in terreni di qualsiasi natura e consistenza, escluso l’attraversamento di stratificazioni compatte o trovanti che richiedano l’uso di scalpelli od altri utensili di rottura, gettato in opera con calcestruzzo RcK 25, previa posa in opera dell’armatura metallica da pagarsi a parte. Compreso: lo scavo, la costruzione dei cordoli di guida o murette, il getto di calcestruzzo fino ad un massimo pari al volume teorico del foro + 10%, l’esecuzione di giunti ad incastro, il nolo dei mezzi e delle attrezzature, la fornitura dei materiali e della mano d’opera. Esclusi gli oneri: per impianto di cantiere, trasporto attrezzature ed installazione, per la sistemazione della testa del diaframma, il trasporto ed il conferimento a discarica autorizzata delle materie di risulta, gli eventuali tiranti di qualsiasi genere, la pulizia e finitura delle eventuali superfici in vista del diaframma. Da valutarsi a metro quadrato di effettivo diaframma per i seguenti spessori: spessore diaframma cm 100 | m² | 297.9703 | 9.5% | 376.9324 | 9.5% | 15% | 44.6955 | 10% | 34.2666 | 1.5% | 0.67043 | 12.89% | 48.5822 | 18%
SAR25_PF.0002.0002.0047 | PRODOTTI FINITI | GEOTECNICA GEOGNOSTICA E FONDAZIONI SPECIALI | Geotecnica e fondazioni speciali | DIAFRAMMA CONTINUO IN CEMENTO ARMATO, eseguito con speciali attrezzature in presenza di fanghi bentonitici ed in terreni di qualsiasi natura e consistenza, escluso l’attraversamento di stratificazioni compatte o trovanti che richiedano l’uso di scalpelli od altri utensili di rottura, gettato in opera con calcestruzzo RcK 25, previa posa in opera dell’armatura metallica da pagarsi a parte. Compreso: lo scavo, la costruzione dei cordoli di guida o murette, il getto di calcestruzzo fino ad un massimo pari al volume teorico del foro + 10%, l’esecuzione di giunti ad incastro, il nolo dei mezzi e delle attrezzature, la fornitura dei materiali e della mano d’opera. Esclusi gli oneri: per impianto di cantiere, trasporto attrezzature ed installazione, per la sistemazione della testa del diaframma, il trasporto ed il conferimento a discarica autorizzata delle materie di risulta, gli eventuali tiranti di qualsiasi genere, la pulizia e finitura delle eventuali superfici in vista del diaframma. Da valutarsi a metro quadrato di effettivo diaframma per i seguenti spessori: spessore diaframma cm 120 | m² | 332.6599 | 10.15% | 420.8148 | 10.15% | 15% | 49.899 | 10% | 38.2559 | 1.5% | 0.74848 | 11.55% | 48.6077 | 18%
SAR25_PF.0002.0002.0048 | PRODOTTI FINITI | GEOTECNICA GEOGNOSTICA E FONDAZIONI SPECIALI | Geotecnica e fondazioni speciali | DIAFRAMMA PLASTICO impermeabile a parete continua, costituito da pannelli compenetrati in miscela costituita da acqua/cemento/bentonite, nelle proporzioni stabilite in funzione del grado di permeabilità che si vuole ottenere eseguiti mediante l’impiego di benne autopenetranti in presenza della miscela di cui sopra attraverso terreni di qualunque natura, ma normalmente scavabili con le normali benne da diaframma; escluso l’attraversamento di stratificazioni compatte o trovanti che richiedano l’uso di scalpelli od altri utensili. Nel prezzo sono inclusi, la fornitura dei materiali e la preparazione della miscela plastica, con un consumo massimo di 1,30 il volume teorico dello scavo, la formazione delle corre di guida di sezione non inferiore a cm 30 x 40. Esclusi gli oneri: per impianto di cantiere, trasporto attrezzature ed installazione, per la sistemazione della testa del diaframma, il trasporto ed il conferimento a discarica autorizzata delle materie di risulta, gli eventuali tiranti di qualsiasi genere, la pulizia e finitura delle eventuali superfici in vista del diaframma La misura si intende computata a partire dalla quota di appoggio dell’attrezzatura sino alla quota raggiunta dall’utensile di scavo: spessore diaframma cm 50 | m² | 144.4466 | 10.03% | 182.725 | 10.03% | 15% | 21.667 | 10% | 16.6114 | 1.5% | 0.325 | 11.05% | 20.1899 | 18%
SAR25_PF.0002.0002.0049 | PRODOTTI FINITI | GEOTECNICA GEOGNOSTICA E FONDAZIONI SPECIALI | Geotecnica e fondazioni speciali | DIAFRAMMA PLASTICO impermeabile a parete continua, costituito da pannelli compenetrati in miscela costituita da acqua/cemento/bentonite, nelle proporzioni stabilite in funzione del grado di permeabilità che si vuole ottenere eseguiti mediante l’impiego di benne autopenetranti in presenza della miscela di cui sopra attraverso terreni di qualunque natura, ma normalmente scavabili con le normali benne da diaframma; escluso l’attraversamento di stratificazioni compatte o trovanti che richiedano l’uso di scalpelli od altri utensili. Nel prezzo sono inclusi, la fornitura dei materiali e la preparazione della miscela plastica, con un consumo massimo di 1,30 il volume teorico dello scavo, la formazione delle corre di guida di sezione non inferiore a cm 30 x 40. Esclusi gli oneri: per impianto di cantiere, trasporto attrezzature ed installazione, per la sistemazione della testa del diaframma, il trasporto ed il conferimento a discarica autorizzata delle materie di risulta, gli eventuali tiranti di qualsiasi genere, la pulizia e finitura delle eventuali superfici in vista del diaframma La misura si intende computata a partire dalla quota di appoggio dell’attrezzatura sino alla quota raggiunta dall’utensile di scavo: spessore diaframma cm 60 | m² | 164.5641 | 10.46% | 208.1736 | 10.46% | 15% | 24.6846 | 10% | 18.9249 | 1.5% | 0.37027 | 10.27% | 21.3829 | 18%
SAR25_PF.0002.0002.0050 | PRODOTTI FINITI | GEOTECNICA GEOGNOSTICA E FONDAZIONI SPECIALI | Geotecnica e fondazioni speciali | DIAFRAMMA PLASTICO impermeabile a parete continua, costituito da pannelli compenetrati in miscela costituita da acqua/cemento/bentonite, nelle proporzioni stabilite in funzione del grado di permeabilità che si vuole ottenere eseguiti mediante l’impiego di benne autopenetranti in presenza della miscela di cui sopra attraverso terreni di qualunque natura, ma normalmente scavabili con le normali benne da diaframma; escluso l’attraversamento di stratificazioni compatte o trovanti che richiedano l’uso di scalpelli od altri utensili. Nel prezzo sono inclusi, la fornitura dei materiali e la preparazione della miscela plastica, con un consumo massimo di 1,30 il volume teorico dello scavo, la formazione delle corre di guida di sezione non inferiore a cm 30 x 40. Esclusi gli oneri: per impianto di cantiere, trasporto attrezzature ed installazione, per la sistemazione della testa del diaframma, il trasporto ed il conferimento a discarica autorizzata delle materie di risulta, gli eventuali tiranti di qualsiasi genere, la pulizia e finitura delle eventuali superfici in vista del diaframma La misura si intende computata a partire dalla quota di appoggio dell’attrezzatura sino alla quota raggiunta dall’utensile di scavo: spessore diaframma cm 80 | m² | 203.6437 | 11.15% | 257.6093 | 11.15% | 15% | 30.5465 | 10% | 23.419 | 1.5% | 0.4582 | 9.04% | 23.2956 | 18%
SAR25_PF.0002.0002.0051 | PRODOTTI FINITI | GEOTECNICA GEOGNOSTICA E FONDAZIONI SPECIALI | Geotecnica e fondazioni speciali | DIAFRAMMA PLASTICO impermeabile a parete continua, costituito da pannelli compenetrati in miscela costituita da acqua/cemento/bentonite, nelle proporzioni stabilite in funzione del grado di permeabilità che si vuole ottenere eseguiti mediante l’impiego di benne autopenetranti in presenza della miscela di cui sopra attraverso terreni di qualunque natura, ma normalmente scavabili con le normali benne da diaframma; escluso l’attraversamento di stratificazioni compatte o trovanti che richiedano l’uso di scalpelli od altri utensili. Nel prezzo sono inclusi, la fornitura dei materiali e la preparazione della miscela plastica, con un consumo massimo di 1,30 il volume teorico dello scavo, la formazione delle corre di guida di sezione non inferiore a cm 30 x 40. Esclusi gli oneri: per impianto di cantiere, trasporto attrezzature ed installazione, per la sistemazione della testa del diaframma, il trasporto ed il conferimento a discarica autorizzata delle materie di risulta, gli eventuali tiranti di qualsiasi genere, la pulizia e finitura delle eventuali superfici in vista del diaframma La misura si intende computata a partire dalla quota di appoggio dell’attrezzatura sino alla quota raggiunta dall’utensile di scavo: spessore diaframma cm 100 | m² | 242.1456 | 11.64% | 306.3142 | 11.64% | 15% | 36.3218 | 10% | 27.8468 | 1.5% | 0.54483 | 8.15% | 24.9717 | 18%
SAR25_PF.0002.0002.0052 | PRODOTTI FINITI | GEOTECNICA GEOGNOSTICA E FONDAZIONI SPECIALI | Geotecnica e fondazioni speciali | DIAFRAMMA PLASTICO impermeabile a parete continua, costituito da pannelli compenetrati in miscela costituita da acqua/cemento/bentonite, nelle proporzioni stabilite in funzione del grado di permeabilità che si vuole ottenere eseguiti mediante l’impiego di benne autopenetranti in presenza della miscela di cui sopra attraverso terreni di qualunque natura, ma normalmente scavabili con le normali benne da diaframma; escluso l’attraversamento di stratificazioni compatte o trovanti che richiedano l’uso di scalpelli od altri utensili. Nel prezzo sono inclusi, la fornitura dei materiali e la preparazione della miscela plastica, con un consumo massimo di 1,30 il volume teorico dello scavo, la formazione delle corre di guida di sezione non inferiore a cm 30 x 40. Esclusi gli oneri: per impianto di cantiere, trasporto attrezzature ed installazione, per la sistemazione della testa del diaframma, il trasporto ed il conferimento a discarica autorizzata delle materie di risulta, gli eventuali tiranti di qualsiasi genere, la pulizia e finitura delle eventuali superfici in vista del diaframma La misura si intende computata a partire dalla quota di appoggio dell’attrezzatura sino alla quota raggiunta dall’utensile di scavo: spessore diaframma cm 120 | m² | 279.4923 | 12.05% | 353.5577 | 12.05% | 15% | 41.9238 | 10% | 32.1416 | 1.5% | 0.62886 | 7.4% | 26.1743 | 18%
SAR25_PF.0002.0002.0053 | PRODOTTI FINITI | GEOTECNICA GEOGNOSTICA E FONDAZIONI SPECIALI | Geotecnica e fondazioni speciali | Trattamento della testa dei diaframmi in calcestruzzo costituito da lavori di rettifica, scapitozzatura e pulizia. Lavoro necessario per evidenziare l’armatura metallica o per creare la base di imposta dei successivi getti da ottenere mediante demolizione o riporto, secondo le indicazioni della Direzione Lavori e da eseguire senza arrecare danni al calcio del palo. In presenza di armature di acciaio, tubolari o profili è compresa la realizzazione di staffe o riporti in acciaio da saldare all’armatura stessa per il collegamento a strutture in c.a.. | m | 27.5873 | 1.18% | 34.8979 | 1.18% | 15% | 4.1381 | 10% | 3.1725 | 1.5% | 0.06207 | 38.67% | 13.4944 | 18%
SAR25_PF.0002.0002.0054 | PRODOTTI FINITI | GEOTECNICA GEOGNOSTICA E FONDAZIONI SPECIALI | Geotecnica e fondazioni speciali | Fornitura e posa in opera nel diaframma plastico di teli impermeabili in HDPE dello spessore di mm 2,5 comprensivi di pezzi speciali per giunzioni e l’utilizzo di telaio di posa su mezzo di sollevamento, compresi gli oneri per tagli ed eventuali sfridi | m² | 52.254 | 0.59% | 66.1013 | 0.59% | 15% | 7.8381 | 10% | 6.0092 | 1.5% | 0.11757 | 19.32% | 12.7697 | 18%
SAR25_PF.0002.0002.0055 | PRODOTTI FINITI | GEOTECNICA GEOGNOSTICA E FONDAZIONI SPECIALI | Geotecnica e fondazioni speciali | SOVRAPPREZZO AI PALI TRIVELLATI ED AI DIAFRAMMI CONTINUI per l’impiego di scalpello frangiroccia per l’attraversamento di trovanti naturali o artificiali e per incastro nella roccia di base; valutato per ogni ora, o frazione di ora di effettivo impiego dell’attrezzatura | ora | 249.2357 | 0.77% | 315.2831 | 0.77% | 15% | 37.3854 | 10% | 28.6621 | 1.5% | 0.56078 | 24.98% | 78.75 | 18%
SAR25_PF.0002.0002.0056 | PRODOTTI FINITI | GEOTECNICA GEOGNOSTICA E FONDAZIONI SPECIALI | Geotecnica e fondazioni speciali | SCAVO A VUOTO per l’esecuzione del diaframma in cls e platico. La misura si intende computata a partire dalla quota di appoggio dell’attrezzatura di scavo sino alla quota superiore del getto: spessore diaframma cm 50 | m² | 87.8768 | 1.79% | 111.1642 | 1.79% | 15% | 13.1815 | 10% | 10.1058 | 1.5% | 0.19772 | 29% | 32.234 | 18%
SAR25_PF.0002.0002.0057 | PRODOTTI FINITI | GEOTECNICA GEOGNOSTICA E FONDAZIONI SPECIALI | Geotecnica e fondazioni speciali | SCAVO A VUOTO per l’esecuzione del diaframma in cls e platico. La misura si intende computata a partire dalla quota di appoggio dell’attrezzatura di scavo sino alla quota superiore del getto: spessore diaframma cm 60 | m² | 88.3397 | 1.79% | 111.7497 | 1.79% | 15% | 13.2509 | 10% | 10.1591 | 1.5% | 0.19876 | 28.86% | 32.2467 | 18%
SAR25_PF.0002.0002.0058 | PRODOTTI FINITI | GEOTECNICA GEOGNOSTICA E FONDAZIONI SPECIALI | Geotecnica e fondazioni speciali | SCAVO A VUOTO per l’esecuzione del diaframma in cls e platico. La misura si intende computata a partire dalla quota di appoggio dell’attrezzatura di scavo sino alla quota superiore del getto: spessore diaframma cm 80 | m² | 105.1176 | 1.69% | 132.9738 | 1.69% | 15% | 15.7676 | 10% | 12.0885 | 1.5% | 0.23651 | 29.4% | 39.0888 | 18%
SAR25_PF.0002.0002.0059 | PRODOTTI FINITI | GEOTECNICA GEOGNOSTICA E FONDAZIONI SPECIALI | Geotecnica e fondazioni speciali | SCAVO A VUOTO per l’esecuzione del diaframma in cls e platico. La misura si intende computata a partire dalla quota di appoggio dell’attrezzatura di scavo sino alla quota superiore del getto: spessore diaframma cm 100 | m² | 129.15 | 1.57% | 163.3747 | 1.57% | 15% | 19.3725 | 10% | 14.8522 | 1.5% | 0.29059 | 29.74% | 48.5822 | 18%
SAR25_PF.0002.0002.0060 | PRODOTTI FINITI | GEOTECNICA GEOGNOSTICA E FONDAZIONI SPECIALI | Geotecnica e fondazioni speciali | SCAVO A VUOTO per l’esecuzione del diaframma in cls e platico. La misura si intende computata a partire dalla quota di appoggio dell’attrezzatura di scavo sino alla quota superiore del getto: spessore diaframma cm 120 | m² | 130.0756 | 1.58% | 164.5456 | 1.58% | 15% | 19.5113 | 10% | 14.9587 | 1.5% | 0.29267 | 29.54% | 48.6077 | 18%
SAR25_PF.0002.0002.0061 | PRODOTTI FINITI | GEOTECNICA GEOGNOSTICA E FONDAZIONI SPECIALI | Geotecnica e fondazioni speciali | Trattamento della testa dei pali in calcestruzzo costituito da lavori di rettifica, scapitozzatura di almeno cm 50 di altezza e pulizia. Lavoro necessario per evidenziare l’armatura metallica o per creare la base di imposta dei successivi getti da ottenere mediante demolizione o riporto, secondo le indicazioni della Direzione Lavori e da eseguire senza arrecare danni al calcio del palo. In presenza di armature di acciaio, tubolari o profili è compresa la realizzazione di staffe o riporti in acciaio da saldare all’armatura stessa per il collegamento a strutture in c.a escluso il carico ed il trasporto a discarica. Pali a medio e grande diametro. | m³ | 62.9099 | 0.68% | 79.581 | 0.68% | 15% | 9.4365 | 10% | 7.2346 | 1.5% | 0.14155 | 22.38% | 17.8126 | 18%
SAR25_PF.0002.0002.0062 | PRODOTTI FINITI | GEOTECNICA GEOGNOSTICA E FONDAZIONI SPECIALI | Geotecnica e fondazioni speciali | Trattamento della testa dei pali in calcestruzzo costituito da lavori di rettifica, scapitozzatura di almeno cm 50 di altezza e pulizia. Lavoro necessario per evidenziare l’armatura metallica o per creare la base di imposta dei successivi getti da ottenere mediante demolizione o riporto, secondo le indicazioni della Direzione Lavori e da eseguire senza arrecare danni al calcio del palo. In presenza di armature di acciaio, tubolari o profili è compresa la realizzazione di staffe o riporti in acciaio da saldare all’armatura stessa per il collegamento a strutture in c.a escluso il carico ed il trasporto a discarica. Pali piloti o battuti | m³ | 18.4283 | 1.18% | 23.3118 | 1.18% | 15% | 2.7643 | 10% | 2.1193 | 1.5% | 0.04146 | 38.67% | 9.0142 | 18%
SAR25_PF.0002.0002.0063 | PRODOTTI FINITI | GEOTECNICA GEOGNOSTICA E FONDAZIONI SPECIALI | Geotecnica e fondazioni speciali | Trattamento della testa dei pali in calcestruzzo costituito da lavori di rettifica, scapitozzatura di almeno cm 50 di altezza e pulizia. Lavoro necessario per evidenziare l’armatura metallica o per creare la base di imposta dei successivi getti da ottenere mediante demolizione o riporto, secondo le indicazioni della Direzione Lavori e da eseguire senza arrecare danni al calcio del palo. In presenza di armature di acciaio, tubolari o profili è compresa la realizzazione di staffe o riporti in acciaio da saldare all’armatura stessa per il collegamento a strutture in c.a escluso il carico ed il trasporto a discarica Micropali | m³ | 14.3454 | 1.18% | 18.1469 | 1.18% | 15% | 2.1518 | 10% | 1.6497 | 1.5% | 0.03228 | 38.67% | 7.0171 | 18%
SAR25_PF.0002.0002.0064 | PRODOTTI FINITI | GEOTECNICA GEOGNOSTICA E FONDAZIONI SPECIALI | Geotecnica e fondazioni speciali | IMPIANTO DI CANTIERE PER ESECUZIONE DI TIRANTI E PALI SPECIALI DI PICCOLO DIAMETRO, compreso l’approntamento in deposito delle attrezzature, degli accessori, dei ricambi e dei consumi, compreso il carico su automezzo, lo scarico in cantiere, il montaggio, lo smontaggio a lavori ultimati, il carico su automezzo e lo scarico in deposito; compreso il trasporto dal deposito al cantiere di lavoro compreso il ritorno a vuoto; o trasporto delle stesse da cantiere a deposito, compresa l’andata a vuoto; compreso il trasferimento del personale; da valutare per ciascun trasporto in AR; a corpo | cad. | 1943.7476 | 1.07% | 2458.8408 | 1.07% | 15% | 291.5621 | 10% | 223.531 | 1.5% | 4.3734 | 34.27% | 842.64 | 18%
SAR25_PF.0002.0002.0065 | PRODOTTI FINITI | GEOTECNICA GEOGNOSTICA E FONDAZIONI SPECIALI | Geotecnica e fondazioni speciali | INSTALLAZIONE DI ATTREZZATURA per tiranti e pali speciali di piccolo diametro in ciascuna postazione, o gruppo ravvicinato di postazioni, su aree pianeggianti accessibili ai normali mezzi di trasporto, compreso l’onere del trasporto da una postazione alla successiva, il carico e lo scarico, il tracciamento e la picchettazione | cad. | 105.7588 | 1.35% | 133.7849 | 1.35% | 15% | 15.8638 | 10% | 12.1623 | 1.5% | 0.23796 | 42.69% | 57.1163 | 18%
SAR25_PF.0002.0002.0066 | PRODOTTI FINITI | GEOTECNICA GEOGNOSTICA E FONDAZIONI SPECIALI | Geotecnica e fondazioni speciali | INSTALLAZIONE DI ATTREZZATURA per tiranti e pali speciali di piccolo diametro in ciascuna postazione, o gruppo ravvicinato di postazioni, su aree collinari comunque accessibili ai normali mezzi di trasporto, compreso l’onere del trasporto da una postazione alla successiva, il carico e lo scarico, il tracciamento e la picchettazione | cad. | 158.6383 | 1.35% | 200.6774 | 1.35% | 15% | 23.7957 | 10% | 18.2434 | 1.5% | 0.35694 | 42.69% | 85.6744 | 18%
SAR25_PF.0002.0002.0067 | PRODOTTI FINITI | GEOTECNICA GEOGNOSTICA E FONDAZIONI SPECIALI | Geotecnica e fondazioni speciali | SOLA PERFORAZIONE A ROTOPERCUSSIONE, a distruzione di nucleo, con circolazione di aria e se necessario di acqua, ad andamento verticale, orizzontale o con qualsiasi inclinazione, di diametro sino mm 85, per la posa in opera di qualsiasi tipo di tirante attivo, o di chiodatura passiva, in terreni costituite da rocce tenere, ad esclusione di quelli che richiedono l’impiego di corone diamantate; esclusi i ponteggi, la preparazione di piazzole di lavoro particolari, nonché la fornitura, la preparazione e l’iniezione delle miscele cementizie. Valutata per la effettiva lunghezza di perforazioni, per le seguenti lunghezze comprese tra: m 0,00 e m 20,00 | m | 32.8327 | 1.3% | 41.5334 | 1.3% | 15% | 4.9249 | 10% | 3.7758 | 1.5% | 0.07387 | 41.34% | 17.1686 | 18%
SAR25_PF.0002.0002.0068 | PRODOTTI FINITI | GEOTECNICA GEOGNOSTICA E FONDAZIONI SPECIALI | Geotecnica e fondazioni speciali | SOLA PERFORAZIONE A ROTOPERCUSSIONE, a distruzione di nucleo, con circolazione di aria e se necessario di acqua, ad andamento verticale, orizzontale o con qualsiasi inclinazione, di diametro sino mm 85, per la posa in opera di qualsiasi tipo di tirante attivo, o di chiodatura passiva, in terreni costituite da rocce dure, ad esclusione di quelli che richiedono l’impiego di corone diamantate; esclusi i ponteggi, la preparazione di piazzole di lavoro particolari, nonché la fornitura, la preparazione e l’iniezione delle miscele cementizie. Valutata per la effettiva lunghezza di perforazioni, per le seguenti lunghezze comprese tra: m 0,00 e m 20,00 | m | 34.5577 | 1.32% | 43.7154 | 1.32% | 15% | 5.1837 | 10% | 3.9741 | 1.5% | 0.07775 | 42.07% | 18.3901 | 18%
SAR25_PF.0002.0002.0069 | PRODOTTI FINITI | GEOTECNICA GEOGNOSTICA E FONDAZIONI SPECIALI | Geotecnica e fondazioni speciali | SOLA PERFORAZIONE A ROTOPERCUSSIONE, a distruzione di nucleo, con circolazione di aria e se necessario di acqua, ad andamento verticale, orizzontale o con qualsiasi inclinazione, di diametro sino mm 85, per la posa in opera di qualsiasi tipo di tirante attivo, o di chiodatura passiva, in terreni costituite da rocce tenere, ad esclusione di quelli che richiedono l’impiego di corone diamantate; esclusi i ponteggi, la preparazione di piazzole di lavoro particolari, nonché la fornitura, la preparazione e l’iniezione delle miscele cementizie. Valutata per la effettiva lunghezza di perforazioni, per le seguenti lunghezze comprese tra: m 20,01 e m 40,00 | m | 36.8478 | 1.35% | 46.6125 | 1.35% | 15% | 5.5272 | 10% | 4.2375 | 1.5% | 0.08291 | 42.98% | 20.0363 | 18%
SAR25_PF.0002.0002.0070 | PRODOTTI FINITI | GEOTECNICA GEOGNOSTICA E FONDAZIONI SPECIALI | Geotecnica e fondazioni speciali | SOLA PERFORAZIONE A ROTOPERCUSSIONE, a distruzione di nucleo, con circolazione di aria e se necessario di acqua, ad andamento verticale, orizzontale o con qualsiasi inclinazione, di diametro sino mm 85, per la posa in opera di qualsiasi tipo di tirante attivo, o di chiodatura passiva, in terreni costituite da rocce dure, ad esclusione di quelli che richiedono l’impiego di corone diamantate; esclusi i ponteggi, la preparazione di piazzole di lavoro particolari, nonché la fornitura, la preparazione e l’iniezione delle miscele cementizie. Valutata per la effettiva lunghezza di perforazioni, per le seguenti lunghezze comprese tra: m 20,01 e m 40,00 | m | 37.6753 | 1.36% | 47.6593 | 1.36% | 15% | 5.6513 | 10% | 4.3327 | 1.5% | 0.08477 | 43.22% | 20.5988 | 18%
SAR25_PF.0002.0002.0071 | PRODOTTI FINITI | GEOTECNICA GEOGNOSTICA E FONDAZIONI SPECIALI | Geotecnica e fondazioni speciali | SOLA PERFORAZIONE A ROTOPERCUSSIONE, a distruzione di nucleo, con circolazione di aria e se necessario di acqua, ad andamento verticale, orizzontale o con qualsiasi inclinazione, di diametro da mm 85 a 120, per la posa in opera di qualsiasi tipo di tirante attivo, o di chiodatura passiva, in terreni costituiti da rocce tenere, ad esclusione di quelli che richiedono l’impiego di corone diamantate; esclusi i ponteggi, la preparazione di piazzole di lavoro particolari, nonché la fornitura, la preparazione e l’iniezione delle miscele cementizie. Valutata per la effettiva lunghezza di perforazioni, per le seguenti lunghezze comprese tra: m 0,00 e m 20,00 | m | 38.157 | 1.29% | 48.2686 | 1.29% | 15% | 5.7236 | 10% | 4.3881 | 1.5% | 0.08585 | 41.03% | 19.8062 | 18%
SAR25_PF.0002.0002.0072 | PRODOTTI FINITI | GEOTECNICA GEOGNOSTICA E FONDAZIONI SPECIALI | Geotecnica e fondazioni speciali | SOLA PERFORAZIONE A ROTOPERCUSSIONE, a distruzione di nucleo, con circolazione di aria e se necessario di acqua, ad andamento verticale, orizzontale o con qualsiasi inclinazione, di diametro da mm 85 a 120, per la posa in opera di qualsiasi tipo di tirante attivo, o di chiodatura passiva, in terreni costituiti da rocce dure, ad esclusione di quelli che richiedono l’impiego di corone diamantate; esclusi i ponteggi, la preparazione di piazzole di lavoro particolari, nonché la fornitura, la preparazione e l’iniezione delle miscele cementizie. Valutata per la effettiva lunghezza di perforazioni, per le seguenti lunghezze comprese tra: m 0,00 e m 20,00 | m | 39.2755 | 1.3% | 49.6835 | 1.3% | 15% | 5.8913 | 10% | 4.5167 | 1.5% | 0.08837 | 41.46% | 20.5988 | 18%
SAR25_PF.0002.0002.0073 | PRODOTTI FINITI | GEOTECNICA GEOGNOSTICA E FONDAZIONI SPECIALI | Geotecnica e fondazioni speciali | SOLA PERFORAZIONE A ROTOPERCUSSIONE, a distruzione di nucleo, con circolazione di aria e se necessario di acqua, ad andamento verticale, orizzontale o con qualsiasi inclinazione, di diametro da mm 85 a 120, per la posa in opera di qualsiasi tipo di tirante attivo, o di chiodatura passiva, in terreni costituiti da rocce tenere, ad esclusione di quelli che richiedono l’impiego di corone diamantate; esclusi i ponteggi, la preparazione di piazzole di lavoro particolari, nonché la fornitura, la preparazione e l’iniezione delle miscele cementizie. Valutata per la effettiva lunghezza di perforazioni, per le seguenti lunghezze comprese tra: m 20,01 e m 40,00 | m | 43.2375 | 1.34% | 54.6954 | 1.34% | 15% | 6.4856 | 10% | 4.9723 | 1.5% | 0.09728 | 42.79% | 23.4054 | 18%
SAR25_PF.0002.0002.0074 | PRODOTTI FINITI | GEOTECNICA GEOGNOSTICA E FONDAZIONI SPECIALI | Geotecnica e fondazioni speciali | SOLA PERFORAZIONE A ROTOPERCUSSIONE, a distruzione di nucleo, con circolazione di aria e se necessario di acqua, ad andamento verticale, orizzontale o con qualsiasi inclinazione, di diametro da mm 85 a 120, per la posa in opera di qualsiasi tipo di tirante attivo, o di chiodatura passiva, in terreni costituiti da rocce dure, ad esclusione di quelli che richiedono l’impiego di corone diamantate; esclusi i ponteggi, la preparazione di piazzole di lavoro particolari, nonché la fornitura, la preparazione e l’iniezione delle miscele cementizie. Valutata per la effettiva lunghezza di perforazioni, per le seguenti lunghezze comprese tra: m 20,01 e m 40,00 | m | 46.5452 | 1.37% | 58.8797 | 1.37% | 15% | 6.9818 | 10% | 5.3527 | 1.5% | 0.10473 | 43.73% | 25.7485 | 18%
SAR25_PF.0002.0002.0075 | PRODOTTI FINITI | GEOTECNICA GEOGNOSTICA E FONDAZIONI SPECIALI | Geotecnica e fondazioni speciali | FORNITURA E POSA IN OPERA DI TIRANTI ATTIVI in barre DYWIDAG filettate e collegate tra loro con manicotto, munite di dispositivi di ancoraggio, costituiti da piastra e dado; compreso nel prezzo la fornitura e la posa in opera delle barre e dei loro accessori; comprese le iniezioni primarie e secondarie con miscele cementizie; esclusa la perforazione; valutati per l’effettiva lunghezza del tirante, per i seguenti diametri e per le seguenti tensioni di tesatura: diametro mm 26,5 e tesatura sino a 30 t | m | 63.8779 | 0.71% | 80.8055 | 0.71% | 15% | 9.5817 | 10% | 7.346 | 1.5% | 0.14373 | 22.94% | 18.5407 | 18%
SAR25_PF.0002.0002.0076 | PRODOTTI FINITI | GEOTECNICA GEOGNOSTICA E FONDAZIONI SPECIALI | Geotecnica e fondazioni speciali | FORNITURA E POSA IN OPERA DI TIRANTI ATTIVI in barre DYWIDAG filettate e collegate tra loro con manicotto, munite di dispositivi di ancoraggio, costituiti da piastra e dado; compreso nel prezzo la fornitura e la posa in opera delle barre e dei loro accessori; comprese le iniezioni primarie e secondarie con miscele cementizie; esclusa la perforazione; valutati per l’effettiva lunghezza del tirante, per i seguenti diametri e per le seguenti tensioni di tesatura: diametro mm 32,0 e tesatura sino a 45 t | m | 75.7303 | 0.6% | 95.7989 | 0.6% | 15% | 11.3596 | 10% | 8.709 | 1.5% | 0.17039 | 19.38% | 18.5674 | 18%
SAR25_PF.0002.0002.0077 | PRODOTTI FINITI | GEOTECNICA GEOGNOSTICA E FONDAZIONI SPECIALI | Geotecnica e fondazioni speciali | FORNITURA E POSA IN OPERA DI TIRANTI ATTIVI in barre DYWIDAG filettate e collegate tra loro con manicotto, munite di dispositivi di ancoraggio, costituiti da piastra e dado; compreso nel prezzo la fornitura e la posa in opera delle barre e dei loro accessori; comprese le iniezioni primarie e secondarie con miscele cementizie; esclusa la perforazione; valutati per l’effettiva lunghezza del tirante, per i seguenti diametri e per le seguenti tensioni di tesatura: diametro mm 36,0 e tesatura sino a 60 t | m | 87.2206 | 0.52% | 110.3341 | 0.52% | 15% | 13.0831 | 10% | 10.0304 | 1.5% | 0.19625 | 16.85% | 18.59 | 18%
SAR25_PF.0002.0002.0078 | PRODOTTI FINITI | GEOTECNICA GEOGNOSTICA E FONDAZIONI SPECIALI | Geotecnica e fondazioni speciali | FORNITURA E POSA IN OPERA DI TIRANTI ATTIVI in acciaio armonico costituito da trefoli da 0,6";compreso la fornitura e la posa in opera dell’acciaio armonico; la fornitura e posa in opera di guaine, tubetti distanziatori e piastre di ancoraggio; comprese le predisposizioni anticorrosive mediante ancoraggio; comprese le iniezioni primarie e secondarie; esclusa la perforazione; valutati per l’effettiva lunghezza del tirante, per le seguenti composizioni di trefoli e per le seguenti tensioni di tesatura: con n.2 trefoli e tesatura sino a 30 t | m | 37.8037 | 1.23% | 47.8217 | 1.23% | 15% | 5.6706 | 10% | 4.3474 | 1.5% | 0.08506 | 39.58% | 18.927 | 18%
SAR25_PF.0002.0002.0079 | PRODOTTI FINITI | GEOTECNICA GEOGNOSTICA E FONDAZIONI SPECIALI | Geotecnica e fondazioni speciali | FORNITURA E POSA IN OPERA DI TIRANTI ATTIVI in acciaio armonico costituito da trefoli da 0,6";compreso la fornitura e la posa in opera dell’acciaio armonico; la fornitura e posa in opera di guaine, tubetti distanziatori e piastre di ancoraggio; comprese le predisposizioni anticorrosive mediante ancoraggio; comprese le iniezioni primarie e secondarie; esclusa la perforazione; valutati per l’effettiva lunghezza del tirante, per le seguenti composizioni di trefoli e per le seguenti tensioni di tesatura: con n.3 trefoli e tesatura sino a 45 t | m | 40.0882 | 1.16% | 50.7115 | 1.16% | 15% | 6.0132 | 10% | 4.6101 | 1.5% | 0.0902 | 37.36% | 18.946 | 18%
SAR25_PF.0002.0002.0080 | PRODOTTI FINITI | GEOTECNICA GEOGNOSTICA E FONDAZIONI SPECIALI | Geotecnica e fondazioni speciali | FORNITURA E POSA IN OPERA DI TIRANTI ATTIVI in acciaio armonico costituito da trefoli da 0,6";compreso la fornitura e la posa in opera dell’acciaio armonico; la fornitura e posa in opera di guaine, tubetti distanziatori e piastre di ancoraggio; comprese le predisposizioni anticorrosive mediante ancoraggio; comprese le iniezioni primarie e secondarie; esclusa la perforazione; valutati per l’effettiva lunghezza del tirante, per le seguenti composizioni di trefoli e per le seguenti tensioni di tesatura: con n.4 trefoli e tesatura sino a 60 t | m | 42.3727 | 1.1% | 53.6014 | 1.1% | 15% | 6.3559 | 10% | 4.8729 | 1.5% | 0.09534 | 35.38% | 18.965 | 18%
SAR25_PF.0002.0002.0081 | PRODOTTI FINITI | GEOTECNICA GEOGNOSTICA E FONDAZIONI SPECIALI | Geotecnica e fondazioni speciali | FORNITURA E POSA IN OPERA DI TIRANTI ATTIVI in acciaio armonico costituito da trefoli da 0,6";compreso la fornitura e la posa in opera dell’acciaio armonico; la fornitura e posa in opera di guaine, tubetti distanziatori e piastre di ancoraggio; comprese le predisposizioni anticorrosive mediante ancoraggio; comprese le iniezioni primarie e secondarie; esclusa la perforazione; valutati per l’effettiva lunghezza del tirante, per le seguenti composizioni di trefoli e per le seguenti tensioni di tesatura: con n.5 trefoli e tesatura sino a 75 t | m | 44.6571 | 1.04% | 56.4913 | 1.04% | 15% | 6.6986 | 10% | 5.1356 | 1.5% | 0.10048 | 33.61% | 18.984 | 18%
SAR25_PF.0002.0002.0082 | PRODOTTI FINITI | GEOTECNICA GEOGNOSTICA E FONDAZIONI SPECIALI | Geotecnica e fondazioni speciali | FORNITURA E POSA IN OPERA DI TIRANTI ATTIVI in acciaio armonico costituito da trefoli da 0,6";compreso la fornitura e la posa in opera dell’acciaio armonico; la fornitura e posa in opera di guaine, tubetti distanziatori e piastre di ancoraggio; comprese le predisposizioni anticorrosive mediante ancoraggio; comprese le iniezioni primarie e secondarie; esclusa la perforazione; valutati per l’effettiva lunghezza del tirante, per le seguenti composizioni di trefoli e per le seguenti tensioni di tesatura: con n.6 trefoli e tesatura sino a 90 t | m | 46.9416 | 0.99% | 59.3811 | 0.99% | 15% | 7.0412 | 10% | 5.3983 | 1.5% | 0.10562 | 32% | 19.003 | 18%
SAR25_PF.0002.0002.0083 | PRODOTTI FINITI | GEOTECNICA GEOGNOSTICA E FONDAZIONI SPECIALI | Geotecnica e fondazioni speciali | FORNITURA E POSA IN OPERA DI CHIODATURE PASSIVE costituite da barre di acciaio DYWIDAG o da barre di acciaio B450C ad aderenza migliorata; compreso la fornitura e posa delle barre di acciaio e dei distanziatori di centraggio, le iniezioni di inghisaggio con malte speciali opportunamente additivate con superfluidificanti; esclusa la perforazione; valutati per l’effettiva lunghezza del tirante e con l’impiego delle seguenti barre: barre DYWIDAG da mm 26,5 | m | 55.6023 | 0.53% | 70.3369 | 0.52% | 15% | 8.3403 | 10% | 6.3943 | 1.5% | 0.12511 | 13.74% | 9.6617 | 18%
SAR25_PF.0002.0002.0084 | PRODOTTI FINITI | GEOTECNICA GEOGNOSTICA E FONDAZIONI SPECIALI | Geotecnica e fondazioni speciali | FORNITURA E POSA IN OPERA DI CHIODATURE PASSIVE costituite da barre di acciaio DYWIDAG o da barre di acciaio B450C ad aderenza migliorata; compreso la fornitura e posa delle barre di acciaio e dei distanziatori di centraggio, le iniezioni di inghisaggio con malte speciali opportunamente additivate con superfluidificanti; esclusa la perforazione; valutati per l’effettiva lunghezza del tirante e con l’impiego delle seguenti barre acciaio B450C ad AM da mm 28 | m | 32.4447 | 0.9% | 41.0425 | 0.9% | 15% | 4.8667 | 10% | 3.7311 | 1.5% | 0.073 | 23.53% | 9.6556 | 18%
SAR25_PF.0002.0002.0085 | PRODOTTI FINITI | GEOTECNICA GEOGNOSTICA E FONDAZIONI SPECIALI | Geotecnica e fondazioni speciali | FORNITURA E POSA IN OPERA DI CHIODATURE PASSIVE costituite da barre di acciaio DYWIDAG o da barre di acciaio B450C ad aderenza migliorata; compreso la fornitura e posa delle barre; il bloccaggio con cartucce di speciale resina a presa rapida nella parte più profonda del foro e con cartucce di speciale resina a presa lenta distribuite nella restante parte; esclusa la perforazione ed escluso l’eventuale utilizzo di ponteggi fissi; valutate per l’effettiva lunghezza del tirante e con l’impiego delle seguenti barre: barre DYWIDAG da mm 26,5 | m | 43.2993 | 0.79% | 54.7737 | 0.79% | 15% | 6.4949 | 10% | 4.9794 | 1.5% | 0.09742 | 25.53% | 13.9855 | 18%
SAR25_PF.0002.0002.0086 | PRODOTTI FINITI | GEOTECNICA GEOGNOSTICA E FONDAZIONI SPECIALI | Geotecnica e fondazioni speciali | FORNITURA E POSA IN OPERA DI CHIODATURE PASSIVE costituite da barre di acciaio DYWIDAG o da barre di acciaio B450C ad aderenza migliorata; compreso la fornitura e posa delle barre; il bloccaggio con cartucce di speciale resina a presa rapida nella parte più profonda del foro e con cartucce di speciale resina a presa lenta distribuite nella restante parte; esclusa la perforazione; valutate per l’effettiva lunghezza del tirante e con l’impiego delle seguenti barre: barre acciaio B450C ad AM da 28 mm | m | 20.1469 | 1.72% | 25.4858 | 1.72% | 15% | 3.022 | 10% | 2.3169 | 1.5% | 0.04533 | 54.85% | 13.9795 | 18%
SAR25_PF.0002.0002.0087 | PRODOTTI FINITI | GEOTECNICA GEOGNOSTICA E FONDAZIONI SPECIALI | Geotecnica e fondazioni speciali | RITESATURA DEI TIRANTI, compreso l’onere per il trasporto e l’alloggiamento in cantiere di tutta l’attrezzatura necessaria - per ogni tirante messo in tensione | cad. | 60.5861 | 2.48% | 76.6415 | 2.48% | 15% | 9.0879 | 10% | 6.9674 | 1.5% | 0.13632 | 79.05% | 60.5861 | 18%
SAR25_PF.0002.0002.0088 | PRODOTTI FINITI | GEOTECNICA GEOGNOSTICA E FONDAZIONI SPECIALI | Geotecnica e fondazioni speciali | PERFORAZIONE DI MICROPALO ad andamento verticale o inclinato fino a 20° di lunghezza fino a 15 m, eseguito con attrezzatura a rotazione o rotopercussione a distruzione di nucleo in terreni naturali sciolti e di strati anche rocciosi, o manufatti artificiali, di consistenza non superiore al calcare terreno, sia asciutti che in presenza d’acqua; compreso l’onere dell’impiego del tubo forma o del rivestimento provvisorio; esclusi gli oneri: per impianto di cantiere, trasporti ed installazioni; valutati per la lunghezza effettiva di perforazione e per i seguenti diametri esterni del tubo forma o del rivestimento provvisorio: diametro esterno da mm 100 a 130 | m | 33.532 | 1.47% | 42.418 | 1.47% | 15% | 5.0298 | 10% | 3.8562 | 1.5% | 0.07545 | 47.03% | 19.9491 | 18%
SAR25_PF.0002.0002.0089 | PRODOTTI FINITI | GEOTECNICA GEOGNOSTICA E FONDAZIONI SPECIALI | Geotecnica e fondazioni speciali | PERFORAZIONE DI MICROPALO ad andamento verticale o inclinato fino a 20° di lunghezza fino a 15 m, eseguito con attrezzatura a rotazione o rotopercussione a distruzione di nucleo in terreni naturali sciolti e di strati anche rocciosi, o manufatti artificiali, di consistenza non superiore al calcare terreno, sia asciutti che in presenza d’acqua; compreso l’onere dell’impiego del tubo forma o del rivestimento provvisorio; esclusi gli oneri: per impianto di cantiere, trasporti ed installazioni; valutati per la lunghezza effettiva di perforazione e per i seguenti diametri esterni del tubo forma o del rivestimento provvisorio: diametro esterno da mm 160 a 180 | m | 35.0183 | 1.45% | 44.2982 | 1.45% | 15% | 5.2527 | 10% | 4.0271 | 1.5% | 0.07879 | 46.3% | 20.5116 | 18%
SAR25_PF.0002.0002.0090 | PRODOTTI FINITI | GEOTECNICA GEOGNOSTICA E FONDAZIONI SPECIALI | Geotecnica e fondazioni speciali | PERFORAZIONE DI MICROPALO ad andamento verticale o inclinato fino a 20° di lunghezza fino a 15 m, eseguito con attrezzatura a rotazione o rotopercussione a distruzione di nucleo in terreni naturali sciolti e di strati anche rocciosi, o manufatti artificiali, di consistenza non superiore al calcare terreno, sia asciutti che in presenza d’acqua; compreso l’onere dell’impiego del tubo forma o del rivestimento provvisorio; esclusi gli oneri: per impianto di cantiere, trasporti ed installazioni; valutati per la lunghezza effettiva di perforazione e per i seguenti diametri esterni del tubo forma o del rivestimento provvisorio: diametro esterno da mm 210 a 220 | m | 37.7253 | 1.46% | 47.7225 | 1.46% | 15% | 5.6588 | 10% | 4.3384 | 1.5% | 0.08488 | 46.7% | 22.2863 | 18%
SAR25_PF.0002.0002.0091 | PRODOTTI FINITI | GEOTECNICA GEOGNOSTICA E FONDAZIONI SPECIALI | Geotecnica e fondazioni speciali | FORMAZIONE DI MICROPALO con malta cementizia dosata a kg 600 di cemento tipo 32,5 per ogni metro cubo di sabbia vagliata e lavata, compreso l’onere della presenza dell’armatura metallica da pagarsi a parte, valutata a metro cubo per la effettiva quantità posta in opera | m³ | 225.0957 | 0.9% | 284.746 | 0.9% | 15% | 33.7644 | 10% | 25.886 | 1.5% | 0.50647 | 14.82% | 42.1889 | 18%
SAR25_PF.0002.0002.0092 | PRODOTTI FINITI | GEOTECNICA GEOGNOSTICA E FONDAZIONI SPECIALI | Geotecnica e fondazioni speciali | FORMAZIONE DI MICROPALO con iniezione di miscele cemetizie, binarie o a più componenti, eseguita a pressione controllata, con pompe o iniettori ad alta pressione, per mezzo di speciali otturatori, compresa la fornitura del cemento tipo 32,5, degli eventuali inerti ed additivi; compresa la fornitura dell’acqua ed il nolo dell’attrezzatura di iniezione; compreso l’onere della presenza dell’armatura metallica da pagarsi a parte; escluso la fornitura di valvole di non ritorno per iniezioni in fasi successive; valutate per chilogrammo di miscela secca effettivamente iniettata | kg | 0.41463 | 0.77% | 0.5245 | 0.77% | 15% | 0.06219 | 10% | 0.04768 | 1.5% | 0.00093 | 24.35% | 0.12771 | 18%
SAR25_PF.0002.0002.0093 | PRODOTTI FINITI | GEOTECNICA GEOGNOSTICA E FONDAZIONI SPECIALI | Geotecnica e fondazioni speciali | LAMIERINO DI ACCIAIO, per la formazione di camicie tubolari di qualsiasi diametro, da impiegare nella costruzione dei pali di fondazione per evitare il dilavamento del calcestruzzo in presenza d’acqua, compresa la sagomatura ed ogni altra lavorazione per dare la camicia pronta per la posa in opera | kg | 2.0438 | 0.75% | 2.5855 | 0.75% | 15% | 0.30658 | 10% | 0.23504 | 1.5% | 0.0046 | 24.24% | 0.62681 | 18%
SAR25_PF.0002.0002.0094 | PRODOTTI FINITI | GEOTECNICA GEOGNOSTICA E FONDAZIONI SPECIALI | Geotecnica e fondazioni speciali | FORNITURA E POSA IN OPERA nei fori per micropali di armatura portante costituita da tubi di acciaio di qualità S355, uniti con manicotti filettati, senza finestrature ma con l’applicazione dei soli piedini per distanziare il tubo dal fondo foro , per permettere il passaggio delle malte o delle iniezioni, per ogni chilogrammo di tubo posto in opera | kg | 3.4317 | 0.17% | 4.3411 | 0.17% | 15% | 0.51476 | 10% | 0.39465 | 1.5% | 0.00772 | 5.61% | 0.24356 | 18%
SAR25_PF.0002.0002.0095 | PRODOTTI FINITI | GEOTECNICA GEOGNOSTICA E FONDAZIONI SPECIALI | Geotecnica e fondazioni speciali | SOVRAPPREZZO AI TUBI S355 per la formazione di finestrature costituite da due coppie di fori, diametralmente opposti a due a due, distanziate fra loro di circa 60 cm in altezza, mentre ogni gruppo di quattro fori sarà distanziato di circa m 1,50 in altezza lungo l’asse del tubo e sarà ricoperto da un manicotto in gomma di adeguata lunghezza, per ogni chilogrammo di tubo, da compensare esclusivamente nell’eventualità che le valvole vengano utilizzate per iniezioni ad alta pressione | kg | 0.39545 | 1.75% | 0.50025 | 1.75% | 15% | 0.05932 | 10% | 0.04548 | 1.5% | 0.00089 | 56.22% | 0.28125 | 18%
SAR25_PF.0002.0002.0096 | PRODOTTI FINITI | GEOTECNICA GEOGNOSTICA E FONDAZIONI SPECIALI | Geotecnica e fondazioni speciali | SOVRAPPREZZO ALLE ARMATURE METALLICHE in acciaio B450C in barre ad aderenza migliorata dei pali a rotazione o pali Delta per i maggiori oneri derivanti dal preconfezionamento delle gabbie opportunamente assemblate mediante saldatura della spirale alle barre verticali | kg | 0.23216 | 2.4% | 0.29368 | 2.4% | 15% | 0.03482 | 10% | 0.0267 | 1.5% | 0.00052 | 76.61% | 0.225 | 18%
SAR25_PF.0002.0002.0097 | PRODOTTI FINITI | GEOTECNICA GEOGNOSTICA E FONDAZIONI SPECIALI | Geotecnica e fondazioni speciali | SOVRAPPREZZO ALLE ARMATURE METALLICHE in acciaio B450C in barre ad aderenza migliorata di micropali per i maggiori oneri derivanti dal preconfezionamento delle gabbie opportunamente assemblate mediante saldatura della spirale alle barre verticali | kg | 0.46432 | 2.4% | 0.58737 | 2.4% | 15% | 0.06965 | 10% | 0.0534 | 1.5% | 0.00104 | 76.61% | 0.45 | 18%
SAR25_PF.0002.0002.0098 | PRODOTTI FINITI | GEOTECNICA GEOGNOSTICA E FONDAZIONI SPECIALI | Geotecnica e fondazioni speciali | COMPENSO PER APPOSIZIONE di una valvola di non ritorno sui tubi di armatura dei pali speciali di piccolo diametro per consentire le iniezioni, a pressione controllata, in fasi successive, da compensare esclusivamente nell’eventualità che le valvole vengano utilizzate per iniezioni ad alta pressione | cad. | 37.0118 | 0.62% | 46.8199 | 0.62% | 15% | 5.5518 | 10% | 4.2564 | 1.5% | 0.08328 | 19.7% | 9.2257 | 18%
SAR25_PF.0002.0002.0099 | PRODOTTI FINITI | GEOTECNICA GEOGNOSTICA E FONDAZIONI SPECIALI | Geotecnica e fondazioni speciali | PROVA DI CARICO A COMPRESSIONE eseguita su un singolo palo di fondazione compreso: la costruzione sulla testa del palo, già scapitozzato, di idoneo capitello in conglomerato cementizio armato, perfettamente centrato per l’appoggio del martinetto idraulico; la costruzione di muretti porta impalcato; la realizzazione dell’impalcato con putrelle di acciaio di adeguate dimensioni; il posizionamento della zavorra costituita da blocchi prefabbricati o altri materiali idonei; il posizionamento di profilati porta strumentazione con basamentini posti al di fuori della zona di influenza dei carichi; la fornitura di martinetto idraulico di sufficiente portata, preventivamente tarato presso un laboratorio ufficiale di prove; la fornitura di un minimo di tre comparatori centesimali, l’impiego di un tecnico specializzato e degli operai necessari per tutta la durata della prova; la registrazione cos come programmata dalla Direzione dei lavori, della pressione del martinetto e dei rilevamenti dati dai comparatori sia nelle fasi di carico che in quelle di scarico; la fornitura delle tabelle riepilogative e dei relativi diagrammi. Compreso, al termine della prova, la rimozione della zavorra, degli altri materiali e delle apparecchiature; esclusa la demolizione del capitello e la sistemazione della testa del palo che verrà compensata con l’apposito prezzo di scapitozzatura. Da valutarsi per ogni tonnellata del carico massimo di prova per la prima prova | t | 73.5219 | 1.14% | 93.0052 | 1.14% | 15% | 11.0283 | 10% | 8.455 | 1.5% | 0.16542 | 29.21% | 27.1681 | 18%
SAR25_PF.0002.0002.0100 | PRODOTTI FINITI | GEOTECNICA GEOGNOSTICA E FONDAZIONI SPECIALI | Geotecnica e fondazioni speciali | PROVA DI CARICO A COMPRESSIONE eseguita su un singolo palo di fondazione compreso: la costruzione sulla testa del palo, già scapitozzato, di idoneo capitello in conglomerato cementizio armato, perfettamente centrato per l’appoggio del martinetto idraulico; la costruzione di muretti porta impalcato; la realizzazione dell’impalcato con putrelle di acciaio di adeguate dimensioni; il posizionamento della zavorra costituita da blocchi prefabbricati o altri materiali idonei; il posizionamento di profilati porta strumentazione con basamentini posti al di fuori della zona di influenza dei carichi; la fornitura di martinetto idraulico di sufficiente portata, preventivamente tarato presso un laboratorio ufficiale di prove; la fornitura di un minimo di tre comparatori centesimali, l’impiego di un tecnico specializzato e degli operai necessari per tutta la durata della prova; la registrazione cos come programmata dalla Direzione dei lavori, della pressione del martinetto e dei rilevamenti dati dai comparatori sia nelle fasi di carico che in quelle di scarico; la fornitura delle tabelle riepilogative e dei relativi diagrammi. Compreso, al termine della prova, la rimozione della zavorra, degli altri materiali e delle apparecchiature; esclusa la demolizione del capitello e la sistemazione della testa del palo che verrà compensata con l’apposito prezzo di scapitozzatura. Da valutarsi per ogni tonnellata del carico massimo di provaper ogni prova successiva | t | 47.7126 | 1.5% | 60.3564 | 1.5% | 15% | 7.1569 | 10% | 5.487 | 1.5% | 0.10735 | 36% | 21.7294 | 18%
SAR25_PF.0002.0002.0101 | PRODOTTI FINITI | GEOTECNICA GEOGNOSTICA E FONDAZIONI SPECIALI | Geotecnica e fondazioni speciali | PROVA DI CARICO A TRAZIONE eseguita su un singolo palo di fondazione con ancoraggio contrasto su altri pali contigui; compreso: la predisposizione di tiranti attivi di potenzialità adeguata a sopportare gli sforzi al massimo carico di prova; il trasporto, il nolo, il montaggio della attrezzatura e l’assistenza tecnica. Compresi tutti gli oneri previsti per la prova di carico a compressione, ad eccezione soltanto dei muretti porta impalcato, dell’impalcato e della zavorra. Escluso il costo di eventuali pali impiegati. Da valutarsi per ogni tonnellata del carico massimo di prova per la prima prova | t | 53.5988 | 1.06% | 67.8025 | 1.06% | 15% | 8.0398 | 10% | 6.1639 | 1.5% | 0.1206 | 33.29% | 22.5713 | 18%
SAR25_PF.0002.0002.0102 | PRODOTTI FINITI | GEOTECNICA GEOGNOSTICA E FONDAZIONI SPECIALI | Geotecnica e fondazioni speciali | PROVA DI CARICO A TRAZIONE eseguita su un singolo palo di fondazione con ancoraggio contrasto su altri pali contigui; compreso: la predisposizione di tiranti attivi di potenzialità adeguata a sopportare gli sforzi al massimo carico di prova; il trasporto, il nolo, il montaggio della attrezzatura e l’assistenza tecnica. Compresi tutti gli oneri previsti per la prova di carico a compressione, ad eccezione soltanto dei muretti porta impalcato, dell’impalcato e della zavorra. Escluso il costo di eventuali pali impiegati. Da valutarsi per ogni tonnellata del carico massimo di prova per ogni prova successiva | t | 47.2154 | 1.15% | 59.7274 | 1.15% | 15% | 7.0823 | 10% | 5.4298 | 1.5% | 0.10623 | 36.3% | 21.6789 | 18%
SAR25_PF.0002.0002.0103 | PRODOTTI FINITI | GEOTECNICA GEOGNOSTICA E FONDAZIONI SPECIALI | Geotecnica e fondazioni speciali | IMPIANTO DI CANTIERE per opere di consolidamento colonnare del terreno, con il sistema "JET-GROUTING" o similare, compreso l’approntamento in deposito delle attrezzature, degli accessori, dei ricambi e dei consumi; compreso il carico su automezzo, lo scarico in cantiere, il montaggio, lo smontaggio a lavori ultimati, il carico su automezzo e lo scarico in deposito; incluso il trasporto dal deposito al cantiere di lavoro, compreso il ritorno a vuoto; o trasporto delle stesse da cantiere a deposito, compresa l’andata a vuoto; compreso il trasferimento del personale; da valutarsi per ciascun trasporto in AR; valutato complessivamente a corpo | cad. | 7481.9546 | 0.84% | 9464.6726 | 0.84% | 15% | 1122.2932 | 10% | 860.4248 | 1.5% | 16.8344 | 27.21% | 2575.205 | 18%
SAR25_PF.0002.0002.0104 | PRODOTTI FINITI | GEOTECNICA GEOGNOSTICA E FONDAZIONI SPECIALI | Geotecnica e fondazioni speciali | INSTALLAZIONE DI ATTREZZATURA per consolidamento colonnare del terreno tipo "JET- GROUTING" in ciascuna postazione, su aree accessibili ai normali mezzi di trasporto, compreso l’onere del trasporto da una postazione alla successiva, il tracciamento e la picchettazione: a corpo | cad. | 349.6294 | 1.53% | 442.2812 | 1.53% | 15% | 52.4444 | 10% | 40.2074 | 1.5% | 0.78667 | 48.4% | 214.0687 | 18%
SAR25_PF.0002.0002.0105 | PRODOTTI FINITI | GEOTECNICA GEOGNOSTICA E FONDAZIONI SPECIALI | Geotecnica e fondazioni speciali | REALIZZAZIONE DI COLONNA DI TERRENO CONSOLIDATO con il sistema "JET-GROUTING" o similare verticale o subverticale, tra loro compenetrate o non e comunque secondo quanto disposto dalla D.L., in terreno di qualsiasi natura e consistenza per profondità fino a m 20,00, eseguita mediante introduzione a rotazione di aste di diametro opportuno che vengono ritirate e ruotate a velocità prefissata iniettando attraverso appositi ugelli ad altissima pressione (300-450 Atm) la miscela cementizia binaria con rapporto cemento/acqua non inferiore a 1/1 in peso, con pressioni e velocità di iniezione tali da consentire la formazione della colonna del diametro prescritto, con procedimento monofluido (miscela cementizia) o bifluido (miscela cementizia ed aria) onde ottenere lungo tutta la colonna una resistenza a compressione di terreno consolidato non inferiore a 10 N/mm; compreso la fornitura del cemento tipo 32,5, dell’acqua, dei materiali di consumo ed il nolo delle attrezzature; valutata per la effettiva profondità della colonna, esclusa la fornitura e posa in opera di tubo metallico di armatura, e per i seguenti diametri della colonna di terreno consolidato diametro cm 50-60 | m | 136.3081 | 0.71% | 172.4298 | 0.71% | 15% | 20.4462 | 10% | 15.6754 | 1.5% | 0.30669 | 23% | 39.6576 | 18%
SAR25_PF.0002.0002.0106 | PRODOTTI FINITI | GEOTECNICA GEOGNOSTICA E FONDAZIONI SPECIALI | Geotecnica e fondazioni speciali | REALIZZAZIONE DI COLONNA DI TERRENO CONSOLIDATO con il sistema "JET-GROUTING" o similare verticale o subverticale, tra loro compenetrate o non e comunque secondo quanto disposto dalla D.L., in terreno di qualsiasi natura e consistenza per profondità fino a m 20,00, eseguita mediante introduzione a rotazione di aste di diametro opportuno che vengono ritirate e ruotate a velocità prefissata iniettando attraverso appositi ugelli ad altissima pressione (300-450 Atm) la miscela cementizia binaria con rapporto cemento/acqua non inferiore a 1/1 in peso, con pressioni e velocità di iniezione tali da consentire la formazione della colonna del diametro prescritto, con procedimento monofluido (miscela cementizia) o bifluido (miscela cementizia ed aria) onde ottenere lungo tutta la colonna una resistenza a compressione di terreno consolidato non inferiore a 10 N/mm; compreso la fornitura del cemento tipo 32,5, dell’acqua, dei materiali di consumo ed il nolo delle attrezzature; valutata per la effettiva profondità della colonna, esclusa la fornitura e posa in opera di tubo metallico di armatura, e per i seguenti diametri della colonna di terreno consolidato diametro cm 70-80 | m | 199.9321 | 0.58% | 252.9142 | 0.58% | 15% | 29.9898 | 10% | 22.9922 | 1.5% | 0.44985 | 18.97% | 47.972 | 18%
SAR25_PF.0002.0002.0107 | PRODOTTI FINITI | GEOTECNICA GEOGNOSTICA E FONDAZIONI SPECIALI | Geotecnica e fondazioni speciali | REALIZZAZIONE DI COLONNA DI TERRENO CONSOLIDATO con il sistema "JET-GROUTING" o similare verticale o subverticale, tra loro compenetrate o non e comunque secondo quanto disposto dalla D.L., in terreno di qualsiasi natura e consistenza per profondità fino a m 20,00, eseguita mediante introduzione a rotazione di aste di diametro opportuno che vengono ritirate e ruotate a velocità prefissata iniettando attraverso appositi ugelli ad altissima pressione (300-450 Atm) la miscela cementizia binaria con rapporto cemento/acqua non inferiore a 1/1 in peso, con pressioni e velocità di iniezione tali da consentire la formazione della colonna del diametro prescritto, con procedimento monofluido (miscela cementizia) o bifluido (miscela cementizia ed aria) onde ottenere lungo tutta la colonna una resistenza a compressione di terreno consolidato non inferiore a 10 N/mm; compreso la fornitura del cemento tipo 32,5, dell’acqua, dei materiali di consumo ed il nolo delle attrezzature; valutata per la effettiva profondità della colonna, esclusa la fornitura e posa in opera di tubo metallico di armatura, e per i seguenti diametri della colonna di terreno consolidato diametro cm 90-100 | m | 287.777 | 0.5% | 364.0379 | 0.5% | 15% | 43.1666 | 10% | 33.0944 | 1.5% | 0.6475 | 16.2% | 58.9782 | 18%
SAR25_PF.0002.0002.0108 | PRODOTTI FINITI | GEOTECNICA GEOGNOSTICA E FONDAZIONI SPECIALI | Geotecnica e fondazioni speciali | FORNITURA E POSA IN OPERA nelle colonne di terreno consolidato di armatura per micropali costituita da tubi di acciaio di qualità S355, uniti con manicotti filettati, escluse le finestrature, da pagare a parte per ogni chilogrammo di tubo posto in opera | kg | 4.0139 | 0.46% | 5.0776 | 0.46% | 15% | 0.60208 | 10% | 0.4616 | 1.5% | 0.00903 | 15.43% | 0.78367 | 18%
SAR25_PF.0002.0002.0109 | PRODOTTI FINITI | GEOTECNICA GEOGNOSTICA E FONDAZIONI SPECIALI | Geotecnica e fondazioni speciali | ESECUZIONE DI PREFORI con attrezzatura di perforazione a rotazione o rotopercussione, a distruzione di nucleo, da eseguirsi nelle opere di consolidamento colonnare, per consentire l’attraversamento di murature, fondazioni in genere e banchi di terreno cementato che non consentono il normale avanzamento dell’utensile di perforazione dell’attrezzatura per "JET-GROUTING" | m | 35.3647 | 1.5% | 44.7363 | 1.5% | 15% | 5.3047 | 10% | 4.0669 | 1.5% | 0.07957 | 47.92% | 21.4372 | 18%
SAR25_PF.0002.0002.0110 | PRODOTTI FINITI | GEOTECNICA GEOGNOSTICA E FONDAZIONI SPECIALI | Geotecnica e fondazioni speciali | IMPIANTO DI CANTIERE PER ESECUZIONE DI PALANCLATE, compreso l’approntamento in deposito delle attrezzature, degli accessori, dei ricambi e dei consumi; compreso il carico su automezzo, lo scarico in cantiere, il montaggio, lo smontaggio a lavori ultimati, il carico su automezzo e lo scarico in deposito; incluso il trasporto dal deposito al cantiere di lavoro compreso il ritorno a vuoto; o trasporto delle stesse da cantiere a deposito, compresa l’andata a vuoto; compreso il trasferimento del personale; da valutarsi per ciascun trasporto in AR; complessivamente a corpo | cad. | 4462.4502 | 0.65% | 5644.9995 | 0.65% | 15% | 669.3675 | 10% | 513.1818 | 1.5% | 10.0405 | 20.83% | 1175.88 | 18%
SAR25_PF.0002.0002.0111 | PRODOTTI FINITI | GEOTECNICA GEOGNOSTICA E FONDAZIONI SPECIALI | Geotecnica e fondazioni speciali | INSTALLAZIONE DI ATTREZZATURA PER PALANCOLATE in ciascuna postazione per un tratto di palancolata continua, su aree accessibili ai normali mezzi di trasporto, compreso l’onere del trasporto da una postazione alla successiva, il tracciamento e la picchettazione | cad. | 276.4626 | 0.66% | 349.7252 | 0.66% | 15% | 41.4694 | 10% | 31.7932 | 1.5% | 0.62204 | 21.25% | 74.3046 | 18%
SAR25_PF.0002.0002.0112 | PRODOTTI FINITI | GEOTECNICA GEOGNOSTICA E FONDAZIONI SPECIALI | Geotecnica e fondazioni speciali | SOVRAPREZZO ALLA INFISSIONE DELLE PALANCOLE per la presenza di trovanti che impongono la preventiva rimozione degli stessi ed a ristoro anche dei conseguenti rallentamenti, valutata a metro lineare di palancolata per il tratto della difficoltà accertata | m | 62.1528 | 0.6% | 78.6233 | 0.6% | 15% | 9.3229 | 10% | 7.1476 | 1.5% | 0.13984 | 19.44% | 15.2807 | 18%
SAR25_PF.0002.0002.0113 | PRODOTTI FINITI | GEOTECNICA GEOGNOSTICA E FONDAZIONI SPECIALI | Geotecnica e fondazioni speciali | FORNITURA E POSA IN OPERA DI PALANCOLE metalliche in acciaio fino a S355GP, del peso di kg/mq 90-105, per la formazione di paratia di contenimento a tenuta, in terreni di qualsiasi natura e consistenza da eseguirsi secondo le modalità del capitolato, con idoneo mezzo meccanico, date infisse in opera, compreso il nolo delle attrezzature e i consumi; da valutarsi per la superficie effettiva di palancolata. | m² | 193.9626 | 0.18% | 245.3627 | 0.18% | 15% | 29.0944 | 10% | 22.3057 | 1.5% | 0.43642 | 5.8% | 14.2262 | 18%
SAR25_PF.0002.0002.0114 | PRODOTTI FINITI | GEOTECNICA GEOGNOSTICA E FONDAZIONI SPECIALI | Geotecnica e fondazioni speciali | FORNITURA E POSA IN OPERA DI PALANCOLE metalliche in acciaio fino a S355GP, del peso di kg/mq 106-120, per la formazione di paratia di contenimento a tenuta, in terreni di qualsiasi natura e consistenza da eseguirsi secondo le modalità del capitolato, con idoneo mezzo meccanico, date infisse in opera, compreso il nolo delle attrezzature e i consumi; da valutarsi per la superficie effettiva di palancolata. | m² | 232.323 | 0.2% | 293.8886 | 0.2% | 15% | 34.8484 | 10% | 26.7172 | 1.5% | 0.52273 | 6.41% | 18.8382 | 18%
SAR25_PF.0002.0002.0115 | PRODOTTI FINITI | GEOTECNICA GEOGNOSTICA E FONDAZIONI SPECIALI | Geotecnica e fondazioni speciali | FORNITURA E POSA IN OPERA DI PALANCOLE metalliche in acciaio fino a S355GP, del peso di kg/mq 121-160, per la formazione di paratia di contenimento a tenuta, in terreni di qualsiasi natura e consistenza da eseguirsi secondo le modalità del capitolato, con idoneo mezzo meccanico, date infisse in opera, compreso il nolo delle attrezzature e i consumi; da valutarsi per la superficie effettiva di palancolata. | m² | 289.2438 | 0.2% | 365.8933 | 0.2% | 15% | 43.3866 | 10% | 33.263 | 1.5% | 0.6508 | 6.43% | 23.542 | 18%
SAR25_PF.0002.0002.0116 | PRODOTTI FINITI | GEOTECNICA GEOGNOSTICA E FONDAZIONI SPECIALI | Geotecnica e fondazioni speciali | SOLA INFISSIONE DI PALANCOLE metalliche in acciaio fino a S355GP del peso di 70- 140 kg/mq, compresa la necessaria attrezzatura, da computarsi per la sola parte effettivamente infissa e misurata secondo l’asse della palancolata, quando ordinata dalla Direzione dei Lavori; esclusa la fornitura delle palancole per le quali si corrisponderà il prezzo di noleggio mensile. | m² | 57.8719 | 0.77% | 73.208 | 0.77% | 15% | 8.6808 | 10% | 6.6553 | 1.5% | 0.13021 | 25% | 18.2986 | 18%
SAR25_PF.0002.0002.0117 | PRODOTTI FINITI | GEOTECNICA GEOGNOSTICA E FONDAZIONI SPECIALI | Geotecnica e fondazioni speciali | SOLA INFISSIONE DI PALANCOLE metalliche in acciaio fino a S355GP del peso di 141- 215 kg/mq, compresa la necessaria attrezzatura, da computarsi per la sola parte effettivamente infissa e misurata secondo l’asse della palancolata, quando ordinata dalla Direzione dei Lavori; esclusa la fornitura delle palancole per le quali si corrisponderà il prezzo di noleggio mensile. | m² | 72.3399 | 0.77% | 91.51 | 0.77% | 15% | 10.851 | 10% | 8.3191 | 1.5% | 0.16276 | 25% | 22.8733 | 18%
SAR25_PF.0002.0002.0118 | PRODOTTI FINITI | GEOTECNICA GEOGNOSTICA E FONDAZIONI SPECIALI | Geotecnica e fondazioni speciali | SOLO SVELLIMENTO O SFILAGGIO DI PALANCOLE metalliche in acciaio fino a S355GP del peso di kg/mq 70-140 compreso il nolo dell’attrezzatura di sfilaggio da valutarsi a metro quadrato di palancolata. | m² | 35.9685 | 0.76% | 45.5002 | 0.76% | 15% | 5.3953 | 10% | 4.1364 | 1.5% | 0.08093 | 24.69% | 11.2352 | 18%
SAR25_PF.0002.0002.0119 | PRODOTTI FINITI | GEOTECNICA GEOGNOSTICA E FONDAZIONI SPECIALI | Geotecnica e fondazioni speciali | SOLO SVELLIMENTO O SFILAGGIO DI PALANCOLE metalliche in acciaio fino a S355GP del peso di kg/mq 141-215 compreso il nolo dell’attrezzatura di sfilaggio da valutarsi a metro quadrato di palancolata. | m² | 40.2829 | 0.76% | 50.9579 | 0.76% | 15% | 6.0424 | 10% | 4.6325 | 1.5% | 0.09064 | 24.69% | 12.5816 | 18%
SAR25_PF.0002.0002.0120 | PRODOTTI FINITI | GEOTECNICA GEOGNOSTICA E FONDAZIONI SPECIALI | Geotecnica e fondazioni speciali | IMPIANTO DI CANTIERE PER OPERE DI IMPERMEABLIZZAZIONE o consolidamento a mezzo di iniezioni di miscele cementizie o di altri componenti; compreso l’approntamento in deposito delle attrezzature di perforazione e di iniezione, degli accessori, dei ricambi e dei consumi; compreso il carico su automezzo, lo scarico in cantiere, il montaggio, lo smontaggio a lavori ultimati, il carico su automezzo e lo scarico in deposito; incluso il trasporto dal deposito al cantiere di lavoro, compreso il ritorno a vuoto; o trasporto delle stesse da cantiere a deposito, compresa l’andata a vuoto; compreso il trasferimento del personale; da valutarsi per ciascun trasporto in AR; a corpo | cad. | 1612.9799 | 0.76% | 2040.4196 | 0.76% | 15% | 241.947 | 10% | 185.4927 | 1.5% | 3.6292 | 24.84% | 506.8345 | 18%
SAR25_PF.0002.0002.0121 | PRODOTTI FINITI | GEOTECNICA GEOGNOSTICA E FONDAZIONI SPECIALI | Geotecnica e fondazioni speciali | INSTALLAZIONE DI ATTREZZATURA PER INIEZIONE in ciascuna postazione o gruppo di postazioni contigue, su aree pianeggianti accessibili ai normali mezzi di trasporto, compreso l’onere del trasporto da una postazione alla successiva, il carico e lo scarico, il tracciamento e la picchettazione | cad. | 217.2179 | 1.32% | 274.7807 | 1.32% | 15% | 32.5827 | 10% | 24.9801 | 1.5% | 0.48874 | 41.57% | 114.2325 | 18%
SAR25_PF.0002.0002.0122 | PRODOTTI FINITI | GEOTECNICA GEOGNOSTICA E FONDAZIONI SPECIALI | Geotecnica e fondazioni speciali | INSTALLAZIONE DI ATTREZZATURA PER INIEZIONE in ciascuna postazione o gruppo di postazioni contigue, su aree collinari comunque accessibili ai normali mezzi di trasporto, compreso l’onere del trasporto da una postazione alla successiva, il carico e lo scarico, il tracciamento e la picchettazione | cad. | 271.5224 | 1.32% | 343.4759 | 1.32% | 15% | 40.7284 | 10% | 31.2251 | 1.5% | 0.61093 | 41.57% | 142.7906 | 18%
SAR25_PF.0002.0002.0123 | PRODOTTI FINITI | GEOTECNICA GEOGNOSTICA E FONDAZIONI SPECIALI | Geotecnica e fondazioni speciali | PERFORAZIONE A ROTAZIONE a distruzione di nucleo, ad andamento verticale o subverticale in terreni di qualsiasi natura, roccia compresa, del diametro da mm 45 a mm 65 per iniezione di miscele cementizie o di altri componenti escluso l’eventuale rivestimento provvisorio del foro; per profondità fino ai 25 m | m | 34.1008 | 1.34% | 43.1375 | 1.34% | 15% | 5.1151 | 10% | 3.9216 | 1.5% | 0.07673 | 42.63% | 18.3901 | 18%
SAR25_PF.0002.0002.0124 | PRODOTTI FINITI | GEOTECNICA GEOGNOSTICA E FONDAZIONI SPECIALI | Geotecnica e fondazioni speciali | PERFORAZIONE A ROTAZIONE a distruzione di nucleo, ad andamento verticale o subverticale in terreni di qualsiasi natura, roccia compresa, del diametro da mm 45 a mm 65 per iniezione di miscele cementizie o di altri componenti escluso l’eventuale rivestimento provvisorio del foro; valutate a metro per profondità superiori a m 25,00 qualora l’incremento sia superiore di almeno m 5,00 | m | 10.4131 | 0.38% | 13.1726 | 0.38% | 15% | 1.562 | 10% | 1.1975 | 1.5% | 0.02343 | 12.23% | 1.6109 | 18%
SAR25_PF.0002.0002.0125 | PRODOTTI FINITI | GEOTECNICA GEOGNOSTICA E FONDAZIONI SPECIALI | Geotecnica e fondazioni speciali | Fornitura e posa in opera nei fori di cui sopra di speciali canne in P.V.C. del diametro 1"½ opportunamente valvolate, compresa l’esecuzione dell’iniezione cementizia primaria per il riempimento dell’intercapedine foro/PVC (guaina) | m | 16.7934 | 1.58% | 21.2436 | 1.58% | 15% | 2.519 | 10% | 1.9312 | 1.5% | 0.03779 | 45.79% | 9.7284 | 18%
SAR25_PF.0002.0002.0126 | PRODOTTI FINITI | GEOTECNICA GEOGNOSTICA E FONDAZIONI SPECIALI | Geotecnica e fondazioni speciali | Compenso per la MESSA IN PRESSIONE DELLE VALVOLE di iniezione predisposte sul tubo di cui alla voce precedente, mediante utilizzo di speciali otturatori. Per ogni posizionamento compreso il primo | cad. | 11.9119 | 1.3% | 15.0685 | 1.3% | 15% | 1.7868 | 10% | 1.3699 | 1.5% | 0.0268 | 41.64% | 6.2747 | 18%
SAR25_PF.0002.0002.0127 | PRODOTTI FINITI | GEOTECNICA GEOGNOSTICA E FONDAZIONI SPECIALI | Geotecnica e fondazioni speciali | INIEZIONI DI MISCELE CEMENTIZIE, binarie o a più componenti; eseguita a pressione controllata, con pompe o iniettori ad alta pressione, per mezzo di speciali otturatori; esclusa la fornitura dei leganti, degli inerti e dei correttivi; compresa la fornitura dell’acqua e di tutta l’attrezzatura necessaria; valutata per chilogrammo di cemento secco iniettato e per i seguenti assorbimenti, sempre in chilogrammi di cemento, per metro lineare di foro iniettato per assorbimenti sino a kg/m 100 | kg | 0.13401 | 1.57% | 0.16952 | 1.57% | 15% | 0.0201 | 10% | 0.01541 | 1.5% | 0.0003 | 49.59% | 0.08407 | 18%
SAR25_PF.0002.0002.0128 | PRODOTTI FINITI | GEOTECNICA GEOGNOSTICA E FONDAZIONI SPECIALI | Geotecnica e fondazioni speciali | INIEZIONI DI MISCELE CEMENTIZIE, binarie o a più componenti; eseguita a pressione controllata, con pompe o iniettori ad alta pressione, per mezzo di speciali otturatori; esclusa la fornitura dei leganti, degli inerti e dei correttivi; compresa la fornitura dell’acqua e di tutta l’attrezzatura necessaria; valutata per chilogrammo di cemento secco iniettato e per i seguenti assorbimenti, sempre in chilogrammi di cemento, per metro lineare di foro iniettato per assorbimenti da kg/ m 101 a kg/m 250 | kg | 0.13401 | 1.57% | 0.16952 | 1.57% | 15% | 0.0201 | 10% | 0.01541 | 1.5% | 0.0003 | 49.59% | 0.08407 | 18%
SAR25_PF.0002.0002.0129 | PRODOTTI FINITI | GEOTECNICA GEOGNOSTICA E FONDAZIONI SPECIALI | Geotecnica e fondazioni speciali | INIEZIONI DI MISCELE CEMENTIZIE, binarie o a più componenti; eseguita a pressione controllata, con pompe o iniettori ad alta pressione, per mezzo di speciali otturatori; esclusa la fornitura dei leganti, degli inerti e dei correttivi; compresa la fornitura dell’acqua e di tutta l’attrezzatura necessaria; valutata per chilogrammo di cemento secco iniettato e per i seguenti assorbimenti, sempre in chilogrammi di cemento, per metro lineare di foro iniettato per assorbimenti da kg/ m 251 a kg/m 500 | kg | 0.13401 | 1.57% | 0.16952 | 1.57% | 15% | 0.0201 | 10% | 0.01541 | 1.5% | 0.0003 | 49.59% | 0.08407 | 18%
SAR25_PF.0002.0002.0130 | PRODOTTI FINITI | GEOTECNICA GEOGNOSTICA E FONDAZIONI SPECIALI | Geotecnica e fondazioni speciali | INIEZIONI DI MISCELE CEMENTIZIE, binarie o a più componenti; eseguita a pressione controllata, con pompe o iniettori ad alta pressione, per mezzo di speciali otturatori; esclusa la fornitura dei leganti, degli inerti e dei correttivi; compresa la fornitura dell’acqua e di tutta l’attrezzatura necessaria; valutata per chilogrammo di cemento secco iniettato e per i seguenti assorbimenti, sempre in chilogrammi di cemento, per metro lineare di foro iniettato per assorbimenti oltre kg/m 500 | kg | 0.09847 | 1.23% | 0.12456 | 1.23% | 15% | 0.01477 | 10% | 0.01132 | 1.5% | 0.00022 | 38.96% | 0.04853 | 18%
SAR25_PF.0002.0002.0131 | PRODOTTI FINITI | GEOTECNICA GEOGNOSTICA E FONDAZIONI SPECIALI | Geotecnica e fondazioni speciali | Esecuzione di INIEZIONI DI MISCELE CEMENTIZIE con sistema a sezioni ed a pressioni controllate, compresa la fornitura dei materiali e la preventiva preparazione delle miscele di iniezione con impiego di appositi miscelatori meccanici ad alta turbolenza. Per ogni kilogrammo di cemento secco iniettato. | kg | 0.45584 | 1.19% | 0.57664 | 1.19% | 15% | 0.06838 | 10% | 0.05242 | 1.5% | 0.00103 | 37.95% | 0.21886 | 18%
SAR25_PF.0002.0002.0132 | PRODOTTI FINITI | GEOTECNICA GEOGNOSTICA E FONDAZIONI SPECIALI | Geotecnica e fondazioni speciali | INIEZIONE DI MISCELE SILICATICHE eseguite a pressione controllata, esclusa la fornitura dei materiali leganti e correttivi, compresa la fornitura dell’acqua e di tutta l’attrezzatura necessaria, valutata per litro di sostanza iniettata al netto dell’acqua | l | 0.25085 | 1.51% | 0.31733 | 1.51% | 15% | 0.03763 | 10% | 0.02885 | 1.5% | 0.00056 | 47.57% | 0.15096 | 18%
SAR25_PF.0002.0002.0133 | PRODOTTI FINITI | GEOTECNICA GEOGNOSTICA E FONDAZIONI SPECIALI | Geotecnica e fondazioni speciali | INIEZIONE DI MISCELE CEMENTIZIE RESISTENTI AI SOFATI composte da leganti idraulici, inerti ed additivi con resistenza ai solfati e rapporto acqua/miscela secca non superiore a 0,40 per la realizzazione di chiodature, tiranti o per la bonifica ed il consolidamento di masse rocciose, ai dosaggi ed alle pressioni anche variabili necessarie alla buona riuscita dell’opera. Sono compresi: la fornitura dei materiali per le iniezioni; la preparazione e la miscelazione dei componenti. | kg | 0.50167 | 1.51% | 0.63461 | 1.51% | 15% | 0.07525 | 10% | 0.05769 | 1.5% | 0.00113 | 47.57% | 0.3019 | 18%
SAR25_PF.0002.0002.0134 | PRODOTTI FINITI | GEOTECNICA GEOGNOSTICA E FONDAZIONI SPECIALI | Geotecnica e fondazioni speciali | RIPERFORAZIONE A ROTAZIONE DI FORI precedentemente iniettati con miscele cementizie o silicatiche, ad andamento verticale o subverticale del diametro da mm 45 a mm 65 per una successiva fase di iniezione; valutata per ogni metro lineare di effettiva perforazione | m | 28.3881 | 1.41% | 35.9109 | 1.41% | 15% | 4.2582 | 10% | 3.2646 | 1.5% | 0.06387 | 44.81% | 16.0928 | 18%
SAR25_PF.0002.0002.0135 | PRODOTTI FINITI | GEOTECNICA GEOGNOSTICA E FONDAZIONI SPECIALI | Geotecnica e fondazioni speciali | IMPIANTO DI CANTIERE PER ESECUZIONE DI BETONCNI SPRUZZATI TIPO GUNITE, compreso l’approntamento in deposito delle attrezzature, degli accessori, dei ricambi e dei consumi; compreso il carico su automezzo, lo scarico in cantiere, il montaggio, lo smontaggio a lavori ultimati, il carico su automezzo e lo scarico in deposito; incluso il trasporto dal deposito al cantiere di lavoro, compreso il ritorno a vuoto; o trasporto delle stesse da cantiere a deposito, compresa l’andata a vuoto; compreso il trasferimento del personale; da valutarsi per ciascun trasporto in AR; a corpo | cad. | 1158.4385 | 0.84% | 1465.4247 | 0.84% | 15% | 173.7658 | 10% | 133.2204 | 1.5% | 2.6065 | 27.33% | 400.5627 | 18%
SAR25_PF.0002.0002.0136 | PRODOTTI FINITI | GEOTECNICA GEOGNOSTICA E FONDAZIONI SPECIALI | Geotecnica e fondazioni speciali | INSTALLAZIONE DI ATTREZZATURA PER RIVESTIMETO IN GUNITE in ciascuna postazione per un tratto di rivestimento continuo eseguito dalla stessa postazione, su aree accessibili ai normali mezzi di trasporto, compreso l’onere del trasporto da una postazione alla successiva, il tracciamento e la picchettazione | cad. | 140.1296 | 1.31% | 177.2639 | 1.31% | 15% | 21.0194 | 10% | 16.1149 | 1.5% | 0.31529 | 41.92% | 74.3046 | 18%
SAR25_PF.0002.0002.0137 | PRODOTTI FINITI | GEOTECNICA GEOGNOSTICA E FONDAZIONI SPECIALI | Geotecnica e fondazioni speciali | FORNITURA DI ATTREZZATURA PER GUNITE DI MICELA CEMENTIZIA SECCA per intonaci o rivestimenti spruzzati tipo gunite compresa la fornitura di tutti gli elementi necessari, compresa anche la fornitura di additivi da aggiungere al momento della miscelazione, dosata secondo i seguenti componenti: cemento tipo 42,5 in misura di t 0,55 a mc, inerti m³ 1,30 di cui 0,65 di sabbia e 0,65 di risone, kg 25 di additivo accelerante di presa e indurimento per ogni tonnellata di cemento | m³ | 265.6199 | 0.83% | 336.0092 | 0.83% | 15% | 39.843 | 10% | 30.5463 | 1.5% | 0.59764 | 3.77% | 12.6649 | 18%
SAR25_PF.0002.0002.0138 | PRODOTTI FINITI | GEOTECNICA GEOGNOSTICA E FONDAZIONI SPECIALI | Geotecnica e fondazioni speciali | INTONACO O RIVESTIMENTO DI GUNITE, anche armata, con malta o betoncino spruzzato, dosato con kg 550 di cemento tipo 42.5 a mc, anche a strati successivi, compreso: la fornitura della miscela cementizia, il nolo delle attrezzature di miscelazione e spruzzatrici complete di tubi e lancia; escluso: la preparazione, la pulizia o sabbiatura della superficie da rivestire, la fornitura e posa dell’armatura metallica e gli eventuali ponteggi; valutato per la effettiva superficie intonacata o rivestita e per i seguenti spessori con spessore cm 5 | m² | 20.924 | 0.96% | 26.4688 | 0.96% | 15% | 3.1386 | 10% | 2.4062 | 1.5% | 0.04708 | 12.69% | 3.3592 | 18%
SAR25_PF.0002.0002.0139 | PRODOTTI FINITI | GEOTECNICA GEOGNOSTICA E FONDAZIONI SPECIALI | Geotecnica e fondazioni speciali | INTONACO O RIVESTIMENTO DI GUNITE, anche armata, con malta o betoncino spruzzato, dosato con kg 550 di cemento tipo 42.5 a mc, anche a strati successivi, compreso: la fornitura della miscela cementizia, il nolo delle attrezzature di miscelazione e spruzzatrici complete di tubi e lancia; escluso: la preparazione, la pulizia o sabbiatura della superficie da rivestire, la fornitura e posa dell’armatura metallica e gli eventuali ponteggi; valutato per la effettiva superficie intonacata o rivestita e per i seguenti per usi spessore cm 10 | m² | 36.1128 | 0.92% | 45.6827 | 0.91% | 15% | 5.4169 | 10% | 4.153 | 1.5% | 0.08125 | 9.46% | 4.321 | 18%
SAR25_PF.0002.0002.0140 | PRODOTTI FINITI | GEOTECNICA GEOGNOSTICA E FONDAZIONI SPECIALI | Geotecnica e fondazioni speciali | INTONACO O RIVESTIMENTO DI GUNITE, anche armata, con malta o betoncino spruzzato, dosato con kg 550 di cemento tipo 42.5 a mc, anche a strati successivi, compreso: la fornitura della miscela cementizia, il nolo delle attrezzature di miscelazione e spruzzatrici complete di tubi e lancia; escluso: la preparazione, la pulizia o sabbiatura della superficie da rivestire, la fornitura e posa dell’armatura metallica e gli eventuali ponteggi; valutato per la effettiva superficie intonacata o rivestita e per i seguenti per usi spessore cm 20 | m² | 67.3929 | 0.91% | 85.252 | 0.91% | 15% | 10.1089 | 10% | 7.7502 | 1.5% | 0.15163 | 8.69% | 7.4044 | 18%
SAR25_PF.0002.0002.0141 | PRODOTTI FINITI | GEOTECNICA GEOGNOSTICA E FONDAZIONI SPECIALI | Geotecnica e fondazioni speciali | FORNITURA E POSA IN OPERA DI RETE elettrosaldata in fili di acciaio B 450C ad aderenza migliorata, per armature di intonaco e gunite, compreso il taglio e lo sfrido per sovrapposizioni; compreso l’attrezzatura e il materiale idoneo per il fissaggio al supporto da intonacare, valutato per ogni chilogrammo posto in opera | kg | 1.6032 | 0.29% | 2.028 | 0.29% | 15% | 0.24048 | 10% | 0.18437 | 1.5% | 0.00361 | 9.45% | 0.19167 | 18%
SAR25_PF.0002.0003.0001 | PRODOTTI FINITI | GEOTECNICA GEOGNOSTICA E FONDAZIONI SPECIALI | Esaurimenti d’acqua in esterno | ESAURIMENTO D’ACQUA ENTRO CAVI fino a m 5.00 di profondità dal piano campagna da effettuarsi a mezzo di motopompa o elettropompa, compreso la mano d’opera per l’installazione, lo smontaggio e ritiro, la manutenzione e la guardiania, la fornitura di energia elettrica o combustibile, dei lubrificanti, dei ricambi, delle tubazioni e degli accessori d’uso solo esercizio di pompa con bocca oltre mm 100 e fino a mm 200 | ora | 26.5781 | 0.52% | 33.6213 | 0.52% | 15% | 3.9867 | 10% | 3.0565 | 1.5% | 0.0598 | 16.94% | 5.696 | 18%
SAR25_PF.0002.0003.0002 | PRODOTTI FINITI | GEOTECNICA GEOGNOSTICA E FONDAZIONI SPECIALI | Esaurimenti d’acqua in esterno | APPRONTAMENTO IN DEPOSITO DI UN IMPIANTO DI ESAURIMENTO ACQUA O ABBASSAMENTO TEMPORA- NEO DI FALDA del tipo WELL-POINT costituito da: n.2 mo- topompe o elettropompe da 6" di aspirazione ad altovuoto della potenza di 20/25 HP e portata di 100 mc/h; da m 180/200 di tubo collettore ad attacco rapido da 6";da n.140 punte o aghi filtranti di adeguata lunghezza e mediamente di m.4.00 più il filtro; da m 40/45 di tubazione di scarico sempre ad attacco rapido; da una attrezzatura di infissione costituita da 1 motopompa tipo jetting per infissione degli aghi WELLPOINTS con tutti gli accessori d’u- so; compresi accessori, ricambi e consumi. Compreso il carico su automezzo e lo scarico in cantiere; compreso, a lavori ultimati, il carico su automezzo e lo scarico in deposito; incluso il trasporto dal deposito al cantiere di lavoro, compreso il ritorno a vuoto; o trasporto delle stesse da cantiere a deposito, compresa l’andata a vuoto; compreso il trasferimento del personale; da valutarsi per ciascun trasporto in AR; a corpo | cad. | 1339.0823 | 0.92% | 1693.9392 | 0.92% | 15% | 200.8623 | 10% | 153.9945 | 1.5% | 3.0129 | 29.92% | 506.8345 | 18%
SAR25_PF.0002.0003.0003 | PRODOTTI FINITI | GEOTECNICA GEOGNOSTICA E FONDAZIONI SPECIALI | Esaurimenti d’acqua in esterno | MONTAGGIO E SMONTAGGIO DI UN SINGOLO IMPIANTO WELLPOINT costituito da n. 1 pompa da 6" di aspirazione ad alto vuoto da 20/25 HP e portata di 100 mc/ora, da m 100 di collettore ad attacco rapido, da n. 70 punte o aghi filtranti e da m 20 di tubazione di scarico ad attacco rapido; escluso il nolo dell’impianto sia a caldo che a freddo di un impianto tipo, esclusa l’infissione ed estrazione degli aghi | cad. | 1725.0867 | 1.66% | 2182.2346 | 1.66% | 15% | 258.763 | 10% | 198.385 | 1.5% | 3.8815 | 52.77% | 1151.636 | 18%
SAR25_PF.0002.0003.0004 | PRODOTTI FINITI | GEOTECNICA GEOGNOSTICA E FONDAZIONI SPECIALI | Esaurimenti d’acqua in esterno | INFISSIONE CON ATTREZZATURA JETTING DI UN AGO DI IMPIANTO WELLPOINT costituito da n. 1 pompa da 6" di aspirazione ad alto vuoto da 20/25 HP e portata di 100 mc/ora, da m 100 di collettore ad attacco rapido, da n. 70 punte o aghi filtranti e da m 20 di tubazione di scarico ad attacco rapido; escluso il nolo dell’impianto sia a caldo che a freddo infissione con attrezzatura Jetting di un singolo ago, esclusa perforazione con trivella e formazione prefiltro | cad. | 31.0464 | 2.4% | 39.2736 | 2.4% | 15% | 4.657 | 10% | 3.5703 | 1.5% | 0.06985 | 75.4% | 29.6142 | 18%
SAR25_PF.0002.0003.0005 | PRODOTTI FINITI | GEOTECNICA GEOGNOSTICA E FONDAZIONI SPECIALI | Esaurimenti d’acqua in esterno | ESTRAZIONE DI UN AGO DI IMPIANTO WELLPOINT costituito da n. 1 pompa da 6" di aspirazione ad alto vuoto da 20/25 HP e portata di 100 mc/ora, da m 100 di collettore ad attacco rapido, da n. 70 punte o aghi filtranti e da m 20 di tubazione di scarico ad attacco rapido; escluso il nolo dell’impianto sia a caldo che a freddo estrazione di un ago | cad. | 17.1063 | 2.41% | 21.6395 | 2.41% | 15% | 2.5659 | 10% | 1.9672 | 1.5% | 0.03849 | 76.03% | 16.452 | 18%
SAR25_PF.0002.0003.0006 | PRODOTTI FINITI | GEOTECNICA GEOGNOSTICA E FONDAZIONI SPECIALI | Esaurimenti d’acqua in esterno | PERFORAZIONE CON TRIVELLA OLEODINAMICA in presenza di terreni a bassa permeabilità per esecuzione di prefiltri nell’infissione degli aghi per impianto WELL-POINT, compresa la fornitura e posa in opera di sabbia di idonea granulometria, valutata per ogni ago trattato | cad. | 37.2886 | 1.47% | 47.1701 | 1.47% | 15% | 5.5933 | 10% | 4.2882 | 1.5% | 0.0839 | 32.11% | 15.1482 | 18%
SAR25_PF.0002.0003.0007 | PRODOTTI FINITI | GEOTECNICA GEOGNOSTICA E FONDAZIONI SPECIALI | Esaurimenti d’acqua in esterno | ABBASSAMENTO TEMPORANEO DI FALDA idrica mediante impiego di impianto WELLPOINT; valutato a metro lineare in avanzamento di lavori per condotte di acquedotti, fognature, cavidotti, metanodotti o similari, per profondità massima fino a m 5.00 dal piano campagna o dal piano di sbancamento e per un a larghezza di scavo tale che l’abbassamento della falda sia possibile con una sola fila di punte filtranti; escluso: l’approntamento in deposito delle attrezzature ed il trasporto in cantiere; realizzato mediante un impianto costituito da n. 2 pompe da 6" di aspirazione ad alto vuoto da 20/25 HP e portata di 100 mc/ora, da m 180 di collettore ad attacco rapido, da n. 130 punte o aghi filtranti da m 4.00 più filtro e da m 40 di tubazione di scarico, considerando una metà dell’impianto in funzione aspirante mentre la seconda metà è in fase di smontaggio, trasporto in avanti e nuovo posizionamento; escluso l’onere per l’eventuale perforazione con trivella oleodinamica in presenza di terreni a bassa permeabilità per l’infissione delle punte compreso il nolo ed i consumi nelle ore notturne e nei giorni festivi; esclusa l’eventuale guardiania | m | 32.2332 | 1.03% | 40.775 | 1.03% | 15% | 4.835 | 10% | 3.7068 | 1.5% | 0.07252 | 33.45% | 13.6391 | 18%
SAR25_PF.0002.0003.0008 | PRODOTTI FINITI | GEOTECNICA GEOGNOSTICA E FONDAZIONI SPECIALI | Esaurimenti d’acqua in esterno | ESAURIMENTO D’ACQUA entro cavi fino a m 5.00 di profondità dal piano campagna da effettuarsi a mezzo di motopompa o elettropompa, compreso la mano d’opera per l’installazione, lo smontaggio e ritiro, la manutenzione e la guardiania, la fornitura di energia elettrica o combustibile, dei lubrificanti, dei ricambi, delle tubazioni e degli accessori d’uso sola installazione di pompa con bocca fino a mm 100 | cad. | 83.7396 | 1.65% | 105.9306 | 1.65% | 15% | 12.5609 | 10% | 9.6301 | 1.5% | 0.18841 | 53.1% | 56.25 | 18%
SAR25_PF.0002.0003.0009 | PRODOTTI FINITI | GEOTECNICA GEOGNOSTICA E FONDAZIONI SPECIALI | Esaurimenti d’acqua in esterno | ESAURIMENTO D’ACQUA entro cavi fino a m 5.00 di profondità dal piano campagna da effettuarsi a mezzo di motopompa o elettropompa, compreso la mano d’opera per l’installazione, lo smontaggio e ritiro, la manutenzione e la guardiania, la fornitura di energia elettrica o combustibile, dei lubrificanti, dei ricambi, delle tubazioni e degli accessori d’uso sola installazione di pompa con bocca oltre mm 100 e fino a mm 200 | cad. | 125.6094 | 1.65% | 158.8959 | 1.65% | 15% | 18.8414 | 10% | 14.4451 | 1.5% | 0.28262 | 53.1% | 84.375 | 18%
SAR25_PF.0002.0003.0010 | PRODOTTI FINITI | GEOTECNICA GEOGNOSTICA E FONDAZIONI SPECIALI | Esaurimenti d’acqua in esterno | ESAURIMENTO D’ACQUA entro cavi fino a m 5.00 di profondità dal piano campagna da effettuarsi a mezzo di motopompa o elettropompa, compreso la mano d’opera per l’installazione, lo smontaggio e ritiro, la manutenzione e la guardiania, la fornitura di energia elettrica o combustibile, dei lubrificanti, dei ricambi, delle tubazioni e degli accessori d’uso sola installazione di pompa con bocca oltre mm 200 | cad. | 163.8557 | 1.83% | 207.2774 | 1.83% | 15% | 24.5784 | 10% | 18.8434 | 1.5% | 0.36868 | 59.16% | 122.6213 | 18%
SAR25_PF.0002.0003.0011 | PRODOTTI FINITI | GEOTECNICA GEOGNOSTICA E FONDAZIONI SPECIALI | Esaurimenti d’acqua in esterno | ESAURIMENTO D’ACQUA entro cavi fino a m 5.00 di profondità dal piano campagna da effettuarsi a mezzo di motopompa o elettropompa, compreso la mano d’opera per l’installazione, lo smontaggio e ritiro, la manutenzione e la guardiania, la fornitura di energia elettrica o combustibile, dei lubrificanti, dei ricambi, delle tubazioni e degli accessori d’uso solo esercizio di pompa con bocca fino a mm 100 | ora | 18.2616 | 0.56% | 23.1009 | 0.56% | 15% | 2.7392 | 10% | 2.1001 | 1.5% | 0.04109 | 18.49% | 4.272 | 18%
SAR25_PF.0002.0003.0012 | PRODOTTI FINITI | GEOTECNICA GEOGNOSTICA E FONDAZIONI SPECIALI | Esaurimenti d’acqua in esterno | ESAURIMENTO D’ACQUA entro cavi fino a m 5.00 di profondità dal piano campagna da effettuarsi a mezzo di motopompa o elettropompa, compreso la mano d’opera per l’installazione, lo smontaggio e ritiro, la manutenzione e la guardiania, la fornitura di energia elettrica o combustibile, dei lubrificanti, dei ricambi, delle tubazioni e degli accessori d’uso solo esercizio di pompa con bocca oltre mm 100 e fino a mm 200 | ora | 26.5716 | 0.52% | 33.613 | 0.52% | 15% | 3.9857 | 10% | 3.0557 | 1.5% | 0.05979 | 16.95% | 5.696 | 18%
SAR25_PF.0002.0003.0013 | PRODOTTI FINITI | GEOTECNICA GEOGNOSTICA E FONDAZIONI SPECIALI | Esaurimenti d’acqua in esterno | ESAURIMENTO D’ACQUA entro cavi fino a m 5.00 di profondità dal piano campagna da effettuarsi a mezzo di motopompa o elettropompa, compreso la mano d’opera per l’installazione, lo smontaggio e ritiro, la manutenzione e la guardiania, la fornitura di energia elettrica o combustibile, dei lubrificanti, dei ricambi, delle tubazioni e degli accessori d’uso solo esercizio di pompa con bocca oltre mm 200 | ora | 52.1782 | 0.33% | 66.0054 | 0.33% | 15% | 7.8267 | 10% | 6.0005 | 1.5% | 0.1174 | 10.79% | 7.12 | 18%
SAR25_PF.0002.0003.0014 | PRODOTTI FINITI | GEOTECNICA GEOGNOSTICA E FONDAZIONI SPECIALI | Esaurimenti d’acqua in esterno | PREZZO DI ESAURIMENTO D’ACQUA entro cavi fino a m 5.00 di profondità dal piano campagna da effettuarsi a mezzo di motopompa o elettropompa; escluso il posizionamento ed installazione della pompa e suoi accessori; da valutare per le lavorazioni eseguite al disotto di cm 20 dal livello cui si stabilisce nel cavo l’acqua esistente o fluente; compreso la mano d’opera per l’accensione e lo spegnimento, per la manutenzione e la guardiania; compresi consumi e ricambi; da applicarsi per le seguenti lavorazioni: scavi in genere | m³ | 3.6561 | 1.3% | 4.625 | 1.3% | 15% | 0.54842 | 10% | 0.42045 | 1.5% | 0.00823 | 42.93% | 1.9855 | 18%
SAR25_PF.0002.0003.0015 | PRODOTTI FINITI | GEOTECNICA GEOGNOSTICA E FONDAZIONI SPECIALI | Esaurimenti d’acqua in esterno | PREZZO DI ESAURIMENTO D’ACQUA entro cavi fino a m 5.00 di profondità dal piano campagna da effettuarsi a mezzo di motopompa o elettropompa; escluso il posizionamento ed installazione della pompa e suoi accessori; da valutare per le lavorazioni eseguite al disotto di cm 20 dal livello cui si stabilisce nel cavo l’acqua esistente o fluente; compreso la mano d’opera per l’accensione e lo spegnimento, per la manutenzione e la guardiania; compresi consumi e ricambi; da applicarsi per le seguenti lavorazioni: formazione e disarmo casseri | m² | 6.717 | 0.7% | 8.497 | 0.7% | 15% | 1.0075 | 10% | 0.77246 | 1.5% | 0.01511 | 22.87% | 1.9434 | 18%
SAR25_PF.0002.0003.0016 | PRODOTTI FINITI | GEOTECNICA GEOGNOSTICA E FONDAZIONI SPECIALI | Esaurimenti d’acqua in esterno | PREZZO DI ESAURIMENTO D’ACQUA entro cavi fino a m 5.00 di profondità dal piano campagna da effettuarsi a mezzo di motopompa o elettropompa; escluso il posizionamento ed installazione della pompa e suoi accessori; da valutare per le lavorazioni eseguite al disotto di cm 20 dal livello cui si stabilisce nel cavo l’acqua esistente o fluente; compreso la mano d’opera per l’accensione e lo spegnimento, per la manutenzione e la guardiania; compresi consumi e ricambi; da applicarsi per le seguenti lavorazioni: posa in opera di ferro d’armatura di qualsiasi tipo | kg | 0.13347 | 1.05% | 0.16884 | 1.05% | 15% | 0.02002 | 10% | 0.01535 | 1.5% | 0.0003 | 34.53% | 0.0583 | 18%
SAR25_PF.0002.0003.0017 | PRODOTTI FINITI | GEOTECNICA GEOGNOSTICA E FONDAZIONI SPECIALI | Esaurimenti d’acqua in esterno | PREZZO DI ESAURIMENTO D’ACQUA entro cavi fino a m 5.00 di profondità dal piano campagna da effettuarsi a mezzo di motopompa o elettropompa; escluso il posizionamento ed installazione della pompa e suoi accessori; da valutare per le lavorazioni eseguite al disotto di cm 20 dal livello cui si stabilisce nel cavo l’acqua esistente o fluente; compreso la mano d’opera per l’accensione e lo spegnimento, per la manutenzione e la guardiania; compresi consumi e ricambi; da applicarsi per le seguenti lavorazioni: getto in opera di conglomerati cementizi di qualsiasi tipo | m² | 8.5543 | 1.24% | 10.8211 | 1.24% | 15% | 1.2831 | 10% | 0.98374 | 1.5% | 0.01925 | 40.46% | 4.3778 | 18%
SAR25_PF.0003.0001.0002 | PRODOTTI FINITI | INFRASTRUTTURE IDRICHE E FOGNARIE | Tubi ghisa per acquedotti | FORNITURA E POSA IN OPERA DI - TUBO ACQUA IN GHISA SFEROIDALE A GIUNTO ELASTICO RAPIDO CON RIVESTIMENTO ESTERNO IN ZINCO-ALLUMINIO E INTERNO IN MALTA CEMENTIZIA secondo UNI EN 545:2010. Giunto elastico rapido di tipo standard, guarnizione in elastomero EPDM conforme alla Norma UNI EN 681-1:2006. Rivestimento esterno con un primo strato di lega di zinco-alluminio applicato per metallizzazione di almeno 400 g/mq e strato di finitura con pittura monocomponente acrilica in emulsione acquosa, rivestimento interno in malta cementizia. Tutte le parti a contatto con le acque destinate al consumo umano sono conformi a quanto disposto dal D.M. 174/2004 con annessa certificazione rilasciata da laboratorio terzo. La conformità alla norma EN 545/2010 è attestata da organismo di certificazione accreditato. Fornito in barre con lunghezze normalizzate secondo la UNI EN 545:2010. Dalla fornitura e posa in opera è escluso l’eventuale ulteriore facoltativo rivestimento protettivo esterno con manicotto in polietilene mentre è compreso: la fornitura dei tubi, il carico e lo scarico, lo sfilamento lungo linea, la posa in opera con l’esecuzione dei giunti; esclusi i pezzi speciali sia a bicchiere che a flangia; escluso la formazione del letto di posa, del rinfianco e del rinterro del cavo; comprese le prove idrauliche anche ripetute alla pressione di prova stabilita, la fornitura dell’acqua e delle apparecchiature di misura, la pulizia ed il lavaggio; valutato per la lunghezza effettiva misurata in opera e per i seguenti diametri nominali TUBO DN 80 mm | m | 76.5759 | 0.23% | 96.8685 | 0.23% | 15% | 11.4864 | 10% | 8.8062 | 1.5% | 0.1723 | 7.74% | 7.4982 | 18%
SAR25_PF.0003.0001.0003 | PRODOTTI FINITI | INFRASTRUTTURE IDRICHE E FOGNARIE | Tubi ghisa per acquedotti | FORNITURA E POSA IN OPERA DI - TUBO ACQUA IN GHISA SFEROIDALE A GIUNTO ELASTICO RAPIDO CON RIVESTIMENTO ESTERNO IN ZINCO-ALLUMINIO E INTERNO IN MALTA CEMENTIZIA secondo UNI EN 545:2010. Giunto elastico rapido di tipo standard, guarnizione in elastomero EPDM conforme alla Norma UNI EN 681-1:2006. Rivestimento esterno con un primo strato di lega di zinco-alluminio applicato per metallizzazione di almeno 400 g/mq e strato di finitura con pittura monocomponente acrilica in emulsione acquosa, rivestimento interno in malta cementizia. Tutte le parti a contatto con le acque destinate al consumo umano sono conformi a quanto disposto dal D.M. 174/2004 con annessa certificazione rilasciata da laboratorio terzo. La conformità alla norma EN 545/2010 è attestata da organismo di certificazione accreditato. Fornito in barre con lunghezze normalizzate secondo la UNI EN 545:2010. Dalla fornitura e posa in opera è escluso l’eventuale ulteriore facoltativo rivestimento protettivo esterno con manicotto in polietilene mentre è compreso: la fornitura dei tubi, il carico e lo scarico, lo sfilamento lungo linea, la posa in opera con l’esecuzione dei giunti; esclusi i pezzi speciali sia a bicchiere che a flangia; escluso la formazione del letto di posa, del rinfianco e del rinterro del cavo; comprese le prove idrauliche anche ripetute alla pressione di prova stabilita, la fornitura dell’acqua e delle apparecchiature di misura, la pulizia ed il lavaggio; valutato per la lunghezza effettiva misurata in opera e per i seguenti diametri nominali TUBO DN 100 mm | m | 94.4683 | 0.19% | 119.5024 | 0.19% | 15% | 14.1702 | 10% | 10.8639 | 1.5% | 0.21255 | 6.44% | 7.6929 | 18%
SAR25_PF.0003.0001.0004 | PRODOTTI FINITI | INFRASTRUTTURE IDRICHE E FOGNARIE | Tubi ghisa per acquedotti | FORNITURA E POSA IN OPERA DI - TUBO ACQUA IN GHISA SFEROIDALE A GIUNTO ELASTICO RAPIDO CON RIVESTIMENTO ESTERNO IN ZINCO-ALLUMINIO E INTERNO IN MALTA CEMENTIZIA secondo UNI EN 545:2010. Giunto elastico rapido di tipo standard, guarnizione in elastomero EPDM conforme alla Norma UNI EN 681-1:2006. Rivestimento esterno con un primo strato di lega di zinco-alluminio applicato per metallizzazione di almeno 400 g/mq e strato di finitura con pittura monocomponente acrilica in emulsione acquosa, rivestimento interno in malta cementizia. Tutte le parti a contatto con le acque destinate al consumo umano sono conformi a quanto disposto dal D.M. 174/2004 con annessa certificazione rilasciata da laboratorio terzo. La conformità alla norma EN 545/2010 è attestata da organismo di certificazione accreditato. Fornito in barre con lunghezze normalizzate secondo la UNI EN 545:2010. Dalla fornitura e posa in opera è escluso l’eventuale ulteriore facoltativo rivestimento protettivo esterno con manicotto in polietilene mentre è compreso: la fornitura dei tubi, il carico e lo scarico, lo sfilamento lungo linea, la posa in opera con l’esecuzione dei giunti; esclusi i pezzi speciali sia a bicchiere che a flangia; escluso la formazione del letto di posa, del rinfianco e del rinterro del cavo; comprese le prove idrauliche anche ripetute alla pressione di prova stabilita, la fornitura dell’acqua e delle apparecchiature di misura, la pulizia ed il lavaggio; valutato per la lunghezza effettiva misurata in opera e per i seguenti diametri nominali TUBO DN 125 mm | m | 111.1151 | 0.18% | 140.5607 | 0.18% | 15% | 16.6673 | 10% | 12.7782 | 1.5% | 0.25001 | 6.04% | 8.4844 | 18%
SAR25_PF.0003.0001.0005 | PRODOTTI FINITI | INFRASTRUTTURE IDRICHE E FOGNARIE | Tubi ghisa per acquedotti | FORNITURA E POSA IN OPERA DI - TUBO ACQUA IN GHISA SFEROIDALE A GIUNTO ELASTICO RAPIDO CON RIVESTIMENTO ESTERNO IN ZINCO-ALLUMINIO E INTERNO IN MALTA CEMENTIZIA secondo UNI EN 545:2010. Giunto elastico rapido di tipo standard, guarnizione in elastomero EPDM conforme alla Norma UNI EN 681-1:2006. Rivestimento esterno con un primo strato di lega di zinco-alluminio applicato per metallizzazione di almeno 400 g/mq e strato di finitura con pittura monocomponente acrilica in emulsione acquosa, rivestimento interno in malta cementizia. Tutte le parti a contatto con le acque destinate al consumo umano sono conformi a quanto disposto dal D.M. 174/2004 con annessa certificazione rilasciata da laboratorio terzo. La conformità alla norma EN 545/2010 è attestata da organismo di certificazione accreditato. Fornito in barre con lunghezze normalizzate secondo la UNI EN 545:2010. Dalla fornitura e posa in opera è escluso l’eventuale ulteriore facoltativo rivestimento protettivo esterno con manicotto in polietilene mentre è compreso: la fornitura dei tubi, il carico e lo scarico, lo sfilamento lungo linea, la posa in opera con l’esecuzione dei giunti; esclusi i pezzi speciali sia a bicchiere che a flangia; escluso la formazione del letto di posa, del rinfianco e del rinterro del cavo; comprese le prove idrauliche anche ripetute alla pressione di prova stabilita, la fornitura dell’acqua e delle apparecchiature di misura, la pulizia ed il lavaggio; valutato per la lunghezza effettiva misurata in opera e per i seguenti diametri nominali TUBO DN 150 mm | m | 121.9434 | 0.21% | 154.2584 | 0.21% | 15% | 18.2915 | 10% | 14.0235 | 1.5% | 0.27437 | 6.78% | 10.4656 | 18%
SAR25_PF.0003.0001.0006 | PRODOTTI FINITI | INFRASTRUTTURE IDRICHE E FOGNARIE | Tubi ghisa per acquedotti | FORNITURA E POSA IN OPERA DI - TUBO ACQUA IN GHISA SFEROIDALE A GIUNTO ELASTICO RAPIDO CON RIVESTIMENTO ESTERNO IN ZINCO-ALLUMINIO E INTERNO IN MALTA CEMENTIZIA secondo UNI EN 545:2010. Giunto elastico rapido di tipo standard, guarnizione in elastomero EPDM conforme alla Norma UNI EN 681-1:2006. Rivestimento esterno con un primo strato di lega di zinco-alluminio applicato per metallizzazione di almeno 400 g/mq e strato di finitura con pittura monocomponente acrilica in emulsione acquosa, rivestimento interno in malta cementizia. Tutte le parti a contatto con le acque destinate al consumo umano sono conformi a quanto disposto dal D.M. 174/2004 con annessa certificazione rilasciata da laboratorio terzo. La conformità alla norma EN 545/2010 è attestata da organismo di certificazione accreditato. Fornito in barre con lunghezze normalizzate secondo la UNI EN 545:2010. Dalla fornitura e posa in opera è escluso l’eventuale ulteriore facoltativo rivestimento protettivo esterno con manicotto in polietilene mentre è compreso: la fornitura dei tubi, il carico e lo scarico, lo sfilamento lungo linea, la posa in opera con l’esecuzione dei giunti; esclusi i pezzi speciali sia a bicchiere che a flangia; escluso la formazione del letto di posa, del rinfianco e del rinterro del cavo; comprese le prove idrauliche anche ripetute alla pressione di prova stabilita, la fornitura dell’acqua e delle apparecchiature di misura, la pulizia ed il lavaggio; valutato per la lunghezza effettiva misurata in opera e per i seguenti diametri nominali TUBO DN 200 mm | m | 155.9658 | 0.2% | 197.2967 | 0.2% | 15% | 23.3949 | 10% | 17.9361 | 1.5% | 0.35092 | 6.7% | 13.2098 | 18%
SAR25_PF.0003.0001.0007 | PRODOTTI FINITI | INFRASTRUTTURE IDRICHE E FOGNARIE | Tubi ghisa per acquedotti | FORNITURA E POSA IN OPERA DI - TUBO ACQUA IN GHISA SFEROIDALE A GIUNTO ELASTICO RAPIDO CON RIVESTIMENTO ESTERNO IN ZINCO-ALLUMINIO E INTERNO IN MALTA CEMENTIZIA secondo UNI EN 545:2010. Giunto elastico rapido di tipo standard, guarnizione in elastomero EPDM conforme alla Norma UNI EN 681-1:2006. Rivestimento esterno con un primo strato di lega di zinco-alluminio applicato per metallizzazione di almeno 400 g/mq e strato di finitura con pittura monocomponente acrilica in emulsione acquosa, rivestimento interno in malta cementizia. Tutte le parti a contatto con le acque destinate al consumo umano sono conformi a quanto disposto dal D.M. 174/2004 con annessa certificazione rilasciata da laboratorio terzo. La conformità alla norma EN 545/2010 è attestata da organismo di certificazione accreditato. Fornito in barre con lunghezze normalizzate secondo la UNI EN 545:2010. Dalla fornitura e posa in opera è escluso l’eventuale ulteriore facoltativo rivestimento protettivo esterno con manicotto in polietilene mentre è compreso: la fornitura dei tubi, il carico e lo scarico, lo sfilamento lungo linea, la posa in opera con l’esecuzione dei giunti; esclusi i pezzi speciali sia a bicchiere che a flangia; escluso la formazione del letto di posa, del rinfianco e del rinterro del cavo; comprese le prove idrauliche anche ripetute alla pressione di prova stabilita, la fornitura dell’acqua e delle apparecchiature di misura, la pulizia ed il lavaggio; valutato per la lunghezza effettiva misurata in opera e per i seguenti diametri nominali TUBO DN 250 mm | m | 211.0116 | 0.17% | 266.9296 | 0.17% | 15% | 31.6517 | 10% | 24.2663 | 1.5% | 0.47478 | 5.78% | 15.4181 | 18%
SAR25_PF.0003.0001.0008 | PRODOTTI FINITI | INFRASTRUTTURE IDRICHE E FOGNARIE | Tubi ghisa per acquedotti | FORNITURA E POSA IN OPERA DI - TUBO ACQUA IN GHISA SFEROIDALE A GIUNTO ELASTICO RAPIDO CON RIVESTIMENTO ESTERNO IN ZINCO-ALLUMINIO E INTERNO IN MALTA CEMENTIZIA secondo UNI EN 545:2010. Giunto elastico rapido di tipo standard, guarnizione in elastomero EPDM conforme alla Norma UNI EN 681-1:2006. Rivestimento esterno con un primo strato di lega di zinco-alluminio applicato per metallizzazione di almeno 400 g/mq e strato di finitura con pittura monocomponente acrilica in emulsione acquosa, rivestimento interno in malta cementizia. Tutte le parti a contatto con le acque destinate al consumo umano sono conformi a quanto disposto dal D.M. 174/2004 con annessa certificazione rilasciata da laboratorio terzo. La conformità alla norma EN 545/2010 è attestata da organismo di certificazione accreditato. Fornito in barre con lunghezze normalizzate secondo la UNI EN 545:2010. Dalla fornitura e posa in opera è escluso l’eventuale ulteriore facoltativo rivestimento protettivo esterno con manicotto in polietilene mentre è compreso: la fornitura dei tubi, il carico e lo scarico, lo sfilamento lungo linea, la posa in opera con l’esecuzione dei giunti; esclusi i pezzi speciali sia a bicchiere che a flangia; escluso la formazione del letto di posa, del rinfianco e del rinterro del cavo; comprese le prove idrauliche anche ripetute alla pressione di prova stabilita, la fornitura dell’acqua e delle apparecchiature di misura, la pulizia ed il lavaggio; valutato per la lunghezza effettiva misurata in opera e per i seguenti diametri nominali TUBO DN 300 mm | m | 267.7524 | 0.16% | 338.7067 | 0.16% | 15% | 40.1629 | 10% | 30.7915 | 1.5% | 0.60244 | 5.26% | 17.8289 | 18%
SAR25_PF.0003.0001.0009 | PRODOTTI FINITI | INFRASTRUTTURE IDRICHE E FOGNARIE | Tubi ghisa per acquedotti | FORNITURA E POSA IN OPERA DI - TUBO ACQUA IN GHISA SFEROIDALE A GIUNTO ELASTICO RAPIDO CON RIVESTIMENTO ESTERNO IN ZINCO-ALLUMINIO E INTERNO IN MALTA CEMENTIZIA secondo UNI EN 545:2010. Giunto elastico rapido di tipo standard, guarnizione in elastomero EPDM conforme alla Norma UNI EN 681-1:2006. Rivestimento esterno con un primo strato di lega di zinco-alluminio applicato per metallizzazione di almeno 400 g/mq e strato di finitura con pittura monocomponente acrilica in emulsione acquosa, rivestimento interno in malta cementizia. Tutte le parti a contatto con le acque destinate al consumo umano sono conformi a quanto disposto dal D.M. 174/2004 con annessa certificazione rilasciata da laboratorio terzo. La conformità alla norma EN 545/2010 è attestata da organismo di certificazione accreditato. Fornito in barre con lunghezze normalizzate secondo la UNI EN 545:2010. Dalla fornitura e posa in opera è escluso l’eventuale ulteriore facoltativo rivestimento protettivo esterno con manicotto in polietilene mentre è compreso: la fornitura dei tubi, il carico e lo scarico, lo sfilamento lungo linea, la posa in opera con l’esecuzione dei giunti; esclusi i pezzi speciali sia a bicchiere che a flangia; escluso la formazione del letto di posa, del rinfianco e del rinterro del cavo; comprese le prove idrauliche anche ripetute alla pressione di prova stabilita, la fornitura dell’acqua e delle apparecchiature di misura, la pulizia ed il lavaggio; valutato per la lunghezza effettiva misurata in opera e per i seguenti diametri nominali TUBO DN 350 mm | m | 316.2917 | 0.15% | 400.109 | 0.15% | 15% | 47.4438 | 10% | 36.3736 | 1.5% | 0.71166 | 5.03% | 20.1303 | 18%
SAR25_PF.0003.0001.0010 | PRODOTTI FINITI | INFRASTRUTTURE IDRICHE E FOGNARIE | Tubi ghisa per acquedotti | FORNITURA E POSA IN OPERA DI - TUBO ACQUA IN GHISA SFEROIDALE A GIUNTO ELASTICO RAPIDO CON RIVESTIMENTO ESTERNO IN ZINCO-ALLUMINIO E INTERNO IN MALTA CEMENTIZIA secondo UNI EN 545:2010. Giunto elastico rapido di tipo standard, guarnizione in elastomero EPDM conforme alla Norma UNI EN 681-1:2006. Rivestimento esterno con un primo strato di lega di zinco-alluminio applicato per metallizzazione di almeno 400 g/mq e strato di finitura con pittura monocomponente acrilica in emulsione acquosa, rivestimento interno in malta cementizia. Tutte le parti a contatto con le acque destinate al consumo umano sono conformi a quanto disposto dal D.M. 174/2004 con annessa certificazione rilasciata da laboratorio terzo. La conformità alla norma EN 545/2010 è attestata da organismo di certificazione accreditato. Fornito in barre con lunghezze normalizzate secondo la UNI EN 545:2010. Dalla fornitura e posa in opera è escluso l’eventuale ulteriore facoltativo rivestimento protettivo esterno con manicotto in polietilene mentre è compreso: la fornitura dei tubi, il carico e lo scarico, lo sfilamento lungo linea, la posa in opera con l’esecuzione dei giunti; esclusi i pezzi speciali sia a bicchiere che a flangia; escluso la formazione del letto di posa, del rinfianco e del rinterro del cavo; comprese le prove idrauliche anche ripetute alla pressione di prova stabilita, la fornitura dell’acqua e delle apparecchiature di misura, la pulizia ed il lavaggio; valutato per la lunghezza effettiva misurata in opera e per i seguenti diametri nominali TUBO DN 400 mm | m | 379.1385 | 0.15% | 479.6102 | 0.15% | 15% | 56.8708 | 10% | 43.6009 | 1.5% | 0.85306 | 4.97% | 23.8181 | 18%
SAR25_PF.0003.0001.0011 | PRODOTTI FINITI | INFRASTRUTTURE IDRICHE E FOGNARIE | Tubi ghisa per acquedotti | FORNITURA E POSA IN OPERA DI - TUBO ACQUA IN GHISA SFEROIDALE A GIUNTO ELASTICO RAPIDO CON RIVESTIMENTO ESTERNO IN ZINCO-ALLUMINIO E INTERNO IN MALTA CEMENTIZIA secondo UNI EN 545:2010. Giunto elastico rapido di tipo standard, guarnizione in elastomero EPDM conforme alla Norma UNI EN 681-1:2006. Rivestimento esterno con un primo strato di lega di zinco-alluminio applicato per metallizzazione di almeno 400 g/mq e strato di finitura con pittura monocomponente acrilica in emulsione acquosa, rivestimento interno in malta cementizia. Tutte le parti a contatto con le acque destinate al consumo umano sono conformi a quanto disposto dal D.M. 174/2004 con annessa certificazione rilasciata da laboratorio terzo. La conformità alla norma EN 545/2010 è attestata da organismo di certificazione accreditato. Fornito in barre con lunghezze normalizzate secondo la UNI EN 545:2010. Dalla fornitura e posa in opera è escluso l’eventuale ulteriore facoltativo rivestimento protettivo esterno con manicotto in polietilene mentre è compreso: la fornitura dei tubi, il carico e lo scarico, lo sfilamento lungo linea, la posa in opera con l’esecuzione dei giunti; esclusi i pezzi speciali sia a bicchiere che a flangia; escluso la formazione del letto di posa, del rinfianco e del rinterro del cavo; comprese le prove idrauliche anche ripetute alla pressione di prova stabilita, la fornitura dell’acqua e delle apparecchiature di misura, la pulizia ed il lavaggio; valutato per la lunghezza effettiva misurata in opera e per i seguenti diametri nominali TUBO DN 450 mm | m | 461.9348 | 0.15% | 584.3476 | 0.15% | 15% | 69.2902 | 10% | 53.1225 | 1.5% | 1.0393 | 4.8% | 28.0389 | 18%
SAR25_PF.0003.0001.0012 | PRODOTTI FINITI | INFRASTRUTTURE IDRICHE E FOGNARIE | Tubi ghisa per acquedotti | FORNITURA E POSA IN OPERA DI - TUBO ACQUA IN GHISA SFEROIDALE A GIUNTO ELASTICO RAPIDO CON RIVESTIMENTO ESTERNO IN ZINCO-ALLUMINIO E INTERNO IN MALTA CEMENTIZIA secondo UNI EN 545:2010. Giunto elastico rapido di tipo standard, guarnizione in elastomero EPDM conforme alla Norma UNI EN 681-1:2006. Rivestimento esterno con un primo strato di lega di zinco-alluminio applicato per metallizzazione di almeno 400 g/mq e strato di finitura con pittura monocomponente acrilica in emulsione acquosa, rivestimento interno in malta cementizia. Tutte le parti a contatto con le acque destinate al consumo umano sono conformi a quanto disposto dal D.M. 174/2004 con annessa certificazione rilasciata da laboratorio terzo. La conformità alla norma EN 545/2010 è attestata da organismo di certificazione accreditato. Fornito in barre con lunghezze normalizzate secondo la UNI EN 545:2010. Dalla fornitura e posa in opera è escluso l’eventuale ulteriore facoltativo rivestimento protettivo esterno con manicotto in polietilene mentre è compreso: la fornitura dei tubi, il carico e lo scarico, lo sfilamento lungo linea, la posa in opera con l’esecuzione dei giunti; esclusi i pezzi speciali sia a bicchiere che a flangia; escluso la formazione del letto di posa, del rinfianco e del rinterro del cavo; comprese le prove idrauliche anche ripetute alla pressione di prova stabilita, la fornitura dell’acqua e delle apparecchiature di misura, la pulizia ed il lavaggio; valutato per la lunghezza effettiva misurata in opera e per i seguenti diametri nominali TUBO DN 500 mm | m | 520.7581 | 0.14% | 658.759 | 0.14% | 15% | 78.1137 | 10% | 59.8872 | 1.5% | 1.1717 | 4.47% | 29.414 | 18%
SAR25_PF.0003.0001.0013 | PRODOTTI FINITI | INFRASTRUTTURE IDRICHE E FOGNARIE | Tubi ghisa per acquedotti | FORNITURA E POSA IN OPERA DI - TUBO ACQUA IN GHISA SFEROIDALE A GIUNTO ELASTICO RAPIDO CON RIVESTIMENTO ESTERNO IN ZINCO-ALLUMINIO E INTERNO IN MALTA CEMENTIZIA secondo UNI EN 545:2010. Giunto elastico rapido di tipo standard, guarnizione in elastomero EPDM conforme alla Norma UNI EN 681-1:2006. Rivestimento esterno con un primo strato di lega di zinco-alluminio applicato per metallizzazione di almeno 400 g/mq e strato di finitura con pittura monocomponente acrilica in emulsione acquosa, rivestimento interno in malta cementizia. Tutte le parti a contatto con le acque destinate al consumo umano sono conformi a quanto disposto dal D.M. 174/2004 con annessa certificazione rilasciata da laboratorio terzo. La conformità alla norma EN 545/2010 è attestata da organismo di certificazione accreditato. Fornito in barre con lunghezze normalizzate secondo la UNI EN 545:2010. Dalla fornitura e posa in opera è escluso l’eventuale ulteriore facoltativo rivestimento protettivo esterno con manicotto in polietilene mentre è compreso: la fornitura dei tubi, il carico e lo scarico, lo sfilamento lungo linea, la posa in opera con l’esecuzione dei giunti; esclusi i pezzi speciali sia a bicchiere che a flangia; escluso la formazione del letto di posa, del rinfianco e del rinterro del cavo; comprese le prove idrauliche anche ripetute alla pressione di prova stabilita, la fornitura dell’acqua e delle apparecchiature di misura, la pulizia ed il lavaggio; valutato per la lunghezza effettiva misurata in opera e per i seguenti diametri nominali TUBO DN 600 mm | m | 728.3251 | 0.12% | 921.3312 | 0.12% | 15% | 109.2488 | 10% | 83.7574 | 1.5% | 1.6387 | 3.88% | 35.7204 | 18%
SAR25_PF.0003.0001.0014 | PRODOTTI FINITI | INFRASTRUTTURE IDRICHE E FOGNARIE | Tubi ghisa per acquedotti | RIVESTIMENTO CON MANICOTTO di polietilene resistente ai raggi ultravioletti, avente spessore di 200 micron, compresi i tratti interessati dai giunti e dai pezzi speciali; avente la funzione di protezione della condotta dalla aggressività chimica dei terreni; applicato avendo cura di avvolgere totalmente il tubo in modo da ottenere la massima aderenza per tutta la superficie lasciando apposita piega sulla parte superiore da risvoltare su un lato; compreso le legature con filo zincato plastificato poste ad interdistanza non maggiore di m 1.50, la sigillatura ad ogni estremità o ad ogni sovrapposizione con nastro adesivo idoneo della larghezza di almeno cm 5; compreso ogni onere per sovrapposizioni in corrispondenza dei giunti; valutato per metro lineare di condotta rivestita e per i seguenti diametri nominali della condotta da rivestire: TUBO DN 60 mm | m | 16.4137 | 0.67% | 20.7634 | 0.67% | 15% | 2.4621 | 10% | 1.8876 | 1.5% | 0.03693 | 22.15% | 4.5982 | 18%
SAR25_PF.0003.0001.0015 | PRODOTTI FINITI | INFRASTRUTTURE IDRICHE E FOGNARIE | Tubi ghisa per acquedotti | RIVESTIMENTO CON MANICOTTO di polietilene resistente ai raggi ultravioletti, avente spessore di 200 micron, compresi i tratti interessati dai giunti e dai pezzi speciali; avente la funzione di protezione della condotta dalla aggressività chimica dei terreni; applicato avendo cura di avvolgere totalmente il tubo in modo da ottenere la massima aderenza per tutta la superficie lasciando apposita piega sulla parte superiore da risvoltare su un lato; compreso le legature con filo zincato plastificato poste ad interdistanza non maggiore di m 1.50, la sigillatura ad ogni estremità o ad ogni sovrapposizione con nastro adesivo idoneo della larghezza di almeno cm 5; compreso ogni onere per sovrapposizioni in corrispondenza dei giunti; valutato per metro lineare di condotta rivestita e per i seguenti diametri nominali della condotta da rivestire: TUBO DN 80 mm | m | 16.4137 | 0.67% | 20.7634 | 0.67% | 15% | 2.4621 | 10% | 1.8876 | 1.5% | 0.03693 | 22.15% | 4.5982 | 18%
SAR25_PF.0003.0001.0016 | PRODOTTI FINITI | INFRASTRUTTURE IDRICHE E FOGNARIE | Tubi ghisa per acquedotti | RIVESTIMENTO CON MANICOTTO di polietilene resistente ai raggi ultravioletti, avente spessore di 200 micron, compresi i tratti interessati dai giunti e dai pezzi speciali; avente la funzione di protezione della condotta dalla aggressività chimica dei terreni; applicato avendo cura di avvolgere totalmente il tubo in modo da ottenere la massima aderenza per tutta la superficie lasciando apposita piega sulla parte superiore da risvoltare su un lato; compreso le legature con filo zincato plastificato poste ad interdistanza non maggiore di m 1.50, la sigillatura ad ogni estremità o ad ogni sovrapposizione con nastro adesivo idoneo della larghezza di almeno cm 5; compreso ogni onere per sovrapposizioni in corrispondenza dei giunti; valutato per metro lineare di condotta rivestita e per i seguenti diametri nominali della condotta da rivestire: TUBO DN 100 mm | m | 17.5872 | 0.68% | 22.2478 | 0.68% | 15% | 2.6381 | 10% | 2.0225 | 1.5% | 0.03957 | 22.31% | 4.9634 | 18%
SAR25_PF.0003.0001.0017 | PRODOTTI FINITI | INFRASTRUTTURE IDRICHE E FOGNARIE | Tubi ghisa per acquedotti | RIVESTIMENTO CON MANICOTTO di polietilene resistente ai raggi ultravioletti, avente spessore di 200 micron, compresi i tratti interessati dai giunti e dai pezzi speciali; avente la funzione di protezione della condotta dalla aggressività chimica dei terreni; applicato avendo cura di avvolgere totalmente il tubo in modo da ottenere la massima aderenza per tutta la superficie lasciando apposita piega sulla parte superiore da risvoltare su un lato; compreso le legature con filo zincato plastificato poste ad interdistanza non maggiore di m 1.50, la sigillatura ad ogni estremità o ad ogni sovrapposizione con nastro adesivo idoneo della larghezza di almeno cm 5; compreso ogni onere per sovrapposizioni in corrispondenza dei giunti; valutato per metro lineare di condotta rivestita e per i seguenti diametri nominali della condotta da rivestire: TUBO DN 125 mm | m | 20.4093 | 0.67% | 25.8178 | 0.67% | 15% | 3.0614 | 10% | 2.3471 | 1.5% | 0.04592 | 22.11% | 5.7079 | 18%
SAR25_PF.0003.0001.0018 | PRODOTTI FINITI | INFRASTRUTTURE IDRICHE E FOGNARIE | Tubi ghisa per acquedotti | RIVESTIMENTO CON MANICOTTO di polietilene resistente ai raggi ultravioletti, avente spessore di 200 micron, compresi i tratti interessati dai giunti e dai pezzi speciali; avente la funzione di protezione della condotta dalla aggressività chimica dei terreni; applicato avendo cura di avvolgere totalmente il tubo in modo da ottenere la massima aderenza per tutta la superficie lasciando apposita piega sulla parte superiore da risvoltare su un lato; compreso le legature con filo zincato plastificato poste ad interdistanza non maggiore di m 1.50, la sigillatura ad ogni estremità o ad ogni sovrapposizione con nastro adesivo idoneo della larghezza di almeno cm 5; compreso ogni onere per sovrapposizioni in corrispondenza dei giunti; valutato per metro lineare di condotta rivestita e per i seguenti diametri nominali della condotta da rivestire: TUBO DN 150 mm | m | 25.9532 | 0.69% | 32.8308 | 0.69% | 15% | 3.893 | 10% | 2.9846 | 1.5% | 0.05839 | 22.68% | 7.4451 | 18%
SAR25_PF.0003.0001.0019 | PRODOTTI FINITI | INFRASTRUTTURE IDRICHE E FOGNARIE | Tubi ghisa per acquedotti | RIVESTIMENTO CON MANICOTTO di polietilene resistente ai raggi ultravioletti, avente spessore di 200 micron, compresi i tratti interessati dai giunti e dai pezzi speciali; avente la funzione di protezione della condotta dalla aggressività chimica dei terreni; applicato avendo cura di avvolgere totalmente il tubo in modo da ottenere la massima aderenza per tutta la superficie lasciando apposita piega sulla parte superiore da risvoltare su un lato; compreso le legature con filo zincato plastificato poste ad interdistanza non maggiore di m 1.50, la sigillatura ad ogni estremità o ad ogni sovrapposizione con nastro adesivo idoneo della larghezza di almeno cm 5; compreso ogni onere per sovrapposizioni in corrispondenza dei giunti; valutato per metro lineare di condotta rivestita e per i seguenti diametri nominali della condotta da rivestire: TUBO DN 200 mm | m | 33.1092 | 0.69% | 41.8832 | 0.69% | 15% | 4.9664 | 10% | 3.8076 | 1.5% | 0.0745 | 22.71% | 9.5132 | 18%
SAR25_PF.0003.0001.0020 | PRODOTTI FINITI | INFRASTRUTTURE IDRICHE E FOGNARIE | Tubi ghisa per acquedotti | RIVESTIMENTO CON MANICOTTO di polietilene resistente ai raggi ultravioletti, avente spessore di 200 micron, compresi i tratti interessati dai giunti e dai pezzi speciali; avente la funzione di protezione della condotta dalla aggressività chimica dei terreni; applicato avendo cura di avvolgere totalmente il tubo in modo da ottenere la massima aderenza per tutta la superficie lasciando apposita piega sulla parte superiore da risvoltare su un lato; compreso le legature con filo zincato plastificato poste ad interdistanza non maggiore di m 1.50, la sigillatura ad ogni estremità o ad ogni sovrapposizione con nastro adesivo idoneo della larghezza di almeno cm 5; compreso ogni onere per sovrapposizioni in corrispondenza dei giunti; valutato per metro lineare di condotta rivestita e per i seguenti diametri nominali della condotta da rivestire: TUBO DN 250 mm | m | 37.2349 | 0.67% | 47.1022 | 0.67% | 15% | 5.5852 | 10% | 4.282 | 1.5% | 0.08378 | 21.95% | 10.3404 | 18%
SAR25_PF.0003.0001.0021 | PRODOTTI FINITI | INFRASTRUTTURE IDRICHE E FOGNARIE | Tubi ghisa per acquedotti | RIVESTIMENTO CON MANICOTTO di polietilene resistente ai raggi ultravioletti, avente spessore di 200 micron, compresi i tratti interessati dai giunti e dai pezzi speciali; avente la funzione di protezione della condotta dalla aggressività chimica dei terreni; applicato avendo cura di avvolgere totalmente il tubo in modo da ottenere la massima aderenza per tutta la superficie lasciando apposita piega sulla parte superiore da risvoltare su un lato; compreso le legature con filo zincato plastificato poste ad interdistanza non maggiore di m 1.50, la sigillatura ad ogni estremità o ad ogni sovrapposizione con nastro adesivo idoneo della larghezza di almeno cm 5; compreso ogni onere per sovrapposizioni in corrispondenza dei giunti; valutato per metro lineare di condotta rivestita e per i seguenti diametri nominali della condotta da rivestire: TUBO DN 300 mm | m | 39.9864 | 0.67% | 50.5829 | 0.67% | 15% | 5.998 | 10% | 4.5984 | 1.5% | 0.08997 | 22.08% | 11.1677 | 18%
SAR25_PF.0003.0001.0022 | PRODOTTI FINITI | INFRASTRUTTURE IDRICHE E FOGNARIE | Tubi ghisa per acquedotti | RIVESTIMENTO CON MANICOTTO di polietilene resistente ai raggi ultravioletti, avente spessore di 200 micron, compresi i tratti interessati dai giunti e dai pezzi speciali; avente la funzione di protezione della condotta dalla aggressività chimica dei terreni; applicato avendo cura di avvolgere totalmente il tubo in modo da ottenere la massima aderenza per tutta la superficie lasciando apposita piega sulla parte superiore da risvoltare su un lato; compreso le legature con filo zincato plastificato poste ad interdistanza non maggiore di m 1.50, la sigillatura ad ogni estremità o ad ogni sovrapposizione con nastro adesivo idoneo della larghezza di almeno cm 5; compreso ogni onere per sovrapposizioni in corrispondenza dei giunti; valutato per metro lineare di condotta rivestita e per i seguenti diametri nominali della condotta da rivestire: TUBO DN 350 mm | m | 42.3553 | 0.67% | 53.5794 | 0.67% | 15% | 6.3533 | 10% | 4.8709 | 1.5% | 0.0953 | 22.03% | 11.804 | 18%
SAR25_PF.0003.0001.0023 | PRODOTTI FINITI | INFRASTRUTTURE IDRICHE E FOGNARIE | Tubi ghisa per acquedotti | RIVESTIMENTO CON MANICOTTO di polietilene resistente ai raggi ultravioletti, avente spessore di 200 micron, compresi i tratti interessati dai giunti e dai pezzi speciali; avente la funzione di protezione della condotta dalla aggressività chimica dei terreni; applicato avendo cura di avvolgere totalmente il tubo in modo da ottenere la massima aderenza per tutta la superficie lasciando apposita piega sulla parte superiore da risvoltare su un lato; compreso le legature con filo zincato plastificato poste ad interdistanza non maggiore di m 1.50, la sigillatura ad ogni estremità o ad ogni sovrapposizione con nastro adesivo idoneo della larghezza di almeno cm 5; compreso ogni onere per sovrapposizioni in corrispondenza dei giunti; valutato per metro lineare di condotta rivestita e per i seguenti diametri nominali della condotta da rivestire: TUBO DN 400 mm | m | 45.75 | 0.67% | 57.8738 | 0.67% | 15% | 6.8625 | 10% | 5.2613 | 1.5% | 0.10294 | 22.16% | 12.8222 | 18%
SAR25_PF.0003.0001.0024 | PRODOTTI FINITI | INFRASTRUTTURE IDRICHE E FOGNARIE | Tubi ghisa per acquedotti | RIVESTIMENTO CON MANICOTTO di polietilene resistente ai raggi ultravioletti, avente spessore di 200 micron, compresi i tratti interessati dai giunti e dai pezzi speciali; avente la funzione di protezione della condotta dalla aggressività chimica dei terreni; applicato avendo cura di avvolgere totalmente il tubo in modo da ottenere la massima aderenza per tutta la superficie lasciando apposita piega sulla parte superiore da risvoltare su un lato; compreso le legature con filo zincato plastificato poste ad interdistanza non maggiore di m 1.50, la sigillatura ad ogni estremità o ad ogni sovrapposizione con nastro adesivo idoneo della larghezza di almeno cm 5; compreso ogni onere per sovrapposizioni in corrispondenza dei giunti; valutato per metro lineare di condotta rivestita e per i seguenti diametri nominali della condotta da rivestire: TUBO DN 450 mm | m | 51.0503 | 0.66% | 64.5786 | 0.66% | 15% | 7.6575 | 10% | 5.8708 | 1.5% | 0.11486 | 21.78% | 14.063 | 18%
SAR25_PF.0003.0001.0025 | PRODOTTI FINITI | INFRASTRUTTURE IDRICHE E FOGNARIE | Tubi ghisa per acquedotti | RIVESTIMENTO CON MANICOTTO di polietilene resistente ai raggi ultravioletti, avente spessore di 200 micron, compresi i tratti interessati dai giunti e dai pezzi speciali; avente la funzione di protezione della condotta dalla aggressività chimica dei terreni; applicato avendo cura di avvolgere totalmente il tubo in modo da ottenere la massima aderenza per tutta la superficie lasciando apposita piega sulla parte superiore da risvoltare su un lato; compreso le legature con filo zincato plastificato poste ad interdistanza non maggiore di m 1.50, la sigillatura ad ogni estremità o ad ogni sovrapposizione con nastro adesivo idoneo della larghezza di almeno cm 5; compreso ogni onere per sovrapposizioni in corrispondenza dei giunti; valutato per metro lineare di condotta rivestita e per i seguenti diametri nominali della condotta da rivestire: TUBO DN 500 mm | m | 53.8018 | 0.66% | 68.0593 | 0.66% | 15% | 8.0703 | 10% | 6.1872 | 1.5% | 0.12105 | 21.88% | 14.8902 | 18%
SAR25_PF.0003.0001.0026 | PRODOTTI FINITI | INFRASTRUTTURE IDRICHE E FOGNARIE | Tubi ghisa per acquedotti | RIVESTIMENTO CON MANICOTTO di polietilene resistente ai raggi ultravioletti, avente spessore di 200 micron, compresi i tratti interessati dai giunti e dai pezzi speciali; avente la funzione di protezione della condotta dalla aggressività chimica dei terreni; applicato avendo cura di avvolgere totalmente il tubo in modo da ottenere la massima aderenza per tutta la superficie lasciando apposita piega sulla parte superiore da risvoltare su un lato; compreso le legature con filo zincato plastificato poste ad interdistanza non maggiore di m 1.50, la sigillatura ad ogni estremità o ad ogni sovrapposizione con nastro adesivo idoneo della larghezza di almeno cm 5; compreso ogni onere per sovrapposizioni in corrispondenza dei giunti; valutato per metro lineare di condotta rivestita e per i seguenti diametri nominali della condotta da rivestire: TUBO DN 600 mm | m | 57.0396 | 0.66% | 72.1551 | 0.66% | 15% | 8.5559 | 10% | 6.5595 | 1.5% | 0.12834 | 21.78% | 15.7175 | 18%
SAR25_PF.0003.0001.0027 | PRODOTTI FINITI | INFRASTRUTTURE IDRICHE E FOGNARIE | Tubi ghisa per acquedotti | PEZZO SPECIALE IN GHISA SFEROIDALE, con le stesse caratteristiche dei corrispondenti tubi con giunzione a bicchiere od a flangia: quali curve, riduzioni, tes, manicotti, elementi di giunzione, flange di riduzione e piatti di chiusura; dati in opera, sia lungo linea, sia in camere di manovra per serbatoi o simili; compreso trasporto, scarico e posa in opera da valutarsi a chilogrammo di pezzo speciale Curva a due flange | kg | 12.2405 | 0.32% | 15.4843 | 0.32% | 15% | 1.8361 | 10% | 1.4077 | 1.5% | 0.02754 | 10.62% | 1.6443 | 18%
SAR25_PF.0003.0001.0028 | PRODOTTI FINITI | INFRASTRUTTURE IDRICHE E FOGNARIE | Tubi ghisa per acquedotti | PEZZO SPECIALE IN GHISA SFEROIDALE, con le stesse caratteristiche dei corrispondenti tubi con giunzione a bicchiere od a flangia: quali curve, riduzioni, tes, manicotti, elementi di giunzione, flange di riduzione e piatti di chiusura; dati in opera, sia lungo linea, sia in camere di manovra per serbatoi o simili; compreso trasporto, scarico e posa in opera da valutarsi a chilogrammo di pezzo speciale Curva a due bicchieri | kg | 12.2405 | 0.32% | 15.4843 | 0.32% | 15% | 1.8361 | 10% | 1.4077 | 1.5% | 0.02754 | 10.62% | 1.6443 | 18%
SAR25_PF.0003.0001.0029 | PRODOTTI FINITI | INFRASTRUTTURE IDRICHE E FOGNARIE | Tubi ghisa per acquedotti | PEZZO SPECIALE IN GHISA SFEROIDALE, con le stesse caratteristiche dei corrispondenti tubi con giunzione a bicchiere od a flangia: quali curve, riduzioni, tes, manicotti, elementi di giunzione, flange di riduzione e piatti di chiusura; dati in opera, sia lungo linea, sia in camere di manovra per serbatoi o simili; compreso trasporto, scarico e posa in opera da valutarsi a chilogrammo di pezzo speciale Riduzione a due flange | kg | 12.2405 | 0.32% | 15.4843 | 0.32% | 15% | 1.8361 | 10% | 1.4077 | 1.5% | 0.02754 | 10.62% | 1.6443 | 18%
SAR25_PF.0003.0001.0030 | PRODOTTI FINITI | INFRASTRUTTURE IDRICHE E FOGNARIE | Tubi ghisa per acquedotti | PEZZO SPECIALE IN GHISA SFEROIDALE, con le stesse caratteristiche dei corrispondenti tubi con giunzione a bicchiere od a flangia: quali curve, riduzioni, tes, manicotti, elementi di giunzione, flange di riduzione e piatti di chiusura; dati in opera, sia lungo linea, sia in camere di manovra per serbatoi o simili; compreso trasporto, scarico e posa in opera da valutarsi a chilogrammo di pezzo speciale Riduzione a due bicchieri | kg | 12.2405 | 0.32% | 15.4843 | 0.32% | 15% | 1.8361 | 10% | 1.4077 | 1.5% | 0.02754 | 10.62% | 1.6443 | 18%
SAR25_PF.0003.0001.0031 | PRODOTTI FINITI | INFRASTRUTTURE IDRICHE E FOGNARIE | Tubi ghisa per acquedotti | PEZZO SPECIALE IN GHISA SFEROIDALE, con le stesse caratteristiche dei corrispondenti tubi con giunzione a bicchiere od a flangia: quali curve, riduzioni, tes, manicotti, elementi di giunzione, flange di riduzione e piatti di chiusura; dati in opera, sia lungo linea, sia in camere di manovra per serbatoi o simili; compreso trasporto, scarico e posa in opera da valutarsi a chilogrammo di pezzo speciale TES a tre flange | kg | 12.2405 | 0.32% | 15.4843 | 0.32% | 15% | 1.8361 | 10% | 1.4077 | 1.5% | 0.02754 | 10.62% | 1.6443 | 18%
SAR25_PF.0003.0001.0032 | PRODOTTI FINITI | INFRASTRUTTURE IDRICHE E FOGNARIE | Tubi ghisa per acquedotti | PEZZO SPECIALE IN GHISA SFEROIDALE, con le stesse caratteristiche dei corrispondenti tubi con giunzione a bicchiere od a flangia: quali curve, riduzioni, tes, manicotti, elementi di giunzione, flange di riduzione e piatti di chiusura; dati in opera, sia lungo linea, sia in camere di manovra per serbatoi o simili; compreso trasporto, scarico e posa in opera da valutarsi a chilogrammo di pezzo speciale TES a tre bicchieri | kg | 12.2405 | 0.32% | 15.4843 | 0.32% | 15% | 1.8361 | 10% | 1.4077 | 1.5% | 0.02754 | 10.62% | 1.6443 | 18%
SAR25_PF.0003.0001.0033 | PRODOTTI FINITI | INFRASTRUTTURE IDRICHE E FOGNARIE | Tubi ghisa per acquedotti | PEZZO SPECIALE IN GHISA SFEROIDALE, con le stesse caratteristiche dei corrispondenti tubi con giunzione a bicchiere od a flangia: quali curve, riduzioni, tes, manicotti, elementi di giunzione, flange di riduzione e piatti di chiusura; dati in opera, sia lungo linea, sia in camere di manovra per serbatoi o simili; compreso trasporto, scarico e posa in opera da valutarsi a chilogrammo di pezzo speciale TES a due bicchieri e diramazione a flangia | kg | 12.2405 | 0.32% | 15.4843 | 0.32% | 15% | 1.8361 | 10% | 1.4077 | 1.5% | 0.02754 | 10.62% | 1.6443 | 18%
SAR25_PF.0003.0001.0034 | PRODOTTI FINITI | INFRASTRUTTURE IDRICHE E FOGNARIE | Tubi ghisa per acquedotti | PEZZO SPECIALE IN GHISA SFEROIDALE, con le stesse caratteristiche dei corrispondenti tubi con giunzione a bicchiere od a flangia: quali curve, riduzioni, tes, manicotti, elementi di giunzione, flange di riduzione e piatti di chiusura; dati in opera, sia lungo linea, sia in camere di manovra per serbatoi o simili; compreso trasporto, scarico e posa in opera da valutarsi a chilogrammo di pezzo speciale Manicotto a due flange | kg | 12.2477 | 0.32% | 15.4933 | 0.32% | 15% | 1.8372 | 10% | 1.4085 | 1.5% | 0.02756 | 10.61% | 1.6443 | 18%
SAR25_PF.0003.0001.0035 | PRODOTTI FINITI | INFRASTRUTTURE IDRICHE E FOGNARIE | Tubi ghisa per acquedotti | PEZZO SPECIALE IN GHISA SFEROIDALE, con le stesse caratteristiche dei corrispondenti tubi con giunzione a bicchiere od a flangia: quali curve, riduzioni, tes, manicotti, elementi di giunzione, flange di riduzione e piatti di chiusura; dati in opera, sia lungo linea, sia in camere di manovra per serbatoi o simili; compreso trasporto, scarico e posa in opera da valutarsi a chilogrammo di pezzo speciale Manicotto a due bicchieri | kg | 12.2405 | 0.32% | 15.4843 | 0.32% | 15% | 1.8361 | 10% | 1.4077 | 1.5% | 0.02754 | 10.62% | 1.6443 | 18%
SAR25_PF.0003.0001.0036 | PRODOTTI FINITI | INFRASTRUTTURE IDRICHE E FOGNARIE | Tubi ghisa per acquedotti | PEZZO SPECIALE IN GHISA SFEROIDALE, con le stesse caratteristiche dei corrispondenti tubi con giunzione a bicchiere od a flangia: quali curve, riduzioni, tes, manicotti, elementi di giunzione, flange di riduzione e piatti di chiusura; dati in opera, sia lungo linea, sia in camere di manovra per serbatoi o simili; compreso trasporto, scarico e posa in opera da valutarsi a chilogrammo di pezzo speciale Giunzione a tronchetto-flangia | kg | 14.0942 | 0.55% | 17.8292 | 0.55% | 15% | 2.1141 | 10% | 1.6208 | 1.5% | 0.03171 | 18.22% | 3.2477 | 18%
SAR25_PF.0003.0001.0037 | PRODOTTI FINITI | INFRASTRUTTURE IDRICHE E FOGNARIE | Tubi ghisa per acquedotti | PEZZO SPECIALE IN GHISA SFEROIDALE, con le stesse caratteristiche dei corrispondenti tubi con giunzione a bicchiere od a flangia: quali curve, riduzioni, tes, manicotti, elementi di giunzione, flange di riduzione e piatti di chiusura; dati in opera, sia lungo linea, sia in camere di manovra per serbatoi o simili; compreso trasporto, scarico e posa in opera da valutarsi a chilogrammo di pezzo speciale Giunzione flangia-bicchiere | kg | 12.2405 | 0.32% | 15.4843 | 0.32% | 15% | 1.8361 | 10% | 1.4077 | 1.5% | 0.02754 | 10.62% | 1.6443 | 18%
SAR25_PF.0003.0001.0038 | PRODOTTI FINITI | INFRASTRUTTURE IDRICHE E FOGNARIE | Tubi ghisa per acquedotti | PEZZO SPECIALE IN GHISA SFEROIDALE, con le stesse caratteristiche dei corrispondenti tubi con giunzione a bicchiere od a flangia: quali curve, riduzioni, tes, manicotti, elementi di giunzione, flange di riduzione e piatti di chiusura; dati in opera, sia lungo linea, sia in camere di manovra per serbatoi o simili; compreso trasporto, scarico e posa in opera da valutarsi a chilogrammo di pezzo speciale Flangia di riduzione | kg | 12.2405 | 0.32% | 15.4843 | 0.32% | 15% | 1.8361 | 10% | 1.4077 | 1.5% | 0.02754 | 10.62% | 1.6443 | 18%
SAR25_PF.0003.0001.0039 | PRODOTTI FINITI | INFRASTRUTTURE IDRICHE E FOGNARIE | Tubi ghisa per acquedotti | PEZZO SPECIALE IN GHISA SFEROIDALE, con le stesse caratteristiche dei corrispondenti tubi con giunzione a bicchiere od a flangia: quali curve, riduzioni, tes, manicotti, elementi di giunzione, flange di riduzione e piatti di chiusura; dati in opera, sia lungo linea, sia in camere di manovra per serbatoi o simili; compreso trasporto, scarico e posa in opera da valutarsi a chilogrammo di pezzo speciale Piatto di chiusura | kg | 12.2405 | 0.32% | 15.4843 | 0.32% | 15% | 1.8361 | 10% | 1.4077 | 1.5% | 0.02754 | 10.62% | 1.6443 | 18%
SAR25_PF.0003.0001.0040 | PRODOTTI FINITI | INFRASTRUTTURE IDRICHE E FOGNARIE | Tubi ghisa per acquedotti | PEZZO SPECIALE IN GHISA SFEROIDALE, con le stesse caratteristiche dei corrispondenti tubi con giunzione a bicchiere od a flangia: quali curve, riduzioni, tes, manicotti, elementi di giunzione, flange di riduzione e piatti di chiusura; dati in opera, sia lungo linea, sia in camere di manovra per serbatoi o simili; compreso trasporto, scarico e posa in opera da valutarsi a chilogrammo di pezzo speciale Pezzo speciale medio comprese flange e bulloneria | kg | 12.2405 | 0.32% | 15.4843 | 0.32% | 15% | 1.8361 | 10% | 1.4077 | 1.5% | 0.02754 | 10.62% | 1.6443 | 18%
SAR25_PF.0003.0002.0001 | PRODOTTI FINITI | INFRASTRUTTURE IDRICHE E FOGNARIE | Tubazioni in pead per acquedotti | Fornitura e posa in opera di tubi in PEAD polietilene alta densità tipo PE 100 (sigma 80) per condotte in pressione di acque potabili interrate. Costruite secondo la norma UNI EN 12201-2:2013 con sistema di giunzione per polifusione a caldo o con manicotti. Le tubazioni saranno prodotte con materia prima 100% vergine completamente atossiche corrispondenti alle prescrizioni igienico sanitarie D.M. n. 174 del 06/04/2004 (sostituisce la Circ. Min. Sanità n. 102 del 02/12/78). Le tubazioni riporteranno la marcatura prevista dalle citate norme ed in particolare, la serie corrispondente alla Pressione Nominale espressa in bar , il marchio di qualità rilasciato da ente di certificazione accreditato secondo UNI CEI EN ISO 17065:2021. I tubi devono essere formati per estrusione, e potranno essere forniti sia in barre che in rotoli. Compensato nel prezzo l'onere per la posa in opera con relative giunzioni, l'esecuzione delle prove idrauliche, di carico e la fornitura dei relativi certificati, il lavaggio e la disinfezione delle condotte ed ogni altra operazione escluso solo la formazione del letto di posa e del rinfianco in materiale idoneo. I materiali di cui sopra dovranno essere prodotti da aziende operanti in regime di assicurazione di qualità secondo UNI EN ISO 9001:2015 e certificate da istituto terzo. Il materiale dovrà essere fornito f.co cantiere e sarà valutato per la lunghezza effettiva misurata in opera; esclusi i pezzi speciali. Tubo DN 160 mm, PFA 6 bar | m | 46.7657 | 0.78% | 59.1586 | 0.78% | 15% | 7.0149 | 10% | 5.378 | 1.5% | 0.10522 | 20.66% | 12.2194 | 18%
SAR25_PF.0003.0002.0002 | PRODOTTI FINITI | INFRASTRUTTURE IDRICHE E FOGNARIE | Tubazioni in pead per acquedotti | Fornitura e posa in opera di tubi in PEAD polietilene alta densità tipo PE 100 (sigma 80) per condotte in pressione di acque potabili interrate. Costruite secondo la norma UNI EN 12201-2:2013 con sistema di giunzione per polifusione a caldo o con manicotti. Le tubazioni saranno prodotte con materia prima 100% vergine completamente atossiche corrispondenti alle prescrizioni igienico sanitarie D.M. n. 174 del 06/04/2004 (sostituisce la Circ. Min. Sanità n. 102 del 02/12/78). Le tubazioni riporteranno la marcatura prevista dalle citate norme ed in particolare, la serie corrispondente alla Pressione Nominale espressa in bar , il marchio di qualità rilasciato da ente di certificazione accreditato secondo UNI CEI EN ISO 17065:2021. I tubi devono essere formati per estrusione, e potranno essere forniti sia in barre che in rotoli. Compensato nel prezzo l'onere per la posa in opera con relative giunzioni, l'esecuzione delle prove idrauliche, di carico e la fornitura dei relativi certificati, il lavaggio e la disinfezione delle condotte ed ogni altra operazione escluso solo la formazione del letto di posa e del rinfianco in materiale idoneo. I materiali di cui sopra dovranno essere prodotti da aziende operanti in regime di assicurazione di qualità secondo UNI EN ISO 9001:2015 e certificate da istituto terzo. Il materiale dovrà essere fornito f.co cantiere e sarà valutato per la lunghezza effettiva misurata in opera; esclusi i pezzi speciali. Tubo DN 180 mm, PFA 6 bar | m | 51.301 | 0.75% | 64.8957 | 0.75% | 15% | 7.6951 | 10% | 5.8996 | 1.5% | 0.11543 | 18.99% | 12.3204 | 18%
SAR25_PF.0003.0002.0003 | PRODOTTI FINITI | INFRASTRUTTURE IDRICHE E FOGNARIE | Tubazioni in pead per acquedotti | Fornitura e posa in opera di tubi in PEAD polietilene alta densità tipo PE 100 (sigma 80) per condotte in pressione di acque potabili interrate. Costruite secondo la norma UNI EN 12201-2:2013 con sistema di giunzione per polifusione a caldo o con manicotti. Le tubazioni saranno prodotte con materia prima 100% vergine completamente atossiche corrispondenti alle prescrizioni igienico sanitarie D.M. n. 174 del 06/04/2004 (sostituisce la Circ. Min. Sanità n. 102 del 02/12/78). Le tubazioni riporteranno la marcatura prevista dalle citate norme ed in particolare, la serie corrispondente alla Pressione Nominale espressa in bar , il marchio di qualità rilasciato da ente di certificazione accreditato secondo UNI CEI EN ISO 17065:2021. I tubi devono essere formati per estrusione, e potranno essere forniti sia in barre che in rotoli. Compensato nel prezzo l'onere per la posa in opera con relative giunzioni, l'esecuzione delle prove idrauliche, di carico e la fornitura dei relativi certificati, il lavaggio e la disinfezione delle condotte ed ogni altra operazione escluso solo la formazione del letto di posa e del rinfianco in materiale idoneo. I materiali di cui sopra dovranno essere prodotti da aziende operanti in regime di assicurazione di qualità secondo UNI EN ISO 9001:2015 e certificate da istituto terzo. Il materiale dovrà essere fornito f.co cantiere e sarà valutato per la lunghezza effettiva misurata in opera; esclusi i pezzi speciali. Tubo DN 200 mm, PFA 6 bar | m | 59.1344 | 0.74% | 74.805 | 0.74% | 15% | 8.8702 | 10% | 6.8005 | 1.5% | 0.13305 | 18.06% | 13.5122 | 18%
SAR25_PF.0003.0002.0004 | PRODOTTI FINITI | INFRASTRUTTURE IDRICHE E FOGNARIE | Tubazioni in pead per acquedotti | Fornitura e posa in opera di tubi in PEAD polietilene alta densità tipo PE 100 (sigma 80) per condotte in pressione di acque potabili interrate. Costruite secondo la norma UNI EN 12201-2:2013 con sistema di giunzione per polifusione a caldo o con manicotti. Le tubazioni saranno prodotte con materia prima 100% vergine completamente atossiche corrispondenti alle prescrizioni igienico sanitarie D.M. n. 174 del 06/04/2004 (sostituisce la Circ. Min. Sanità n. 102 del 02/12/78). Le tubazioni riporteranno la marcatura prevista dalle citate norme ed in particolare, la serie corrispondente alla Pressione Nominale espressa in bar , il marchio di qualità rilasciato da ente di certificazione accreditato secondo UNI CEI EN ISO 17065:2021. I tubi devono essere formati per estrusione, e potranno essere forniti sia in barre che in rotoli. Compensato nel prezzo l'onere per la posa in opera con relative giunzioni, l'esecuzione delle prove idrauliche, di carico e la fornitura dei relativi certificati, il lavaggio e la disinfezione delle condotte ed ogni altra operazione escluso solo la formazione del letto di posa e del rinfianco in materiale idoneo. I materiali di cui sopra dovranno essere prodotti da aziende operanti in regime di assicurazione di qualità secondo UNI EN ISO 9001:2015 e certificate da istituto terzo. Il materiale dovrà essere fornito f.co cantiere e sarà valutato per la lunghezza effettiva misurata in opera; esclusi i pezzi speciali. Tubo DN 225 mm, PFA 6 bar | m | 67.0695 | 0.71% | 84.843 | 0.71% | 15% | 10.0604 | 10% | 7.713 | 1.5% | 0.15091 | 16.54% | 14.029 | 18%
SAR25_PF.0003.0002.0005 | PRODOTTI FINITI | INFRASTRUTTURE IDRICHE E FOGNARIE | Tubazioni in pead per acquedotti | Fornitura e posa in opera di tubi in PEAD polietilene alta densità tipo PE 100 (sigma 80) per condotte in pressione di acque potabili interrate. Costruite secondo la norma UNI EN 12201-2:2013 con sistema di giunzione per polifusione a caldo o con manicotti. Le tubazioni saranno prodotte con materia prima 100% vergine completamente atossiche corrispondenti alle prescrizioni igienico sanitarie D.M. n. 174 del 06/04/2004 (sostituisce la Circ. Min. Sanità n. 102 del 02/12/78). Le tubazioni riporteranno la marcatura prevista dalle citate norme ed in particolare, la serie corrispondente alla Pressione Nominale espressa in bar , il marchio di qualità rilasciato da ente di certificazione accreditato secondo UNI CEI EN ISO 17065:2021. I tubi devono essere formati per estrusione, e potranno essere forniti sia in barre che in rotoli. Compensato nel prezzo l'onere per la posa in opera con relative giunzioni, l'esecuzione delle prove idrauliche, di carico e la fornitura dei relativi certificati, il lavaggio e la disinfezione delle condotte ed ogni altra operazione escluso solo la formazione del letto di posa e del rinfianco in materiale idoneo. I materiali di cui sopra dovranno essere prodotti da aziende operanti in regime di assicurazione di qualità secondo UNI EN ISO 9001:2015 e certificate da istituto terzo. Il materiale dovrà essere fornito f.co cantiere e sarà valutato per la lunghezza effettiva misurata in opera; esclusi i pezzi speciali. Tubo DN 250 mm, PFA 6 bar | m | 78.9601 | 0.69% | 99.8845 | 0.69% | 15% | 11.844 | 10% | 9.0804 | 1.5% | 0.17766 | 15.76% | 15.7406 | 18%
SAR25_PF.0003.0002.0006 | PRODOTTI FINITI | INFRASTRUTTURE IDRICHE E FOGNARIE | Tubazioni in pead per acquedotti | Fornitura e posa in opera di tubi in PEAD polietilene alta densità tipo PE 100 (sigma 80) per condotte in pressione di acque potabili interrate. Costruite secondo la norma UNI EN 12201-2:2013 con sistema di giunzione per polifusione a caldo o con manicotti. Le tubazioni saranno prodotte con materia prima 100% vergine completamente atossiche corrispondenti alle prescrizioni igienico sanitarie D.M. n. 174 del 06/04/2004 (sostituisce la Circ. Min. Sanità n. 102 del 02/12/78). Le tubazioni riporteranno la marcatura prevista dalle citate norme ed in particolare, la serie corrispondente alla Pressione Nominale espressa in bar , il marchio di qualità rilasciato da ente di certificazione accreditato secondo UNI CEI EN ISO 17065:2021. I tubi devono essere formati per estrusione, e potranno essere forniti sia in barre che in rotoli. Compensato nel prezzo l'onere per la posa in opera con relative giunzioni, l'esecuzione delle prove idrauliche, di carico e la fornitura dei relativi certificati, il lavaggio e la disinfezione delle condotte ed ogni altra operazione escluso solo la formazione del letto di posa e del rinfianco in materiale idoneo. I materiali di cui sopra dovranno essere prodotti da aziende operanti in regime di assicurazione di qualità secondo UNI EN ISO 9001:2015 e certificate da istituto terzo. Il materiale dovrà essere fornito f.co cantiere e sarà valutato per la lunghezza effettiva misurata in opera; esclusi i pezzi speciali. Tubo DN 50 mm, PFA 10 bar | m | 9.8474 | 0.74% | 12.457 | 0.74% | 15% | 1.4771 | 10% | 1.1324 | 1.5% | 0.02216 | 20.52% | 2.5557 | 18%
SAR25_PF.0003.0002.0007 | PRODOTTI FINITI | INFRASTRUTTURE IDRICHE E FOGNARIE | Tubazioni in pead per acquedotti | Fornitura e posa in opera di tubi in PEAD polietilene alta densità tipo PE 100 (sigma 80) per condotte in pressione di acque potabili interrate. Costruite secondo la norma UNI EN 12201-2:2013 con sistema di giunzione per polifusione a caldo o con manicotti. Le tubazioni saranno prodotte con materia prima 100% vergine completamente atossiche corrispondenti alle prescrizioni igienico sanitarie D.M. n. 174 del 06/04/2004 (sostituisce la Circ. Min. Sanità n. 102 del 02/12/78). Le tubazioni riporteranno la marcatura prevista dalle citate norme ed in particolare, la serie corrispondente alla Pressione Nominale espressa in bar , il marchio di qualità rilasciato da ente di certificazione accreditato secondo UNI CEI EN ISO 17065:2021. I tubi devono essere formati per estrusione, e potranno essere forniti sia in barre che in rotoli. Compensato nel prezzo l'onere per la posa in opera con relative giunzioni, l'esecuzione delle prove idrauliche, di carico e la fornitura dei relativi certificati, il lavaggio e la disinfezione delle condotte ed ogni altra operazione escluso solo la formazione del letto di posa e del rinfianco in materiale idoneo. I materiali di cui sopra dovranno essere prodotti da aziende operanti in regime di assicurazione di qualità secondo UNI EN ISO 9001:2015 e certificate da istituto terzo. Il materiale dovrà essere fornito f.co cantiere e sarà valutato per la lunghezza effettiva misurata in opera; esclusi i pezzi speciali. Tubo DN 63 mm, PFA 10 bar | m | 13.1834 | 0.75% | 16.677 | 0.75% | 15% | 1.9775 | 10% | 1.5161 | 1.5% | 0.02966 | 20.04% | 3.3421 | 18%
SAR25_PF.0003.0002.0008 | PRODOTTI FINITI | INFRASTRUTTURE IDRICHE E FOGNARIE | Tubazioni in pead per acquedotti | Fornitura e posa in opera di tubi in PEAD polietilene alta densità tipo PE 100 (sigma 80) per condotte in pressione di acque potabili interrate. Costruite secondo la norma UNI EN 12201-2:2013 con sistema di giunzione per polifusione a caldo o con manicotti. Le tubazioni saranno prodotte con materia prima 100% vergine completamente atossiche corrispondenti alle prescrizioni igienico sanitarie D.M. n. 174 del 06/04/2004 (sostituisce la Circ. Min. Sanità n. 102 del 02/12/78). Le tubazioni riporteranno la marcatura prevista dalle citate norme ed in particolare, la serie corrispondente alla Pressione Nominale espressa in bar , il marchio di qualità rilasciato da ente di certificazione accreditato secondo UNI CEI EN ISO 17065:2021. I tubi devono essere formati per estrusione, e potranno essere forniti sia in barre che in rotoli. Compensato nel prezzo l'onere per la posa in opera con relative giunzioni, l'esecuzione delle prove idrauliche, di carico e la fornitura dei relativi certificati, il lavaggio e la disinfezione delle condotte ed ogni altra operazione escluso solo la formazione del letto di posa e del rinfianco in materiale idoneo. I materiali di cui sopra dovranno essere prodotti da aziende operanti in regime di assicurazione di qualità secondo UNI EN ISO 9001:2015 e certificate da istituto terzo. Il materiale dovrà essere fornito f.co cantiere e sarà valutato per la lunghezza effettiva misurata in opera; esclusi i pezzi speciali. Tubo DN 75 mm, PFA 10 bar | m | 14.6888 | 0.72% | 18.5813 | 0.72% | 15% | 2.2033 | 10% | 1.6892 | 1.5% | 0.03305 | 18.54% | 3.4441 | 18%
SAR25_PF.0003.0002.0009 | PRODOTTI FINITI | INFRASTRUTTURE IDRICHE E FOGNARIE | Tubazioni in pead per acquedotti | Fornitura e posa in opera di tubi in PEAD polietilene alta densità tipo PE 100 (sigma 80) per condotte in pressione di acque potabili interrate. Costruite secondo la norma UNI EN 12201-2:2013 con sistema di giunzione per polifusione a caldo o con manicotti. Le tubazioni saranno prodotte con materia prima 100% vergine completamente atossiche corrispondenti alle prescrizioni igienico sanitarie D.M. n. 174 del 06/04/2004 (sostituisce la Circ. Min. Sanità n. 102 del 02/12/78). Le tubazioni riporteranno la marcatura prevista dalle citate norme ed in particolare, la serie corrispondente alla Pressione Nominale espressa in bar , il marchio di qualità rilasciato da ente di certificazione accreditato secondo UNI CEI EN ISO 17065:2021. I tubi devono essere formati per estrusione, e potranno essere forniti sia in barre che in rotoli. Compensato nel prezzo l'onere per la posa in opera con relative giunzioni, l'esecuzione delle prove idrauliche, di carico e la fornitura dei relativi certificati, il lavaggio e la disinfezione delle condotte ed ogni altra operazione escluso solo la formazione del letto di posa e del rinfianco in materiale idoneo. I materiali di cui sopra dovranno essere prodotti da aziende operanti in regime di assicurazione di qualità secondo UNI EN ISO 9001:2015 e certificate da istituto terzo. Il materiale dovrà essere fornito f.co cantiere e sarà valutato per la lunghezza effettiva misurata in opera; esclusi i pezzi speciali. Tubo DN 90 mm, PFA 10 bar | m | 19.7204 | 0.73% | 24.9464 | 0.73% | 15% | 2.9581 | 10% | 2.2679 | 1.5% | 0.04437 | 18.33% | 4.5738 | 18%
SAR25_PF.0003.0002.0010 | PRODOTTI FINITI | INFRASTRUTTURE IDRICHE E FOGNARIE | Tubazioni in pead per acquedotti | Fornitura e posa in opera di tubi in PEAD polietilene alta densità tipo PE 100 (sigma 80) per condotte in pressione di acque potabili interrate. Costruite secondo la norma UNI EN 12201-2:2013 con sistema di giunzione per polifusione a caldo o con manicotti. Le tubazioni saranno prodotte con materia prima 100% vergine completamente atossiche corrispondenti alle prescrizioni igienico sanitarie D.M. n. 174 del 06/04/2004 (sostituisce la Circ. Min. Sanità n. 102 del 02/12/78). Le tubazioni riporteranno la marcatura prevista dalle citate norme ed in particolare, la serie corrispondente alla Pressione Nominale espressa in bar , il marchio di qualità rilasciato da ente di certificazione accreditato secondo UNI CEI EN ISO 17065:2021. I tubi devono essere formati per estrusione, e potranno essere forniti sia in barre che in rotoli. Compensato nel prezzo l'onere per la posa in opera con relative giunzioni, l'esecuzione delle prove idrauliche, di carico e la fornitura dei relativi certificati, il lavaggio e la disinfezione delle condotte ed ogni altra operazione escluso solo la formazione del letto di posa e del rinfianco in materiale idoneo. I materiali di cui sopra dovranno essere prodotti da aziende operanti in regime di assicurazione di qualità secondo UNI EN ISO 9001:2015 e certificate da istituto terzo. Il materiale dovrà essere fornito f.co cantiere e sarà valutato per la lunghezza effettiva misurata in opera; esclusi i pezzi speciali. Tubo DN 110 mm, PFA 10 bar | m | 36.2963 | 0.81% | 45.9148 | 0.81% | 15% | 5.4444 | 10% | 4.1741 | 1.5% | 0.08167 | 21.96% | 10.0821 | 18%
SAR25_PF.0003.0002.0011 | PRODOTTI FINITI | INFRASTRUTTURE IDRICHE E FOGNARIE | Tubazioni in pead per acquedotti | Fornitura e posa in opera di tubi in PEAD polietilene alta densità tipo PE 100 (sigma 80) per condotte in pressione di acque potabili interrate. Costruite secondo la norma UNI EN 12201-2:2013 con sistema di giunzione per polifusione a caldo o con manicotti. Le tubazioni saranno prodotte con materia prima 100% vergine completamente atossiche corrispondenti alle prescrizioni igienico sanitarie D.M. n. 174 del 06/04/2004 (sostituisce la Circ. Min. Sanità n. 102 del 02/12/78). Le tubazioni riporteranno la marcatura prevista dalle citate norme ed in particolare, la serie corrispondente alla Pressione Nominale espressa in bar , il marchio di qualità rilasciato da ente di certificazione accreditato secondo UNI CEI EN ISO 17065:2021. I tubi devono essere formati per estrusione, e potranno essere forniti sia in barre che in rotoli. Compensato nel prezzo l'onere per la posa in opera con relative giunzioni, l'esecuzione delle prove idrauliche, di carico e la fornitura dei relativi certificati, il lavaggio e la disinfezione delle condotte ed ogni altra operazione escluso solo la formazione del letto di posa e del rinfianco in materiale idoneo. I materiali di cui sopra dovranno essere prodotti da aziende operanti in regime di assicurazione di qualità secondo UNI EN ISO 9001:2015 e certificate da istituto terzo. Il materiale dovrà essere fornito f.co cantiere e sarà valutato per la lunghezza effettiva misurata in opera; esclusi i pezzi speciali. Tubo DN 125 mm, PFA 10 bar | m | 42.6727 | 0.79% | 53.9809 | 0.79% | 15% | 6.4009 | 10% | 4.9074 | 1.5% | 0.09601 | 21.15% | 11.4191 | 18%
SAR25_PF.0003.0002.0012 | PRODOTTI FINITI | INFRASTRUTTURE IDRICHE E FOGNARIE | Tubazioni in pead per acquedotti | Fornitura e posa in opera di tubi in PEAD polietilene alta densità tipo PE 100 (sigma 80) per condotte in pressione di acque potabili interrate. Costruite secondo la norma UNI EN 12201-2:2013 con sistema di giunzione per polifusione a caldo o con manicotti. Le tubazioni saranno prodotte con materia prima 100% vergine completamente atossiche corrispondenti alle prescrizioni igienico sanitarie D.M. n. 174 del 06/04/2004 (sostituisce la Circ. Min. Sanità n. 102 del 02/12/78). Le tubazioni riporteranno la marcatura prevista dalle citate norme ed in particolare, la serie corrispondente alla Pressione Nominale espressa in bar , il marchio di qualità rilasciato da ente di certificazione accreditato secondo UNI CEI EN ISO 17065:2021. I tubi devono essere formati per estrusione, e potranno essere forniti sia in barre che in rotoli. Compensato nel prezzo l'onere per la posa in opera con relative giunzioni, l'esecuzione delle prove idrauliche, di carico e la fornitura dei relativi certificati, il lavaggio e la disinfezione delle condotte ed ogni altra operazione escluso solo la formazione del letto di posa e del rinfianco in materiale idoneo. I materiali di cui sopra dovranno essere prodotti da aziende operanti in regime di assicurazione di qualità secondo UNI EN ISO 9001:2015 e certificate da istituto terzo. Il materiale dovrà essere fornito f.co cantiere e sarà valutato per la lunghezza effettiva misurata in opera; esclusi i pezzi speciali. Tubo DN 140 mm, PFA 10 bar | m | 46.2188 | 0.77% | 58.4668 | 0.77% | 15% | 6.9328 | 10% | 5.3152 | 1.5% | 0.10399 | 19.99% | 11.6861 | 18%
SAR25_PF.0003.0002.0013 | PRODOTTI FINITI | INFRASTRUTTURE IDRICHE E FOGNARIE | Tubazioni in pead per acquedotti | Fornitura e posa in opera di tubi in PEAD polietilene alta densità tipo PE 100 (sigma 80) per condotte in pressione di acque potabili interrate. Costruite secondo la norma UNI EN 12201-2:2013 con sistema di giunzione per polifusione a caldo o con manicotti. Le tubazioni saranno prodotte con materia prima 100% vergine completamente atossiche corrispondenti alle prescrizioni igienico sanitarie D.M. n. 174 del 06/04/2004 (sostituisce la Circ. Min. Sanità n. 102 del 02/12/78). Le tubazioni riporteranno la marcatura prevista dalle citate norme ed in particolare, la serie corrispondente alla Pressione Nominale espressa in bar , il marchio di qualità rilasciato da ente di certificazione accreditato secondo UNI CEI EN ISO 17065:2021. I tubi devono essere formati per estrusione, e potranno essere forniti sia in barre che in rotoli. Compensato nel prezzo l'onere per la posa in opera con relative giunzioni, l'esecuzione delle prove idrauliche, di carico e la fornitura dei relativi certificati, il lavaggio e la disinfezione delle condotte ed ogni altra operazione escluso solo la formazione del letto di posa e del rinfianco in materiale idoneo. I materiali di cui sopra dovranno essere prodotti da aziende operanti in regime di assicurazione di qualità secondo UNI EN ISO 9001:2015 e certificate da istituto terzo. Il materiale dovrà essere fornito f.co cantiere e sarà valutato per la lunghezza effettiva misurata in opera; esclusi i pezzi speciali. Tubo DN 160 mm, PFA 10 bar | m | 52.9445 | 0.74% | 66.9748 | 0.74% | 15% | 7.9417 | 10% | 6.0886 | 1.5% | 0.11913 | 18.24% | 12.2194 | 18%
SAR25_PF.0003.0002.0014 | PRODOTTI FINITI | INFRASTRUTTURE IDRICHE E FOGNARIE | Tubazioni in pead per acquedotti | Fornitura e posa in opera di tubi in PEAD polietilene alta densità tipo PE 100 (sigma 80) per condotte in pressione di acque potabili interrate. Costruite secondo la norma UNI EN 12201-2:2013 con sistema di giunzione per polifusione a caldo o con manicotti. Le tubazioni saranno prodotte con materia prima 100% vergine completamente atossiche corrispondenti alle prescrizioni igienico sanitarie D.M. n. 174 del 06/04/2004 (sostituisce la Circ. Min. Sanità n. 102 del 02/12/78). Le tubazioni riporteranno la marcatura prevista dalle citate norme ed in particolare, la serie corrispondente alla Pressione Nominale espressa in bar , il marchio di qualità rilasciato da ente di certificazione accreditato secondo UNI CEI EN ISO 17065:2021. I tubi devono essere formati per estrusione, e potranno essere forniti sia in barre che in rotoli. Compensato nel prezzo l'onere per la posa in opera con relative giunzioni, l'esecuzione delle prove idrauliche, di carico e la fornitura dei relativi certificati, il lavaggio e la disinfezione delle condotte ed ogni altra operazione escluso solo la formazione del letto di posa e del rinfianco in materiale idoneo. I materiali di cui sopra dovranno essere prodotti da aziende operanti in regime di assicurazione di qualità secondo UNI EN ISO 9001:2015 e certificate da istituto terzo. Il materiale dovrà essere fornito f.co cantiere e sarà valutato per la lunghezza effettiva misurata in opera; esclusi i pezzi speciali. Tubo DN 180 mm, PFA 10 bar | m | 59.4119 | 0.7% | 75.156 | 0.7% | 15% | 8.9118 | 10% | 6.8324 | 1.5% | 0.13368 | 16.39% | 12.3204 | 18%
SAR25_PF.0003.0002.0015 | PRODOTTI FINITI | INFRASTRUTTURE IDRICHE E FOGNARIE | Tubazioni in pead per acquedotti | Fornitura e posa in opera di tubi in PEAD polietilene alta densità tipo PE 100 (sigma 80) per condotte in pressione di acque potabili interrate. Costruite secondo la norma UNI EN 12201-2:2013 con sistema di giunzione per polifusione a caldo o con manicotti. Le tubazioni saranno prodotte con materia prima 100% vergine completamente atossiche corrispondenti alle prescrizioni igienico sanitarie D.M. n. 174 del 06/04/2004 (sostituisce la Circ. Min. Sanità n. 102 del 02/12/78). Le tubazioni riporteranno la marcatura prevista dalle citate norme ed in particolare, la serie corrispondente alla Pressione Nominale espressa in bar , il marchio di qualità rilasciato da ente di certificazione accreditato secondo UNI CEI EN ISO 17065:2021. I tubi devono essere formati per estrusione, e potranno essere forniti sia in barre che in rotoli. Compensato nel prezzo l'onere per la posa in opera con relative giunzioni, l'esecuzione delle prove idrauliche, di carico e la fornitura dei relativi certificati, il lavaggio e la disinfezione delle condotte ed ogni altra operazione escluso solo la formazione del letto di posa e del rinfianco in materiale idoneo. I materiali di cui sopra dovranno essere prodotti da aziende operanti in regime di assicurazione di qualità secondo UNI EN ISO 9001:2015 e certificate da istituto terzo. Il materiale dovrà essere fornito f.co cantiere e sarà valutato per la lunghezza effettiva misurata in opera; esclusi i pezzi speciali. Tubo DN 200 mm, PFA 10 bar | m | 68.9955 | 0.69% | 87.2793 | 0.69% | 15% | 10.3493 | 10% | 7.9345 | 1.5% | 0.15524 | 15.48% | 13.5122 | 18%
SAR25_PF.0003.0002.0016 | PRODOTTI FINITI | INFRASTRUTTURE IDRICHE E FOGNARIE | Tubazioni in pead per acquedotti | Fornitura e posa in opera di tubi in PEAD polietilene alta densità tipo PE 100 (sigma 80) per condotte in pressione di acque potabili interrate. Costruite secondo la norma UNI EN 12201-2:2013 con sistema di giunzione per polifusione a caldo o con manicotti. Le tubazioni saranno prodotte con materia prima 100% vergine completamente atossiche corrispondenti alle prescrizioni igienico sanitarie D.M. n. 174 del 06/04/2004 (sostituisce la Circ. Min. Sanità n. 102 del 02/12/78). Le tubazioni riporteranno la marcatura prevista dalle citate norme ed in particolare, la serie corrispondente alla Pressione Nominale espressa in bar , il marchio di qualità rilasciato da ente di certificazione accreditato secondo UNI CEI EN ISO 17065:2021. I tubi devono essere formati per estrusione, e potranno essere forniti sia in barre che in rotoli. Compensato nel prezzo l'onere per la posa in opera con relative giunzioni, l'esecuzione delle prove idrauliche, di carico e la fornitura dei relativi certificati, il lavaggio e la disinfezione delle condotte ed ogni altra operazione escluso solo la formazione del letto di posa e del rinfianco in materiale idoneo. I materiali di cui sopra dovranno essere prodotti da aziende operanti in regime di assicurazione di qualità secondo UNI EN ISO 9001:2015 e certificate da istituto terzo. Il materiale dovrà essere fornito f.co cantiere e sarà valutato per la lunghezza effettiva misurata in opera; esclusi i pezzi speciali. Tubo DN 225 mm, PFA 10 bar | m | 79.9166 | 0.66% | 101.0945 | 0.66% | 15% | 11.9875 | 10% | 9.1904 | 1.5% | 0.17981 | 13.88% | 14.029 | 18%
SAR25_PF.0003.0002.0017 | PRODOTTI FINITI | INFRASTRUTTURE IDRICHE E FOGNARIE | Tubazioni in pead per acquedotti | Fornitura e posa in opera di tubi in PEAD polietilene alta densità tipo PE 100 (sigma 80) per condotte in pressione di acque potabili interrate. Costruite secondo la norma UNI EN 12201-2:2013 con sistema di giunzione per polifusione a caldo o con manicotti. Le tubazioni saranno prodotte con materia prima 100% vergine completamente atossiche corrispondenti alle prescrizioni igienico sanitarie D.M. n. 174 del 06/04/2004 (sostituisce la Circ. Min. Sanità n. 102 del 02/12/78). Le tubazioni riporteranno la marcatura prevista dalle citate norme ed in particolare, la serie corrispondente alla Pressione Nominale espressa in bar , il marchio di qualità rilasciato da ente di certificazione accreditato secondo UNI CEI EN ISO 17065:2021. I tubi devono essere formati per estrusione, e potranno essere forniti sia in barre che in rotoli. Compensato nel prezzo l'onere per la posa in opera con relative giunzioni, l'esecuzione delle prove idrauliche, di carico e la fornitura dei relativi certificati, il lavaggio e la disinfezione delle condotte ed ogni altra operazione escluso solo la formazione del letto di posa e del rinfianco in materiale idoneo. I materiali di cui sopra dovranno essere prodotti da aziende operanti in regime di assicurazione di qualità secondo UNI EN ISO 9001:2015 e certificate da istituto terzo. Il materiale dovrà essere fornito f.co cantiere e sarà valutato per la lunghezza effettiva misurata in opera; esclusi i pezzi speciali. Tubo DN 250 mm, PFA 10 bar | m | 94.2975 | 0.65% | 119.2863 | 0.65% | 15% | 14.1446 | 10% | 10.8442 | 1.5% | 0.21217 | 13.2% | 15.7406 | 18%
SAR25_PF.0003.0002.0018 | PRODOTTI FINITI | INFRASTRUTTURE IDRICHE E FOGNARIE | Tubazioni in pead per acquedotti | Fornitura e posa in opera di tubi in PEAD polietilene alta densità tipo PE 100 (sigma 80) per condotte in pressione di acque potabili interrate. Costruite secondo la norma UNI EN 12201-2:2013 con sistema di giunzione per polifusione a caldo o con manicotti. Le tubazioni saranno prodotte con materia prima 100% vergine completamente atossiche corrispondenti alle prescrizioni igienico sanitarie D.M. n. 174 del 06/04/2004 (sostituisce la Circ. Min. Sanità n. 102 del 02/12/78). Le tubazioni riporteranno la marcatura prevista dalle citate norme ed in particolare, la serie corrispondente alla Pressione Nominale espressa in bar , il marchio di qualità rilasciato da ente di certificazione accreditato secondo UNI CEI EN ISO 17065:2021. I tubi devono essere formati per estrusione, e potranno essere forniti sia in barre che in rotoli. Compensato nel prezzo l'onere per la posa in opera con relative giunzioni, l'esecuzione delle prove idrauliche, di carico e la fornitura dei relativi certificati, il lavaggio e la disinfezione delle condotte ed ogni altra operazione escluso solo la formazione del letto di posa e del rinfianco in materiale idoneo. I materiali di cui sopra dovranno essere prodotti da aziende operanti in regime di assicurazione di qualità secondo UNI EN ISO 9001:2015 e certificate da istituto terzo. Il materiale dovrà essere fornito f.co cantiere e sarà valutato per la lunghezza effettiva misurata in opera; esclusi i pezzi speciali. Tubo DN 20 mm, PFA 16 bar | m | 4.9332 | 1.46% | 6.2405 | 1.46% | 15% | 0.73998 | 10% | 0.56732 | 1.5% | 0.0111 | 45.11% | 2.8151 | 18%
SAR25_PF.0003.0002.0019 | PRODOTTI FINITI | INFRASTRUTTURE IDRICHE E FOGNARIE | Tubazioni in pead per acquedotti | Fornitura e posa in opera di tubi in PEAD polietilene alta densità tipo PE 100 (sigma 80) per condotte in pressione di acque potabili interrate. Costruite secondo la norma UNI EN 12201-2:2013 con sistema di giunzione per polifusione a caldo o con manicotti. Le tubazioni saranno prodotte con materia prima 100% vergine completamente atossiche corrispondenti alle prescrizioni igienico sanitarie D.M. n. 174 del 06/04/2004 (sostituisce la Circ. Min. Sanità n. 102 del 02/12/78). Le tubazioni riporteranno la marcatura prevista dalle citate norme ed in particolare, la serie corrispondente alla Pressione Nominale espressa in bar , il marchio di qualità rilasciato da ente di certificazione accreditato secondo UNI CEI EN ISO 17065:2021. I tubi devono essere formati per estrusione, e potranno essere forniti sia in barre che in rotoli. Compensato nel prezzo l'onere per la posa in opera con relative giunzioni, l'esecuzione delle prove idrauliche, di carico e la fornitura dei relativi certificati, il lavaggio e la disinfezione delle condotte ed ogni altra operazione escluso solo la formazione del letto di posa e del rinfianco in materiale idoneo. I materiali di cui sopra dovranno essere prodotti da aziende operanti in regime di assicurazione di qualità secondo UNI EN ISO 9001:2015 e certificate da istituto terzo. Il materiale dovrà essere fornito f.co cantiere e sarà valutato per la lunghezza effettiva misurata in opera; esclusi i pezzi speciali. Tubo DN 25 mm, PFA 16 bar | m | 5.3408 | 1.38% | 6.7561 | 1.38% | 15% | 0.80112 | 10% | 0.61419 | 1.5% | 0.01202 | 41.95% | 2.8342 | 18%
SAR25_PF.0003.0002.0020 | PRODOTTI FINITI | INFRASTRUTTURE IDRICHE E FOGNARIE | Tubazioni in pead per acquedotti | Fornitura e posa in opera di tubi in PEAD polietilene alta densità tipo PE 100 (sigma 80) per condotte in pressione di acque potabili interrate. Costruite secondo la norma UNI EN 12201-2:2013 con sistema di giunzione per polifusione a caldo o con manicotti. Le tubazioni saranno prodotte con materia prima 100% vergine completamente atossiche corrispondenti alle prescrizioni igienico sanitarie D.M. n. 174 del 06/04/2004 (sostituisce la Circ. Min. Sanità n. 102 del 02/12/78). Le tubazioni riporteranno la marcatura prevista dalle citate norme ed in particolare, la serie corrispondente alla Pressione Nominale espressa in bar , il marchio di qualità rilasciato da ente di certificazione accreditato secondo UNI CEI EN ISO 17065:2021. I tubi devono essere formati per estrusione, e potranno essere forniti sia in barre che in rotoli. Compensato nel prezzo l'onere per la posa in opera con relative giunzioni, l'esecuzione delle prove idrauliche, di carico e la fornitura dei relativi certificati, il lavaggio e la disinfezione delle condotte ed ogni altra operazione escluso solo la formazione del letto di posa e del rinfianco in materiale idoneo. I materiali di cui sopra dovranno essere prodotti da aziende operanti in regime di assicurazione di qualità secondo UNI EN ISO 9001:2015 e certificate da istituto terzo. Il materiale dovrà essere fornito f.co cantiere e sarà valutato per la lunghezza effettiva misurata in opera; esclusi i pezzi speciali. Tubo DN 32 mm, PFA 16 bar | m | 7.7595 | 1.47% | 9.8157 | 1.47% | 15% | 1.1639 | 10% | 0.89234 | 1.5% | 0.01746 | 44.75% | 4.3925 | 18%
SAR25_PF.0003.0002.0021 | PRODOTTI FINITI | INFRASTRUTTURE IDRICHE E FOGNARIE | Tubazioni in pead per acquedotti | Fornitura e posa in opera di tubi in PEAD polietilene alta densità tipo PE 100 (sigma 80) per condotte in pressione di acque potabili interrate. Costruite secondo la norma UNI EN 12201-2:2013 con sistema di giunzione per polifusione a caldo o con manicotti. Le tubazioni saranno prodotte con materia prima 100% vergine completamente atossiche corrispondenti alle prescrizioni igienico sanitarie D.M. n. 174 del 06/04/2004 (sostituisce la Circ. Min. Sanità n. 102 del 02/12/78). Le tubazioni riporteranno la marcatura prevista dalle citate norme ed in particolare, la serie corrispondente alla Pressione Nominale espressa in bar , il marchio di qualità rilasciato da ente di certificazione accreditato secondo UNI CEI EN ISO 17065:2021. I tubi devono essere formati per estrusione, e potranno essere forniti sia in barre che in rotoli. Compensato nel prezzo l'onere per la posa in opera con relative giunzioni, l'esecuzione delle prove idrauliche, di carico e la fornitura dei relativi certificati, il lavaggio e la disinfezione delle condotte ed ogni altra operazione escluso solo la formazione del letto di posa e del rinfianco in materiale idoneo. I materiali di cui sopra dovranno essere prodotti da aziende operanti in regime di assicurazione di qualità secondo UNI EN ISO 9001:2015 e certificate da istituto terzo. Il materiale dovrà essere fornito f.co cantiere e sarà valutato per la lunghezza effettiva misurata in opera; esclusi i pezzi speciali. Tubo DN 40 mm, PFA 16 bar | m | 8.918 | 1.34% | 11.2813 | 1.34% | 15% | 1.3377 | 10% | 1.0256 | 1.5% | 0.02007 | 39.7% | 4.4791 | 18%
SAR25_PF.0003.0002.0022 | PRODOTTI FINITI | INFRASTRUTTURE IDRICHE E FOGNARIE | Tubazioni in pead per acquedotti | Fornitura e posa in opera di tubi in PEAD polietilene alta densità tipo PE 100 (sigma 80) per condotte in pressione di acque potabili interrate. Costruite secondo la norma UNI EN 12201-2:2013 con sistema di giunzione per polifusione a caldo o con manicotti. Le tubazioni saranno prodotte con materia prima 100% vergine completamente atossiche corrispondenti alle prescrizioni igienico sanitarie D.M. n. 174 del 06/04/2004 (sostituisce la Circ. Min. Sanità n. 102 del 02/12/78). Le tubazioni riporteranno la marcatura prevista dalle citate norme ed in particolare, la serie corrispondente alla Pressione Nominale espressa in bar , il marchio di qualità rilasciato da ente di certificazione accreditato secondo UNI CEI EN ISO 17065:2021. I tubi devono essere formati per estrusione, e potranno essere forniti sia in barre che in rotoli. Compensato nel prezzo l'onere per la posa in opera con relative giunzioni, l'esecuzione delle prove idrauliche, di carico e la fornitura dei relativi certificati, il lavaggio e la disinfezione delle condotte ed ogni altra operazione escluso solo la formazione del letto di posa e del rinfianco in materiale idoneo. I materiali di cui sopra dovranno essere prodotti da aziende operanti in regime di assicurazione di qualità secondo UNI EN ISO 9001:2015 e certificate da istituto terzo. Il materiale dovrà essere fornito f.co cantiere e sarà valutato per la lunghezza effettiva misurata in opera; esclusi i pezzi speciali. Tubo DN 50 mm, PFA 16 bar | m | 11.0643 | 0.7% | 13.9964 | 0.7% | 15% | 1.6597 | 10% | 1.2724 | 1.5% | 0.02489 | 18.26% | 2.5557 | 18%
SAR25_PF.0003.0002.0023 | PRODOTTI FINITI | INFRASTRUTTURE IDRICHE E FOGNARIE | Tubazioni in pead per acquedotti | Fornitura e posa in opera di tubi in PEAD polietilene alta densità tipo PE 100 (sigma 80) per condotte in pressione di acque potabili interrate. Costruite secondo la norma UNI EN 12201-2:2013 con sistema di giunzione per polifusione a caldo o con manicotti. Le tubazioni saranno prodotte con materia prima 100% vergine completamente atossiche corrispondenti alle prescrizioni igienico sanitarie D.M. n. 174 del 06/04/2004 (sostituisce la Circ. Min. Sanità n. 102 del 02/12/78). Le tubazioni riporteranno la marcatura prevista dalle citate norme ed in particolare, la serie corrispondente alla Pressione Nominale espressa in bar , il marchio di qualità rilasciato da ente di certificazione accreditato secondo UNI CEI EN ISO 17065:2021. I tubi devono essere formati per estrusione, e potranno essere forniti sia in barre che in rotoli. Compensato nel prezzo l'onere per la posa in opera con relative giunzioni, l'esecuzione delle prove idrauliche, di carico e la fornitura dei relativi certificati, il lavaggio e la disinfezione delle condotte ed ogni altra operazione escluso solo la formazione del letto di posa e del rinfianco in materiale idoneo. I materiali di cui sopra dovranno essere prodotti da aziende operanti in regime di assicurazione di qualità secondo UNI EN ISO 9001:2015 e certificate da istituto terzo. Il materiale dovrà essere fornito f.co cantiere e sarà valutato per la lunghezza effettiva misurata in opera; esclusi i pezzi speciali. Tubo DN 63 mm, PFA 16 bar | m | 15.1593 | 0.7% | 19.1766 | 0.7% | 15% | 2.2739 | 10% | 1.7433 | 1.5% | 0.03411 | 17.43% | 3.3421 | 18%
SAR25_PF.0003.0002.0024 | PRODOTTI FINITI | INFRASTRUTTURE IDRICHE E FOGNARIE | Tubazioni in pead per acquedotti | Fornitura e posa in opera di tubi in PEAD polietilene alta densità tipo PE 100 (sigma 80) per condotte in pressione di acque potabili interrate. Costruite secondo la norma UNI EN 12201-2:2013 con sistema di giunzione per polifusione a caldo o con manicotti. Le tubazioni saranno prodotte con materia prima 100% vergine completamente atossiche corrispondenti alle prescrizioni igienico sanitarie D.M. n. 174 del 06/04/2004 (sostituisce la Circ. Min. Sanità n. 102 del 02/12/78). Le tubazioni riporteranno la marcatura prevista dalle citate norme ed in particolare, la serie corrispondente alla Pressione Nominale espressa in bar , il marchio di qualità rilasciato da ente di certificazione accreditato secondo UNI CEI EN ISO 17065:2021. I tubi devono essere formati per estrusione, e potranno essere forniti sia in barre che in rotoli. Compensato nel prezzo l'onere per la posa in opera con relative giunzioni, l'esecuzione delle prove idrauliche, di carico e la fornitura dei relativi certificati, il lavaggio e la disinfezione delle condotte ed ogni altra operazione escluso solo la formazione del letto di posa e del rinfianco in materiale idoneo. I materiali di cui sopra dovranno essere prodotti da aziende operanti in regime di assicurazione di qualità secondo UNI EN ISO 9001:2015 e certificate da istituto terzo. Il materiale dovrà essere fornito f.co cantiere e sarà valutato per la lunghezza effettiva misurata in opera; esclusi i pezzi speciali. Tubo DN 75 mm, PFA 16 bar | m | 17.1415 | 0.67% | 21.684 | 0.67% | 15% | 2.5712 | 10% | 1.9713 | 1.5% | 0.03857 | 15.88% | 3.4441 | 18%
SAR25_PF.0003.0002.0025 | PRODOTTI FINITI | INFRASTRUTTURE IDRICHE E FOGNARIE | Tubazioni in pead per acquedotti | Fornitura e posa in opera di tubi in PEAD polietilene alta densità tipo PE 100 (sigma 80) per condotte in pressione di acque potabili interrate. Costruite secondo la norma UNI EN 12201-2:2013 con sistema di giunzione per polifusione a caldo o con manicotti. Le tubazioni saranno prodotte con materia prima 100% vergine completamente atossiche corrispondenti alle prescrizioni igienico sanitarie D.M. n. 174 del 06/04/2004 (sostituisce la Circ. Min. Sanità n. 102 del 02/12/78). Le tubazioni riporteranno la marcatura prevista dalle citate norme ed in particolare, la serie corrispondente alla Pressione Nominale espressa in bar , il marchio di qualità rilasciato da ente di certificazione accreditato secondo UNI CEI EN ISO 17065:2021. I tubi devono essere formati per estrusione, e potranno essere forniti sia in barre che in rotoli. Compensato nel prezzo l'onere per la posa in opera con relative giunzioni, l'esecuzione delle prove idrauliche, di carico e la fornitura dei relativi certificati, il lavaggio e la disinfezione delle condotte ed ogni altra operazione escluso solo la formazione del letto di posa e del rinfianco in materiale idoneo. I materiali di cui sopra dovranno essere prodotti da aziende operanti in regime di assicurazione di qualità secondo UNI EN ISO 9001:2015 e certificate da istituto terzo. Il materiale dovrà essere fornito f.co cantiere e sarà valutato per la lunghezza effettiva misurata in opera; esclusi i pezzi speciali. Tubo DN 90 mm, PFA 16 bar | m | 23.34 | 0.67% | 29.525 | 0.67% | 15% | 3.501 | 10% | 2.6841 | 1.5% | 0.05251 | 15.49% | 4.5738 | 18%
SAR25_PF.0003.0002.0026 | PRODOTTI FINITI | INFRASTRUTTURE IDRICHE E FOGNARIE | Tubazioni in pead per acquedotti | Fornitura e posa in opera di tubi in PEAD polietilene alta densità tipo PE 100 (sigma 80) per condotte in pressione di acque potabili interrate. Costruite secondo la norma UNI EN 12201-2:2013 con sistema di giunzione per polifusione a caldo o con manicotti. Le tubazioni saranno prodotte con materia prima 100% vergine completamente atossiche corrispondenti alle prescrizioni igienico sanitarie D.M. n. 174 del 06/04/2004 (sostituisce la Circ. Min. Sanità n. 102 del 02/12/78). Le tubazioni riporteranno la marcatura prevista dalle citate norme ed in particolare, la serie corrispondente alla Pressione Nominale espressa in bar , il marchio di qualità rilasciato da ente di certificazione accreditato secondo UNI CEI EN ISO 17065:2021. I tubi devono essere formati per estrusione, e potranno essere forniti sia in barre che in rotoli. Compensato nel prezzo l'onere per la posa in opera con relative giunzioni, l'esecuzione delle prove idrauliche, di carico e la fornitura dei relativi certificati, il lavaggio e la disinfezione delle condotte ed ogni altra operazione escluso solo la formazione del letto di posa e del rinfianco in materiale idoneo. I materiali di cui sopra dovranno essere prodotti da aziende operanti in regime di assicurazione di qualità secondo UNI EN ISO 9001:2015 e certificate da istituto terzo. Il materiale dovrà essere fornito f.co cantiere e sarà valutato per la lunghezza effettiva misurata in opera; esclusi i pezzi speciali. Tubo DN 110 mm, PFA 16 bar | m | 41.6283 | 0.75% | 52.6598 | 0.75% | 15% | 6.2442 | 10% | 4.7873 | 1.5% | 0.09366 | 19.15% | 10.0821 | 18%
SAR25_PF.0003.0002.0027 | PRODOTTI FINITI | INFRASTRUTTURE IDRICHE E FOGNARIE | Tubazioni in pead per acquedotti | Fornitura e posa in opera di tubi in PEAD polietilene alta densità tipo PE 100 (sigma 80) per condotte in pressione di acque potabili interrate. Costruite secondo la norma UNI EN 12201-2:2013 con sistema di giunzione per polifusione a caldo o con manicotti. Le tubazioni saranno prodotte con materia prima 100% vergine completamente atossiche corrispondenti alle prescrizioni igienico sanitarie D.M. n. 174 del 06/04/2004 (sostituisce la Circ. Min. Sanità n. 102 del 02/12/78). Le tubazioni riporteranno la marcatura prevista dalle citate norme ed in particolare, la serie corrispondente alla Pressione Nominale espressa in bar , il marchio di qualità rilasciato da ente di certificazione accreditato secondo UNI CEI EN ISO 17065:2021. I tubi devono essere formati per estrusione, e potranno essere forniti sia in barre che in rotoli. Compensato nel prezzo l'onere per la posa in opera con relative giunzioni, l'esecuzione delle prove idrauliche, di carico e la fornitura dei relativi certificati, il lavaggio e la disinfezione delle condotte ed ogni altra operazione escluso solo la formazione del letto di posa e del rinfianco in materiale idoneo. I materiali di cui sopra dovranno essere prodotti da aziende operanti in regime di assicurazione di qualità secondo UNI EN ISO 9001:2015 e certificate da istituto terzo. Il materiale dovrà essere fornito f.co cantiere e sarà valutato per la lunghezza effettiva misurata in opera; esclusi i pezzi speciali. Tubo DN 125 mm, PFA 16 bar | m | 49.7611 | 0.74% | 62.9478 | 0.74% | 15% | 7.4642 | 10% | 5.7225 | 1.5% | 0.11196 | 18.14% | 11.4191 | 18%
SAR25_PF.0003.0002.0028 | PRODOTTI FINITI | INFRASTRUTTURE IDRICHE E FOGNARIE | Tubazioni in pead per acquedotti | Fornitura e posa in opera di tubi in PEAD polietilene alta densità tipo PE 100 (sigma 80) per condotte in pressione di acque potabili interrate. Costruite secondo la norma UNI EN 12201-2:2013 con sistema di giunzione per polifusione a caldo o con manicotti. Le tubazioni saranno prodotte con materia prima 100% vergine completamente atossiche corrispondenti alle prescrizioni igienico sanitarie D.M. n. 174 del 06/04/2004 (sostituisce la Circ. Min. Sanità n. 102 del 02/12/78). Le tubazioni riporteranno la marcatura prevista dalle citate norme ed in particolare, la serie corrispondente alla Pressione Nominale espressa in bar , il marchio di qualità rilasciato da ente di certificazione accreditato secondo UNI CEI EN ISO 17065:2021. I tubi devono essere formati per estrusione, e potranno essere forniti sia in barre che in rotoli. Compensato nel prezzo l'onere per la posa in opera con relative giunzioni, l'esecuzione delle prove idrauliche, di carico e la fornitura dei relativi certificati, il lavaggio e la disinfezione delle condotte ed ogni altra operazione escluso solo la formazione del letto di posa e del rinfianco in materiale idoneo. I materiali di cui sopra dovranno essere prodotti da aziende operanti in regime di assicurazione di qualità secondo UNI EN ISO 9001:2015 e certificate da istituto terzo. Il materiale dovrà essere fornito f.co cantiere e sarà valutato per la lunghezza effettiva misurata in opera; esclusi i pezzi speciali. Tubo DN 140 mm, PFA 16 bar | m | 54.5493 | 0.71% | 69.0049 | 0.71% | 15% | 8.1824 | 10% | 6.2732 | 1.5% | 0.12274 | 16.94% | 11.6861 | 18%
SAR25_PF.0003.0002.0029 | PRODOTTI FINITI | INFRASTRUTTURE IDRICHE E FOGNARIE | Tubazioni in pead per acquedotti | Fornitura e posa in opera di tubi in PEAD polietilene alta densità tipo PE 100 (sigma 80) per condotte in pressione di acque potabili interrate. Costruite secondo la norma UNI EN 12201-2:2013 con sistema di giunzione per polifusione a caldo o con manicotti. Le tubazioni saranno prodotte con materia prima 100% vergine completamente atossiche corrispondenti alle prescrizioni igienico sanitarie D.M. n. 174 del 06/04/2004 (sostituisce la Circ. Min. Sanità n. 102 del 02/12/78). Le tubazioni riporteranno la marcatura prevista dalle citate norme ed in particolare, la serie corrispondente alla Pressione Nominale espressa in bar , il marchio di qualità rilasciato da ente di certificazione accreditato secondo UNI CEI EN ISO 17065:2021. I tubi devono essere formati per estrusione, e potranno essere forniti sia in barre che in rotoli. Compensato nel prezzo l'onere per la posa in opera con relative giunzioni, l'esecuzione delle prove idrauliche, di carico e la fornitura dei relativi certificati, il lavaggio e la disinfezione delle condotte ed ogni altra operazione escluso solo la formazione del letto di posa e del rinfianco in materiale idoneo. I materiali di cui sopra dovranno essere prodotti da aziende operanti in regime di assicurazione di qualità secondo UNI EN ISO 9001:2015 e certificate da istituto terzo. Il materiale dovrà essere fornito f.co cantiere e sarà valutato per la lunghezza effettiva misurata in opera; esclusi i pezzi speciali. Tubo DN 160 mm, PFA 16 bar | m | 63.9661 | 0.68% | 80.9172 | 0.68% | 15% | 9.5949 | 10% | 7.3561 | 1.5% | 0.14392 | 15.1% | 12.2194 | 18%
SAR25_PF.0003.0002.0030 | PRODOTTI FINITI | INFRASTRUTTURE IDRICHE E FOGNARIE | Tubazioni in pead per acquedotti | Fornitura e posa in opera di tubi in PEAD polietilene alta densità tipo PE 100 (sigma 80) per condotte in pressione di acque potabili interrate. Costruite secondo la norma UNI EN 12201-2:2013 con sistema di giunzione per polifusione a caldo o con manicotti. Le tubazioni saranno prodotte con materia prima 100% vergine completamente atossiche corrispondenti alle prescrizioni igienico sanitarie D.M. n. 174 del 06/04/2004 (sostituisce la Circ. Min. Sanità n. 102 del 02/12/78). Le tubazioni riporteranno la marcatura prevista dalle citate norme ed in particolare, la serie corrispondente alla Pressione Nominale espressa in bar , il marchio di qualità rilasciato da ente di certificazione accreditato secondo UNI CEI EN ISO 17065:2021. I tubi devono essere formati per estrusione, e potranno essere forniti sia in barre che in rotoli. Compensato nel prezzo l'onere per la posa in opera con relative giunzioni, l'esecuzione delle prove idrauliche, di carico e la fornitura dei relativi certificati, il lavaggio e la disinfezione delle condotte ed ogni altra operazione escluso solo la formazione del letto di posa e del rinfianco in materiale idoneo. I materiali di cui sopra dovranno essere prodotti da aziende operanti in regime di assicurazione di qualità secondo UNI EN ISO 9001:2015 e certificate da istituto terzo. Il materiale dovrà essere fornito f.co cantiere e sarà valutato per la lunghezza effettiva misurata in opera; esclusi i pezzi speciali. Tubo DN 180 mm, PFA 16 bar | m | 73.3818 | 0.65% | 92.828 | 0.65% | 15% | 11.0073 | 10% | 8.4389 | 1.5% | 0.16511 | 13.27% | 12.3204 | 18%
SAR25_PF.0003.0002.0031 | PRODOTTI FINITI | INFRASTRUTTURE IDRICHE E FOGNARIE | Tubazioni in pead per acquedotti | Fornitura e posa in opera di tubi in PEAD polietilene alta densità tipo PE 100 (sigma 80) per condotte in pressione di acque potabili interrate. Costruite secondo la norma UNI EN 12201-2:2013 con sistema di giunzione per polifusione a caldo o con manicotti. Le tubazioni saranno prodotte con materia prima 100% vergine completamente atossiche corrispondenti alle prescrizioni igienico sanitarie D.M. n. 174 del 06/04/2004 (sostituisce la Circ. Min. Sanità n. 102 del 02/12/78). Le tubazioni riporteranno la marcatura prevista dalle citate norme ed in particolare, la serie corrispondente alla Pressione Nominale espressa in bar , il marchio di qualità rilasciato da ente di certificazione accreditato secondo UNI CEI EN ISO 17065:2021. I tubi devono essere formati per estrusione, e potranno essere forniti sia in barre che in rotoli. Compensato nel prezzo l'onere per la posa in opera con relative giunzioni, l'esecuzione delle prove idrauliche, di carico e la fornitura dei relativi certificati, il lavaggio e la disinfezione delle condotte ed ogni altra operazione escluso solo la formazione del letto di posa e del rinfianco in materiale idoneo. I materiali di cui sopra dovranno essere prodotti da aziende operanti in regime di assicurazione di qualità secondo UNI EN ISO 9001:2015 e certificate da istituto terzo. Il materiale dovrà essere fornito f.co cantiere e sarà valutato per la lunghezza effettiva misurata in opera; esclusi i pezzi speciali. Tubo DN 200 mm, PFA 16 bar | m | 86.2211 | 0.63% | 109.0697 | 0.63% | 15% | 12.9332 | 10% | 9.9154 | 1.5% | 0.194 | 12.39% | 13.5122 | 18%
SAR25_PF.0003.0002.0032 | PRODOTTI FINITI | INFRASTRUTTURE IDRICHE E FOGNARIE | Tubazioni in pead per acquedotti | Fornitura e posa in opera di tubi in PEAD polietilene alta densità tipo PE 100 (sigma 80) per condotte in pressione di acque potabili interrate. Costruite secondo la norma UNI EN 12201-2:2013 con sistema di giunzione per polifusione a caldo o con manicotti. Le tubazioni saranno prodotte con materia prima 100% vergine completamente atossiche corrispondenti alle prescrizioni igienico sanitarie D.M. n. 174 del 06/04/2004 (sostituisce la Circ. Min. Sanità n. 102 del 02/12/78). Le tubazioni riporteranno la marcatura prevista dalle citate norme ed in particolare, la serie corrispondente alla Pressione Nominale espressa in bar , il marchio di qualità rilasciato da ente di certificazione accreditato secondo UNI CEI EN ISO 17065:2021. I tubi devono essere formati per estrusione, e potranno essere forniti sia in barre che in rotoli. Compensato nel prezzo l'onere per la posa in opera con relative giunzioni, l'esecuzione delle prove idrauliche, di carico e la fornitura dei relativi certificati, il lavaggio e la disinfezione delle condotte ed ogni altra operazione escluso solo la formazione del letto di posa e del rinfianco in materiale idoneo. I materiali di cui sopra dovranno essere prodotti da aziende operanti in regime di assicurazione di qualità secondo UNI EN ISO 9001:2015 e certificate da istituto terzo. Il materiale dovrà essere fornito f.co cantiere e sarà valutato per la lunghezza effettiva misurata in opera; esclusi i pezzi speciali. Tubo DN 225 mm, PFA 16 bar | m | 101.6148 | 0.6% | 128.5427 | 0.6% | 15% | 15.2422 | 10% | 11.6857 | 1.5% | 0.22863 | 10.91% | 14.029 | 18%
SAR25_PF.0003.0002.0033 | PRODOTTI FINITI | INFRASTRUTTURE IDRICHE E FOGNARIE | Tubazioni in pead per acquedotti | Fornitura e posa in opera di tubi in PEAD polietilene alta densità tipo PE 100 (sigma 80) per condotte in pressione di acque potabili interrate. Costruite secondo la norma UNI EN 12201-2:2013 con sistema di giunzione per polifusione a caldo o con manicotti. Le tubazioni saranno prodotte con materia prima 100% vergine completamente atossiche corrispondenti alle prescrizioni igienico sanitarie D.M. n. 174 del 06/04/2004 (sostituisce la Circ. Min. Sanità n. 102 del 02/12/78). Le tubazioni riporteranno la marcatura prevista dalle citate norme ed in particolare, la serie corrispondente alla Pressione Nominale espressa in bar , il marchio di qualità rilasciato da ente di certificazione accreditato secondo UNI CEI EN ISO 17065:2021. I tubi devono essere formati per estrusione, e potranno essere forniti sia in barre che in rotoli. Compensato nel prezzo l'onere per la posa in opera con relative giunzioni, l'esecuzione delle prove idrauliche, di carico e la fornitura dei relativi certificati, il lavaggio e la disinfezione delle condotte ed ogni altra operazione escluso solo la formazione del letto di posa e del rinfianco in materiale idoneo. I materiali di cui sopra dovranno essere prodotti da aziende operanti in regime di assicurazione di qualità secondo UNI EN ISO 9001:2015 e certificate da istituto terzo. Il materiale dovrà essere fornito f.co cantiere e sarà valutato per la lunghezza effettiva misurata in opera; esclusi i pezzi speciali. Tubo DN 250 mm, PFA 16 bar | m | 121.1772 | 0.59% | 153.2892 | 0.59% | 15% | 18.1766 | 10% | 13.9354 | 1.5% | 0.27265 | 10.27% | 15.7406 | 18%
SAR25_PF.0003.0003.0001 | PRODOTTI FINITI | INFRASTRUTTURE IDRICHE E FOGNARIE | Tubazioni in PVC per acquedotti | TUBO ACQUA di PVC-U, non plastificato, conforme alla norma UNI EN 1452-1:2010 e UNI EN 1452-2:2010ed alle norme igienico-sanitarie vigenti in materia di condotte di acque potabili, per condotte in pressione per uso irriguo e potabile, dotato giunto a bicchiere e guarnizione di tenuta elastomerica in conformità alle norme UNI EN 681-1:2016. Le tubazioni riporteranno la marcatura prevista dalle citate norme ed in particolare la serie corrispondente alla pressione nominale espressa in BAR, il marchio di qualità rilasciato da Ente di Certificazione accreditato secondo UNI CEI EN ISO 17065:2021. Dato in opera compresa la fornitura dei relativi Certificati, fornitura delle tubazioni, trasporto f.co cantiere, carico, scarico, sfilamento lungo linea, livellamento del piano di posa, la formazione dei giunti compresa la fornitura dell’anello di tenuta, le prove idrauliche anche ripetute alla pressione di prova prescritta, la fornitura dell’acqua e delle apparecchiature di misura; escluso lo scavo, il sottofondo, il rinfianco e ricoprimento con idonei materiali inerti, il rinterro del cavo e la fornitura e posa in opera di raccordi, apparecchiature e pezzi speciali che verranno compensati con voci a parte. I materiali di cui sopra dovranno essere prodotti da aziende operanti in regime di qualità secondo UNI EN ISO 9001:2015 Tubo DN 40 mm, PFA 6 bar | m | 10.264 | 2% | 12.984 | 2% | 15% | 1.5396 | 10% | 1.1804 | 1.5% | 0.02309 | 63.31% | 8.2205 | 18%
SAR25_PF.0003.0003.0002 | PRODOTTI FINITI | INFRASTRUTTURE IDRICHE E FOGNARIE | Tubazioni in PVC per acquedotti | TUBO ACQUA di PVC-U, non plastificato, conforme alla norma UNI EN 1452-1:2010 e UNI EN 1452-2:2010ed alle norme igienico-sanitarie vigenti in materia di condotte di acque potabili, per condotte in pressione per uso irriguo e potabile, dotato giunto a bicchiere e guarnizione di tenuta elastomerica in conformità alle norme UNI EN 681-1:2016. Le tubazioni riporteranno la marcatura prevista dalle citate norme ed in particolare la serie corrispondente alla pressione nominale espressa in BAR, il marchio di qualità rilasciato da Ente di Certificazione accreditato secondo UNI CEI EN ISO 17065:2021. Dato in opera compresa la fornitura dei relativi Certificati, fornitura delle tubazioni, trasporto f.co cantiere, carico, scarico, sfilamento lungo linea, livellamento del piano di posa, la formazione dei giunti compresa la fornitura dell’anello di tenuta, le prove idrauliche anche ripetute alla pressione di prova prescritta, la fornitura dell’acqua e delle apparecchiature di misura; escluso lo scavo, il sottofondo, il rinfianco e ricoprimento con idonei materiali inerti, il rinterro del cavo e la fornitura e posa in opera di raccordi, apparecchiature e pezzi speciali che verranno compensati con voci a parte. I materiali di cui sopra dovranno essere prodotti da aziende operanti in regime di qualità secondo UNI EN ISO 9001:2015 Tubo DN 50 mm, PFA 6 bar | m | 11.7594 | 1.93% | 14.8756 | 1.93% | 15% | 1.7639 | 10% | 1.3523 | 1.5% | 0.02646 | 60.69% | 9.0287 | 18%
SAR25_PF.0003.0003.0003 | PRODOTTI FINITI | INFRASTRUTTURE IDRICHE E FOGNARIE | Tubazioni in PVC per acquedotti | TUBO ACQUA di PVC-U, non plastificato, conforme alla norma UNI EN 1452-1:2010 e UNI EN 1452-2:2010ed alle norme igienico-sanitarie vigenti in materia di condotte di acque potabili, per condotte in pressione per uso irriguo e potabile, dotato giunto a bicchiere e guarnizione di tenuta elastomerica in conformità alle norme UNI EN 681-1:2016. Le tubazioni riporteranno la marcatura prevista dalle citate norme ed in particolare la serie corrispondente alla pressione nominale espressa in BAR, il marchio di qualità rilasciato da Ente di Certificazione accreditato secondo UNI CEI EN ISO 17065:2021. Dato in opera compresa la fornitura dei relativi Certificati, fornitura delle tubazioni, trasporto f.co cantiere, carico, scarico, sfilamento lungo linea, livellamento del piano di posa, la formazione dei giunti compresa la fornitura dell’anello di tenuta, le prove idrauliche anche ripetute alla pressione di prova prescritta, la fornitura dell’acqua e delle apparecchiature di misura; escluso lo scavo, il sottofondo, il rinfianco e ricoprimento con idonei materiali inerti, il rinterro del cavo e la fornitura e posa in opera di raccordi, apparecchiature e pezzi speciali che verranno compensati con voci a parte. I materiali di cui sopra dovranno essere prodotti da aziende operanti in regime di qualità secondo UNI EN ISO 9001:2015 Tubo DN 63 mm, PFA 6 bar | m | 14.1402 | 1.78% | 17.8874 | 1.78% | 15% | 2.121 | 10% | 1.6261 | 1.5% | 0.03182 | 55.35% | 9.9007 | 18%
SAR25_PF.0003.0003.0004 | PRODOTTI FINITI | INFRASTRUTTURE IDRICHE E FOGNARIE | Tubazioni in PVC per acquedotti | TUBO ACQUA di PVC-U, non plastificato, conforme alla norma UNI EN 1452-1:2010 e UNI EN 1452-2:2010ed alle norme igienico-sanitarie vigenti in materia di condotte di acque potabili, per condotte in pressione per uso irriguo e potabile, dotato giunto a bicchiere e guarnizione di tenuta elastomerica in conformità alle norme UNI EN 681-1:2016. Le tubazioni riporteranno la marcatura prevista dalle citate norme ed in particolare la serie corrispondente alla pressione nominale espressa in BAR, il marchio di qualità rilasciato da Ente di Certificazione accreditato secondo UNI CEI EN ISO 17065:2021. Dato in opera compresa la fornitura dei relativi Certificati, fornitura delle tubazioni, trasporto f.co cantiere, carico, scarico, sfilamento lungo linea, livellamento del piano di posa, la formazione dei giunti compresa la fornitura dell’anello di tenuta, le prove idrauliche anche ripetute alla pressione di prova prescritta, la fornitura dell’acqua e delle apparecchiature di misura; escluso lo scavo, il sottofondo, il rinfianco e ricoprimento con idonei materiali inerti, il rinterro del cavo e la fornitura e posa in opera di raccordi, apparecchiature e pezzi speciali che verranno compensati con voci a parte. I materiali di cui sopra dovranno essere prodotti da aziende operanti in regime di qualità secondo UNI EN ISO 9001:2015 Tubo DN 75 mm, PFA 6 bar | m | 16.4873 | 1.68% | 20.8564 | 1.68% | 15% | 2.4731 | 10% | 1.896 | 1.5% | 0.0371 | 51.42% | 10.7245 | 18%
SAR25_PF.0003.0003.0005 | PRODOTTI FINITI | INFRASTRUTTURE IDRICHE E FOGNARIE | Tubazioni in PVC per acquedotti | TUBO ACQUA di PVC-U, non plastificato, conforme alla norma UNI EN 1452-1:2010 e UNI EN 1452-2:2010ed alle norme igienico-sanitarie vigenti in materia di condotte di acque potabili, per condotte in pressione per uso irriguo e potabile, dotato giunto a bicchiere e guarnizione di tenuta elastomerica in conformità alle norme UNI EN 681-1:2016. Le tubazioni riporteranno la marcatura prevista dalle citate norme ed in particolare la serie corrispondente alla pressione nominale espressa in BAR, il marchio di qualità rilasciato da Ente di Certificazione accreditato secondo UNI CEI EN ISO 17065:2021. Dato in opera compresa la fornitura dei relativi Certificati, fornitura delle tubazioni, trasporto f.co cantiere, carico, scarico, sfilamento lungo linea, livellamento del piano di posa, la formazione dei giunti compresa la fornitura dell’anello di tenuta, le prove idrauliche anche ripetute alla pressione di prova prescritta, la fornitura dell’acqua e delle apparecchiature di misura; escluso lo scavo, il sottofondo, il rinfianco e ricoprimento con idonei materiali inerti, il rinterro del cavo e la fornitura e posa in opera di raccordi, apparecchiature e pezzi speciali che verranno compensati con voci a parte. I materiali di cui sopra dovranno essere prodotti da aziende operanti in regime di qualità secondo UNI EN ISO 9001:2015 Tubo DN 90 mm, PFA 6 bar | m | 18.4875 | 1.53% | 23.3867 | 1.53% | 15% | 2.7731 | 10% | 2.1261 | 1.5% | 0.0416 | 46.01% | 10.7594 | 18%
SAR25_PF.0003.0003.0006 | PRODOTTI FINITI | INFRASTRUTTURE IDRICHE E FOGNARIE | Tubazioni in PVC per acquedotti | TUBO ACQUA di PVC-U, non plastificato, conforme alla norma UNI EN 1452-1:2010 e UNI EN 1452-2:2010ed alle norme igienico-sanitarie vigenti in materia di condotte di acque potabili, per condotte in pressione per uso irriguo e potabile, dotato giunto a bicchiere e guarnizione di tenuta elastomerica in conformità alle norme UNI EN 681-1:2016. Le tubazioni riporteranno la marcatura prevista dalle citate norme ed in particolare la serie corrispondente alla pressione nominale espressa in BAR, il marchio di qualità rilasciato da Ente di Certificazione accreditato secondo UNI CEI EN ISO 17065:2021. Dato in opera compresa la fornitura dei relativi Certificati, fornitura delle tubazioni, trasporto f.co cantiere, carico, scarico, sfilamento lungo linea, livellamento del piano di posa, la formazione dei giunti compresa la fornitura dell’anello di tenuta, le prove idrauliche anche ripetute alla pressione di prova prescritta, la fornitura dell’acqua e delle apparecchiature di misura; escluso lo scavo, il sottofondo, il rinfianco e ricoprimento con idonei materiali inerti, il rinterro del cavo e la fornitura e posa in opera di raccordi, apparecchiature e pezzi speciali che verranno compensati con voci a parte. I materiali di cui sopra dovranno essere prodotti da aziende operanti in regime di qualità secondo UNI EN ISO 9001:2015 Tubo DN 110 mm, PFA 6 bar | m | 20.6975 | 1.47% | 26.1824 | 1.47% | 15% | 3.1046 | 10% | 2.3802 | 1.5% | 0.04657 | 43.72% | 11.4466 | 18%
SAR25_PF.0003.0003.0007 | PRODOTTI FINITI | INFRASTRUTTURE IDRICHE E FOGNARIE | Tubazioni in PVC per acquedotti | TUBO ACQUA di PVC-U, non plastificato, conforme alla norma UNI EN 1452-1:2010 e UNI EN 1452-2:2010ed alle norme igienico-sanitarie vigenti in materia di condotte di acque potabili, per condotte in pressione per uso irriguo e potabile, dotato giunto a bicchiere e guarnizione di tenuta elastomerica in conformità alle norme UNI EN 681-1:2016. Le tubazioni riporteranno la marcatura prevista dalle citate norme ed in particolare la serie corrispondente alla pressione nominale espressa in BAR, il marchio di qualità rilasciato da Ente di Certificazione accreditato secondo UNI CEI EN ISO 17065:2021. Dato in opera compresa la fornitura dei relativi Certificati, fornitura delle tubazioni, trasporto f.co cantiere, carico, scarico, sfilamento lungo linea, livellamento del piano di posa, la formazione dei giunti compresa la fornitura dell’anello di tenuta, le prove idrauliche anche ripetute alla pressione di prova prescritta, la fornitura dell’acqua e delle apparecchiature di misura; escluso lo scavo, il sottofondo, il rinfianco e ricoprimento con idonei materiali inerti, il rinterro del cavo e la fornitura e posa in opera di raccordi, apparecchiature e pezzi speciali che verranno compensati con voci a parte. I materiali di cui sopra dovranno essere prodotti da aziende operanti in regime di qualità secondo UNI EN ISO 9001:2015 Tubo DN 125 mm, PFA 6 bar | m | 26.5404 | 1.47% | 33.5735 | 1.47% | 15% | 3.9811 | 10% | 3.0521 | 1.5% | 0.05972 | 43.5% | 14.6048 | 18%
SAR25_PF.0003.0003.0008 | PRODOTTI FINITI | INFRASTRUTTURE IDRICHE E FOGNARIE | Tubazioni in PVC per acquedotti | TUBO ACQUA di PVC-U, non plastificato, conforme alla norma UNI EN 1452-1:2010 e UNI EN 1452-2:2010ed alle norme igienico-sanitarie vigenti in materia di condotte di acque potabili, per condotte in pressione per uso irriguo e potabile, dotato giunto a bicchiere e guarnizione di tenuta elastomerica in conformità alle norme UNI EN 681-1:2016. Le tubazioni riporteranno la marcatura prevista dalle citate norme ed in particolare la serie corrispondente alla pressione nominale espressa in BAR, il marchio di qualità rilasciato da Ente di Certificazione accreditato secondo UNI CEI EN ISO 17065:2021. Dato in opera compresa la fornitura dei relativi Certificati, fornitura delle tubazioni, trasporto f.co cantiere, carico, scarico, sfilamento lungo linea, livellamento del piano di posa, la formazione dei giunti compresa la fornitura dell’anello di tenuta, le prove idrauliche anche ripetute alla pressione di prova prescritta, la fornitura dell’acqua e delle apparecchiature di misura; escluso lo scavo, il sottofondo, il rinfianco e ricoprimento con idonei materiali inerti, il rinterro del cavo e la fornitura e posa in opera di raccordi, apparecchiature e pezzi speciali che verranno compensati con voci a parte. I materiali di cui sopra dovranno essere prodotti da aziende operanti in regime di qualità secondo UNI EN ISO 9001:2015 Tubo DN 140 mm, PFA 6 bar | m | 29.3853 | 1.36% | 37.1724 | 1.36% | 15% | 4.4078 | 10% | 3.3793 | 1.5% | 0.06612 | 39.36% | 14.6313 | 18%
SAR25_PF.0003.0003.0009 | PRODOTTI FINITI | INFRASTRUTTURE IDRICHE E FOGNARIE | Tubazioni in PVC per acquedotti | TUBO ACQUA di PVC-U, non plastificato, conforme alla norma UNI EN 1452-1:2010 e UNI EN 1452-2:2010ed alle norme igienico-sanitarie vigenti in materia di condotte di acque potabili, per condotte in pressione per uso irriguo e potabile, dotato giunto a bicchiere e guarnizione di tenuta elastomerica in conformità alle norme UNI EN 681-1:2016. Le tubazioni riporteranno la marcatura prevista dalle citate norme ed in particolare la serie corrispondente alla pressione nominale espressa in BAR, il marchio di qualità rilasciato da Ente di Certificazione accreditato secondo UNI CEI EN ISO 17065:2021. Dato in opera compresa la fornitura dei relativi Certificati, fornitura delle tubazioni, trasporto f.co cantiere, carico, scarico, sfilamento lungo linea, livellamento del piano di posa, la formazione dei giunti compresa la fornitura dell’anello di tenuta, le prove idrauliche anche ripetute alla pressione di prova prescritta, la fornitura dell’acqua e delle apparecchiature di misura; escluso lo scavo, il sottofondo, il rinfianco e ricoprimento con idonei materiali inerti, il rinterro del cavo e la fornitura e posa in opera di raccordi, apparecchiature e pezzi speciali che verranno compensati con voci a parte. I materiali di cui sopra dovranno essere prodotti da aziende operanti in regime di qualità secondo UNI EN ISO 9001:2015 Tubo DN 160 mm, PFA 6 bar | m | 33.9156 | 1.24% | 42.9032 | 1.24% | 15% | 5.0873 | 10% | 3.9003 | 1.5% | 0.07631 | 34.89% | 14.9679 | 18%
SAR25_PF.0003.0003.0010 | PRODOTTI FINITI | INFRASTRUTTURE IDRICHE E FOGNARIE | Tubazioni in PVC per acquedotti | TUBO ACQUA di PVC-U, non plastificato, conforme alla norma UNI EN 1452-1:2010 e UNI EN 1452-2:2010ed alle norme igienico-sanitarie vigenti in materia di condotte di acque potabili, per condotte in pressione per uso irriguo e potabile, dotato giunto a bicchiere e guarnizione di tenuta elastomerica in conformità alle norme UNI EN 681-1:2016. Le tubazioni riporteranno la marcatura prevista dalle citate norme ed in particolare la serie corrispondente alla pressione nominale espressa in BAR, il marchio di qualità rilasciato da Ente di Certificazione accreditato secondo UNI CEI EN ISO 17065:2021. Dato in opera compresa la fornitura dei relativi Certificati, fornitura delle tubazioni, trasporto f.co cantiere, carico, scarico, sfilamento lungo linea, livellamento del piano di posa, la formazione dei giunti compresa la fornitura dell’anello di tenuta, le prove idrauliche anche ripetute alla pressione di prova prescritta, la fornitura dell’acqua e delle apparecchiature di misura; escluso lo scavo, il sottofondo, il rinfianco e ricoprimento con idonei materiali inerti, il rinterro del cavo e la fornitura e posa in opera di raccordi, apparecchiature e pezzi speciali che verranno compensati con voci a parte. I materiali di cui sopra dovranno essere prodotti da aziende operanti in regime di qualità secondo UNI EN ISO 9001:2015 Tubo DN 180 mm, PFA 6 bar | m | 45.1945 | 0.71% | 57.171 | 0.71% | 15% | 6.7792 | 10% | 5.1974 | 1.5% | 0.10169 | 17.72% | 10.1318 | 18%
SAR25_PF.0003.0003.0011 | PRODOTTI FINITI | INFRASTRUTTURE IDRICHE E FOGNARIE | Tubazioni in PVC per acquedotti | TUBO ACQUA di PVC-U, non plastificato, conforme alla norma UNI EN 1452-1:2010 e UNI EN 1452-2:2010ed alle norme igienico-sanitarie vigenti in materia di condotte di acque potabili, per condotte in pressione per uso irriguo e potabile, dotato giunto a bicchiere e guarnizione di tenuta elastomerica in conformità alle norme UNI EN 681-1:2016. Le tubazioni riporteranno la marcatura prevista dalle citate norme ed in particolare la serie corrispondente alla pressione nominale espressa in BAR, il marchio di qualità rilasciato da Ente di Certificazione accreditato secondo UNI CEI EN ISO 17065:2021. Dato in opera compresa la fornitura dei relativi Certificati, fornitura delle tubazioni, trasporto f.co cantiere, carico, scarico, sfilamento lungo linea, livellamento del piano di posa, la formazione dei giunti compresa la fornitura dell’anello di tenuta, le prove idrauliche anche ripetute alla pressione di prova prescritta, la fornitura dell’acqua e delle apparecchiature di misura; escluso lo scavo, il sottofondo, il rinfianco e ricoprimento con idonei materiali inerti, il rinterro del cavo e la fornitura e posa in opera di raccordi, apparecchiature e pezzi speciali che verranno compensati con voci a parte. I materiali di cui sopra dovranno essere prodotti da aziende operanti in regime di qualità secondo UNI EN ISO 9001:2015 Tubo DN 200 mm, PFA 6 bar | m | 49.2918 | 0.69% | 62.3541 | 0.69% | 15% | 7.3938 | 10% | 5.6686 | 1.5% | 0.11091 | 16.44% | 10.2526 | 18%
SAR25_PF.0003.0003.0012 | PRODOTTI FINITI | INFRASTRUTTURE IDRICHE E FOGNARIE | Tubazioni in PVC per acquedotti | TUBO ACQUA di PVC-U, non plastificato, conforme alla norma UNI EN 1452-1:2010 e UNI EN 1452-2:2010ed alle norme igienico-sanitarie vigenti in materia di condotte di acque potabili, per condotte in pressione per uso irriguo e potabile, dotato giunto a bicchiere e guarnizione di tenuta elastomerica in conformità alle norme UNI EN 681-1:2016. Le tubazioni riporteranno la marcatura prevista dalle citate norme ed in particolare la serie corrispondente alla pressione nominale espressa in BAR, il marchio di qualità rilasciato da Ente di Certificazione accreditato secondo UNI CEI EN ISO 17065:2021. Dato in opera compresa la fornitura dei relativi Certificati, fornitura delle tubazioni, trasporto f.co cantiere, carico, scarico, sfilamento lungo linea, livellamento del piano di posa, la formazione dei giunti compresa la fornitura dell’anello di tenuta, le prove idrauliche anche ripetute alla pressione di prova prescritta, la fornitura dell’acqua e delle apparecchiature di misura; escluso lo scavo, il sottofondo, il rinfianco e ricoprimento con idonei materiali inerti, il rinterro del cavo e la fornitura e posa in opera di raccordi, apparecchiature e pezzi speciali che verranno compensati con voci a parte. I materiali di cui sopra dovranno essere prodotti da aziende operanti in regime di qualità secondo UNI EN ISO 9001:2015 Tubo DN 225 mm, PFA 6 bar | m | 56.1104 | 0.67% | 70.9796 | 0.67% | 15% | 8.4166 | 10% | 6.4527 | 1.5% | 0.12625 | 15.26% | 10.8344 | 18%
SAR25_PF.0003.0003.0013 | PRODOTTI FINITI | INFRASTRUTTURE IDRICHE E FOGNARIE | Tubazioni in PVC per acquedotti | TUBO ACQUA di PVC-U, non plastificato, conforme alla norma UNI EN 1452-1:2010 e UNI EN 1452-2:2010ed alle norme igienico-sanitarie vigenti in materia di condotte di acque potabili, per condotte in pressione per uso irriguo e potabile, dotato giunto a bicchiere e guarnizione di tenuta elastomerica in conformità alle norme UNI EN 681-1:2016. Le tubazioni riporteranno la marcatura prevista dalle citate norme ed in particolare la serie corrispondente alla pressione nominale espressa in BAR, il marchio di qualità rilasciato da Ente di Certificazione accreditato secondo UNI CEI EN ISO 17065:2021. Dato in opera compresa la fornitura dei relativi Certificati, fornitura delle tubazioni, trasporto f.co cantiere, carico, scarico, sfilamento lungo linea, livellamento del piano di posa, la formazione dei giunti compresa la fornitura dell’anello di tenuta, le prove idrauliche anche ripetute alla pressione di prova prescritta, la fornitura dell’acqua e delle apparecchiature di misura; escluso lo scavo, il sottofondo, il rinfianco e ricoprimento con idonei materiali inerti, il rinterro del cavo e la fornitura e posa in opera di raccordi, apparecchiature e pezzi speciali che verranno compensati con voci a parte. I materiali di cui sopra dovranno essere prodotti da aziende operanti in regime di qualità secondo UNI EN ISO 9001:2015 Tubo DN 250 mm, PFA 6 bar | m | 70.5523 | 0.65% | 89.2487 | 0.65% | 15% | 10.5829 | 10% | 8.1135 | 1.5% | 0.15874 | 14.72% | 13.1344 | 18%
SAR25_PF.0003.0003.0014 | PRODOTTI FINITI | INFRASTRUTTURE IDRICHE E FOGNARIE | Tubazioni in PVC per acquedotti | TUBO ACQUA di PVC-U, non plastificato, conforme alla norma UNI EN 1452-1:2010 e UNI EN 1452-2:2010ed alle norme igienico-sanitarie vigenti in materia di condotte di acque potabili, per condotte in pressione per uso irriguo e potabile, dotato giunto a bicchiere e guarnizione di tenuta elastomerica in conformità alle norme UNI EN 681-1:2016. Le tubazioni riporteranno la marcatura prevista dalle citate norme ed in particolare la serie corrispondente alla pressione nominale espressa in BAR, il marchio di qualità rilasciato da Ente di Certificazione accreditato secondo UNI CEI EN ISO 17065:2021. Dato in opera compresa la fornitura dei relativi Certificati, fornitura delle tubazioni, trasporto f.co cantiere, carico, scarico, sfilamento lungo linea, livellamento del piano di posa, la formazione dei giunti compresa la fornitura dell’anello di tenuta, le prove idrauliche anche ripetute alla pressione di prova prescritta, la fornitura dell’acqua e delle apparecchiature di misura; escluso lo scavo, il sottofondo, il rinfianco e ricoprimento con idonei materiali inerti, il rinterro del cavo e la fornitura e posa in opera di raccordi, apparecchiature e pezzi speciali che verranno compensati con voci a parte. I materiali di cui sopra dovranno essere prodotti da aziende operanti in regime di qualità secondo UNI EN ISO 9001:2015 Tubo DN 280 mm, PFA 6 bar | m | 84.7961 | 0.61% | 107.2671 | 0.61% | 15% | 12.7194 | 10% | 9.7516 | 1.5% | 0.19079 | 12.51% | 13.4215 | 18%
SAR25_PF.0003.0003.0015 | PRODOTTI FINITI | INFRASTRUTTURE IDRICHE E FOGNARIE | Tubazioni in PVC per acquedotti | TUBO ACQUA di PVC-U, non plastificato, conforme alla norma UNI EN 1452-1:2010 e UNI EN 1452-2:2010ed alle norme igienico-sanitarie vigenti in materia di condotte di acque potabili, per condotte in pressione per uso irriguo e potabile, dotato giunto a bicchiere e guarnizione di tenuta elastomerica in conformità alle norme UNI EN 681-1:2016. Le tubazioni riporteranno la marcatura prevista dalle citate norme ed in particolare la serie corrispondente alla pressione nominale espressa in BAR, il marchio di qualità rilasciato da Ente di Certificazione accreditato secondo UNI CEI EN ISO 17065:2021. Dato in opera compresa la fornitura dei relativi Certificati, fornitura delle tubazioni, trasporto f.co cantiere, carico, scarico, sfilamento lungo linea, livellamento del piano di posa, la formazione dei giunti compresa la fornitura dell’anello di tenuta, le prove idrauliche anche ripetute alla pressione di prova prescritta, la fornitura dell’acqua e delle apparecchiature di misura; escluso lo scavo, il sottofondo, il rinfianco e ricoprimento con idonei materiali inerti, il rinterro del cavo e la fornitura e posa in opera di raccordi, apparecchiature e pezzi speciali che verranno compensati con voci a parte. I materiali di cui sopra dovranno essere prodotti da aziende operanti in regime di qualità secondo UNI EN ISO 9001:2015 Tubo DN 315 mm, PFA 6 bar | m | 95.642 | 0.59% | 120.9872 | 0.59% | 15% | 14.3463 | 10% | 10.9988 | 1.5% | 0.21519 | 11.44% | 13.84 | 18%
SAR25_PF.0003.0003.0016 | PRODOTTI FINITI | INFRASTRUTTURE IDRICHE E FOGNARIE | Tubazioni in PVC per acquedotti | TUBO ACQUA di PVC-U, non plastificato, conforme alla norma UNI EN 1452-1:2010 e UNI EN 1452-2:2010ed alle norme igienico-sanitarie vigenti in materia di condotte di acque potabili, per condotte in pressione per uso irriguo e potabile, dotato giunto a bicchiere e guarnizione di tenuta elastomerica in conformità alle norme UNI EN 681-1:2016. Le tubazioni riporteranno la marcatura prevista dalle citate norme ed in particolare la serie corrispondente alla pressione nominale espressa in BAR, il marchio di qualità rilasciato da Ente di Certificazione accreditato secondo UNI CEI EN ISO 17065:2021. Dato in opera compresa la fornitura dei relativi Certificati, fornitura delle tubazioni, trasporto f.co cantiere, carico, scarico, sfilamento lungo linea, livellamento del piano di posa, la formazione dei giunti compresa la fornitura dell’anello di tenuta, le prove idrauliche anche ripetute alla pressione di prova prescritta, la fornitura dell’acqua e delle apparecchiature di misura; escluso lo scavo, il sottofondo, il rinfianco e ricoprimento con idonei materiali inerti, il rinterro del cavo e la fornitura e posa in opera di raccordi, apparecchiature e pezzi speciali che verranno compensati con voci a parte. I materiali di cui sopra dovranno essere prodotti da aziende operanti in regime di qualità secondo UNI EN ISO 9001:2015 Tubo DN 355 mm, PFA 6 bar | m | 121.0007 | 0.55% | 153.0659 | 0.55% | 15% | 18.1501 | 10% | 13.9151 | 1.5% | 0.27225 | 9.35% | 14.3128 | 18%
SAR25_PF.0003.0003.0017 | PRODOTTI FINITI | INFRASTRUTTURE IDRICHE E FOGNARIE | Tubazioni in PVC per acquedotti | TUBO ACQUA di PVC-U, non plastificato, conforme alla norma UNI EN 1452-1:2010 e UNI EN 1452-2:2010ed alle norme igienico-sanitarie vigenti in materia di condotte di acque potabili, per condotte in pressione per uso irriguo e potabile, dotato giunto a bicchiere e guarnizione di tenuta elastomerica in conformità alle norme UNI EN 681-1:2016. Le tubazioni riporteranno la marcatura prevista dalle citate norme ed in particolare la serie corrispondente alla pressione nominale espressa in BAR, il marchio di qualità rilasciato da Ente di Certificazione accreditato secondo UNI CEI EN ISO 17065:2021. Dato in opera compresa la fornitura dei relativi Certificati, fornitura delle tubazioni, trasporto f.co cantiere, carico, scarico, sfilamento lungo linea, livellamento del piano di posa, la formazione dei giunti compresa la fornitura dell’anello di tenuta, le prove idrauliche anche ripetute alla pressione di prova prescritta, la fornitura dell’acqua e delle apparecchiature di misura; escluso lo scavo, il sottofondo, il rinfianco e ricoprimento con idonei materiali inerti, il rinterro del cavo e la fornitura e posa in opera di raccordi, apparecchiature e pezzi speciali che verranno compensati con voci a parte. I materiali di cui sopra dovranno essere prodotti da aziende operanti in regime di qualità secondo UNI EN ISO 9001:2015 Tubo DN 400 mm, PFA 6 bar | m | 139.2712 | 0.53% | 176.1781 | 0.53% | 15% | 20.8907 | 10% | 16.0162 | 1.5% | 0.31336 | 8.33% | 14.6754 | 18%
SAR25_PF.0003.0003.0018 | PRODOTTI FINITI | INFRASTRUTTURE IDRICHE E FOGNARIE | Tubazioni in PVC per acquedotti | TUBO ACQUA di PVC-U, non plastificato, conforme alla norma UNI EN 1452-1:2010 e UNI EN 1452-2:2010ed alle norme igienico-sanitarie vigenti in materia di condotte di acque potabili, per condotte in pressione per uso irriguo e potabile, dotato giunto a bicchiere e guarnizione di tenuta elastomerica in conformità alle norme UNI EN 681-1:2016. Le tubazioni riporteranno la marcatura prevista dalle citate norme ed in particolare la serie corrispondente alla pressione nominale espressa in BAR, il marchio di qualità rilasciato da Ente di Certificazione accreditato secondo UNI CEI EN ISO 17065:2021. Dato in opera compresa la fornitura dei relativi Certificati, fornitura delle tubazioni, trasporto f.co cantiere, carico, scarico, sfilamento lungo linea, livellamento del piano di posa, la formazione dei giunti compresa la fornitura dell’anello di tenuta, le prove idrauliche anche ripetute alla pressione di prova prescritta, la fornitura dell’acqua e delle apparecchiature di misura; escluso lo scavo, il sottofondo, il rinfianco e ricoprimento con idonei materiali inerti, il rinterro del cavo e la fornitura e posa in opera di raccordi, apparecchiature e pezzi speciali che verranno compensati con voci a parte. I materiali di cui sopra dovranno essere prodotti da aziende operanti in regime di qualità secondo UNI EN ISO 9001:2015 Tubo DN 450 mm, PFA 6 bar | m | 191.5783 | 0.52% | 242.3465 | 0.52% | 15% | 28.7367 | 10% | 22.0315 | 1.5% | 0.43105 | 7.32% | 17.7424 | 18%
SAR25_PF.0003.0003.0019 | PRODOTTI FINITI | INFRASTRUTTURE IDRICHE E FOGNARIE | Tubazioni in PVC per acquedotti | TUBO ACQUA di PVC-U, non plastificato, conforme alla norma UNI EN 1452-1:2010 e UNI EN 1452-2:2010ed alle norme igienico-sanitarie vigenti in materia di condotte di acque potabili, per condotte in pressione per uso irriguo e potabile, dotato giunto a bicchiere e guarnizione di tenuta elastomerica in conformità alle norme UNI EN 681-1:2016. Le tubazioni riporteranno la marcatura prevista dalle citate norme ed in particolare la serie corrispondente alla pressione nominale espressa in BAR, il marchio di qualità rilasciato da Ente di Certificazione accreditato secondo UNI CEI EN ISO 17065:2021. Dato in opera compresa la fornitura dei relativi Certificati, fornitura delle tubazioni, trasporto f.co cantiere, carico, scarico, sfilamento lungo linea, livellamento del piano di posa, la formazione dei giunti compresa la fornitura dell’anello di tenuta, le prove idrauliche anche ripetute alla pressione di prova prescritta, la fornitura dell’acqua e delle apparecchiature di misura; escluso lo scavo, il sottofondo, il rinfianco e ricoprimento con idonei materiali inerti, il rinterro del cavo e la fornitura e posa in opera di raccordi, apparecchiature e pezzi speciali che verranno compensati con voci a parte. I materiali di cui sopra dovranno essere prodotti da aziende operanti in regime di qualità secondo UNI EN ISO 9001:2015 Tubo DN 500 mm, PFA 6 bar | m | 209.691 | 0.51% | 265.2591 | 0.51% | 15% | 31.4536 | 10% | 24.1145 | 1.5% | 0.4718 | 7.43% | 19.7101 | 18%
SAR25_PF.0003.0003.0020 | PRODOTTI FINITI | INFRASTRUTTURE IDRICHE E FOGNARIE | Tubazioni in PVC per acquedotti | TUBO ACQUA di PVC-U, non plastificato, conforme alla norma UNI EN 1452-1:2010 e UNI EN 1452-2:2010ed alle norme igienico-sanitarie vigenti in materia di condotte di acque potabili, per condotte in pressione per uso irriguo e potabile, dotato giunto a bicchiere e guarnizione di tenuta elastomerica in conformità alle norme UNI EN 681-1:2016. Le tubazioni riporteranno la marcatura prevista dalle citate norme ed in particolare la serie corrispondente alla pressione nominale espressa in BAR, il marchio di qualità rilasciato da Ente di Certificazione accreditato secondo UNI CEI EN ISO 17065:2021. Dato in opera compresa la fornitura dei relativi Certificati, fornitura delle tubazioni, trasporto f.co cantiere, carico, scarico, sfilamento lungo linea, livellamento del piano di posa, la formazione dei giunti compresa la fornitura dell’anello di tenuta, le prove idrauliche anche ripetute alla pressione di prova prescritta, la fornitura dell’acqua e delle apparecchiature di misura; escluso lo scavo, il sottofondo, il rinfianco e ricoprimento con idonei materiali inerti, il rinterro del cavo e la fornitura e posa in opera di raccordi, apparecchiature e pezzi speciali che verranno compensati con voci a parte. I materiali di cui sopra dovranno essere prodotti da aziende operanti in regime di qualità secondo UNI EN ISO 9001:2015 Tubo DN 630 mm, PFA 6 bar | m | 301.5756 | 0.48% | 381.4932 | 0.48% | 15% | 45.2364 | 10% | 34.6812 | 1.5% | 0.67855 | 5.57% | 21.2392 | 18%
SAR25_PF.0003.0003.0021 | PRODOTTI FINITI | INFRASTRUTTURE IDRICHE E FOGNARIE | Tubazioni in PVC per acquedotti | TUBO ACQUA di PVC-U, non plastificato, conforme alla norma UNI EN 1452-1:2010 e UNI EN 1452-2:2010ed alle norme igienico-sanitarie vigenti in materia di condotte di acque potabili, per condotte in pressione per uso irriguo e potabile, dotato giunto a bicchiere e guarnizione di tenuta elastomerica in conformità alle norme UNI EN 681-1:2016. Le tubazioni riporteranno la marcatura prevista dalle citate norme ed in particolare la serie corrispondente alla pressione nominale espressa in BAR, il marchio di qualità rilasciato da Ente di Certificazione accreditato secondo UNI CEI EN ISO 17065:2021. Dato in opera compresa la fornitura dei relativi Certificati, fornitura delle tubazioni, trasporto f.co cantiere, carico, scarico, sfilamento lungo linea, livellamento del piano di posa, la formazione dei giunti compresa la fornitura dell’anello di tenuta, le prove idrauliche anche ripetute alla pressione di prova prescritta, la fornitura dell’acqua e delle apparecchiature di misura; escluso lo scavo, il sottofondo, il rinfianco e ricoprimento con idonei materiali inerti, il rinterro del cavo e la fornitura e posa in opera di raccordi, apparecchiature e pezzi speciali che verranno compensati con voci a parte. I materiali di cui sopra dovranno essere prodotti da aziende operanti in regime di qualità secondo UNI EN ISO 9001:2015 Tubo DN 32 mm, PFA 10 bar | m | 9.3608 | 1.99% | 11.8414 | 1.99% | 15% | 1.4041 | 10% | 1.0765 | 1.5% | 0.02106 | 62.87% | 7.4444 | 18%
SAR25_PF.0003.0003.0022 | PRODOTTI FINITI | INFRASTRUTTURE IDRICHE E FOGNARIE | Tubazioni in PVC per acquedotti | TUBO ACQUA di PVC-U, non plastificato, conforme alla norma UNI EN 1452-1:2010 e UNI EN 1452-2:2010ed alle norme igienico-sanitarie vigenti in materia di condotte di acque potabili, per condotte in pressione per uso irriguo e potabile, dotato giunto a bicchiere e guarnizione di tenuta elastomerica in conformità alle norme UNI EN 681-1:2016. Le tubazioni riporteranno la marcatura prevista dalle citate norme ed in particolare la serie corrispondente alla pressione nominale espressa in BAR, il marchio di qualità rilasciato da Ente di Certificazione accreditato secondo UNI CEI EN ISO 17065:2021. Dato in opera compresa la fornitura dei relativi Certificati, fornitura delle tubazioni, trasporto f.co cantiere, carico, scarico, sfilamento lungo linea, livellamento del piano di posa, la formazione dei giunti compresa la fornitura dell’anello di tenuta, le prove idrauliche anche ripetute alla pressione di prova prescritta, la fornitura dell’acqua e delle apparecchiature di misura; escluso lo scavo, il sottofondo, il rinfianco e ricoprimento con idonei materiali inerti, il rinterro del cavo e la fornitura e posa in opera di raccordi, apparecchiature e pezzi speciali che verranno compensati con voci a parte. I materiali di cui sopra dovranno essere prodotti da aziende operanti in regime di qualità secondo UNI EN ISO 9001:2015 Tubo DN 40 mm, PFA 10 bar | m | 10.7238 | 1.93% | 13.5656 | 1.93% | 15% | 1.6086 | 10% | 1.2332 | 1.5% | 0.02413 | 60.81% | 8.2494 | 18%
SAR25_PF.0003.0003.0023 | PRODOTTI FINITI | INFRASTRUTTURE IDRICHE E FOGNARIE | Tubazioni in PVC per acquedotti | TUBO ACQUA di PVC-U, non plastificato, conforme alla norma UNI EN 1452-1:2010 e UNI EN 1452-2:2010ed alle norme igienico-sanitarie vigenti in materia di condotte di acque potabili, per condotte in pressione per uso irriguo e potabile, dotato giunto a bicchiere e guarnizione di tenuta elastomerica in conformità alle norme UNI EN 681-1:2016. Le tubazioni riporteranno la marcatura prevista dalle citate norme ed in particolare la serie corrispondente alla pressione nominale espressa in BAR, il marchio di qualità rilasciato da Ente di Certificazione accreditato secondo UNI CEI EN ISO 17065:2021. Dato in opera compresa la fornitura dei relativi Certificati, fornitura delle tubazioni, trasporto f.co cantiere, carico, scarico, sfilamento lungo linea, livellamento del piano di posa, la formazione dei giunti compresa la fornitura dell’anello di tenuta, le prove idrauliche anche ripetute alla pressione di prova prescritta, la fornitura dell’acqua e delle apparecchiature di misura; escluso lo scavo, il sottofondo, il rinfianco e ricoprimento con idonei materiali inerti, il rinterro del cavo e la fornitura e posa in opera di raccordi, apparecchiature e pezzi speciali che verranno compensati con voci a parte. I materiali di cui sopra dovranno essere prodotti da aziende operanti in regime di qualità secondo UNI EN ISO 9001:2015 Tubo DN 50 mm, PFA 10 bar | m | 12.7665 | 1.81% | 16.1496 | 1.81% | 15% | 1.915 | 10% | 1.4681 | 1.5% | 0.02872 | 56.12% | 9.0628 | 18%
SAR25_PF.0003.0003.0024 | PRODOTTI FINITI | INFRASTRUTTURE IDRICHE E FOGNARIE | Tubazioni in PVC per acquedotti | TUBO ACQUA di PVC-U, non plastificato, conforme alla norma UNI EN 1452-1:2010 e UNI EN 1452-2:2010ed alle norme igienico-sanitarie vigenti in materia di condotte di acque potabili, per condotte in pressione per uso irriguo e potabile, dotato giunto a bicchiere e guarnizione di tenuta elastomerica in conformità alle norme UNI EN 681-1:2016. Le tubazioni riporteranno la marcatura prevista dalle citate norme ed in particolare la serie corrispondente alla pressione nominale espressa in BAR, il marchio di qualità rilasciato da Ente di Certificazione accreditato secondo UNI CEI EN ISO 17065:2021. Dato in opera compresa la fornitura dei relativi Certificati, fornitura delle tubazioni, trasporto f.co cantiere, carico, scarico, sfilamento lungo linea, livellamento del piano di posa, la formazione dei giunti compresa la fornitura dell’anello di tenuta, le prove idrauliche anche ripetute alla pressione di prova prescritta, la fornitura dell’acqua e delle apparecchiature di misura; escluso lo scavo, il sottofondo, il rinfianco e ricoprimento con idonei materiali inerti, il rinterro del cavo e la fornitura e posa in opera di raccordi, apparecchiature e pezzi speciali che verranno compensati con voci a parte. I materiali di cui sopra dovranno essere prodotti da aziende operanti in regime di qualità secondo UNI EN ISO 9001:2015 Tubo DN 63 mm, PFA 10 bar | m | 15.4894 | 1.66% | 19.5941 | 1.66% | 15% | 2.3234 | 10% | 1.7813 | 1.5% | 0.03485 | 50.53% | 9.9007 | 18%
SAR25_PF.0003.0003.0025 | PRODOTTI FINITI | INFRASTRUTTURE IDRICHE E FOGNARIE | Tubazioni in PVC per acquedotti | TUBO ACQUA di PVC-U, non plastificato, conforme alla norma UNI EN 1452-1:2010 e UNI EN 1452-2:2010ed alle norme igienico-sanitarie vigenti in materia di condotte di acque potabili, per condotte in pressione per uso irriguo e potabile, dotato giunto a bicchiere e guarnizione di tenuta elastomerica in conformità alle norme UNI EN 681-1:2016. Le tubazioni riporteranno la marcatura prevista dalle citate norme ed in particolare la serie corrispondente alla pressione nominale espressa in BAR, il marchio di qualità rilasciato da Ente di Certificazione accreditato secondo UNI CEI EN ISO 17065:2021. Dato in opera compresa la fornitura dei relativi Certificati, fornitura delle tubazioni, trasporto f.co cantiere, carico, scarico, sfilamento lungo linea, livellamento del piano di posa, la formazione dei giunti compresa la fornitura dell’anello di tenuta, le prove idrauliche anche ripetute alla pressione di prova prescritta, la fornitura dell’acqua e delle apparecchiature di misura; escluso lo scavo, il sottofondo, il rinfianco e ricoprimento con idonei materiali inerti, il rinterro del cavo e la fornitura e posa in opera di raccordi, apparecchiature e pezzi speciali che verranno compensati con voci a parte. I materiali di cui sopra dovranno essere prodotti da aziende operanti in regime di qualità secondo UNI EN ISO 9001:2015 Tubo DN 75 mm, PFA 10 bar | m | 18.5642 | 1.53% | 23.4837 | 1.53% | 15% | 2.7846 | 10% | 2.1349 | 1.5% | 0.04177 | 45.67% | 10.7245 | 18%
SAR25_PF.0003.0003.0026 | PRODOTTI FINITI | INFRASTRUTTURE IDRICHE E FOGNARIE | Tubazioni in PVC per acquedotti | TUBO ACQUA di PVC-U, non plastificato, conforme alla norma UNI EN 1452-1:2010 e UNI EN 1452-2:2010ed alle norme igienico-sanitarie vigenti in materia di condotte di acque potabili, per condotte in pressione per uso irriguo e potabile, dotato giunto a bicchiere e guarnizione di tenuta elastomerica in conformità alle norme UNI EN 681-1:2016. Le tubazioni riporteranno la marcatura prevista dalle citate norme ed in particolare la serie corrispondente alla pressione nominale espressa in BAR, il marchio di qualità rilasciato da Ente di Certificazione accreditato secondo UNI CEI EN ISO 17065:2021. Dato in opera compresa la fornitura dei relativi Certificati, fornitura delle tubazioni, trasporto f.co cantiere, carico, scarico, sfilamento lungo linea, livellamento del piano di posa, la formazione dei giunti compresa la fornitura dell’anello di tenuta, le prove idrauliche anche ripetute alla pressione di prova prescritta, la fornitura dell’acqua e delle apparecchiature di misura; escluso lo scavo, il sottofondo, il rinfianco e ricoprimento con idonei materiali inerti, il rinterro del cavo e la fornitura e posa in opera di raccordi, apparecchiature e pezzi speciali che verranno compensati con voci a parte. I materiali di cui sopra dovranno essere prodotti da aziende operanti in regime di qualità secondo UNI EN ISO 9001:2015 Tubo DN 90 mm, PFA 10 bar | m | 20.9054 | 1.4% | 26.4454 | 1.4% | 15% | 3.1358 | 10% | 2.4041 | 1.5% | 0.04704 | 40.69% | 10.7594 | 18%
SAR25_PF.0003.0003.0027 | PRODOTTI FINITI | INFRASTRUTTURE IDRICHE E FOGNARIE | Tubazioni in PVC per acquedotti | TUBO ACQUA di PVC-U, non plastificato, conforme alla norma UNI EN 1452-1:2010 e UNI EN 1452-2:2010ed alle norme igienico-sanitarie vigenti in materia di condotte di acque potabili, per condotte in pressione per uso irriguo e potabile, dotato giunto a bicchiere e guarnizione di tenuta elastomerica in conformità alle norme UNI EN 681-1:2016. Le tubazioni riporteranno la marcatura prevista dalle citate norme ed in particolare la serie corrispondente alla pressione nominale espressa in BAR, il marchio di qualità rilasciato da Ente di Certificazione accreditato secondo UNI CEI EN ISO 17065:2021. Dato in opera compresa la fornitura dei relativi Certificati, fornitura delle tubazioni, trasporto f.co cantiere, carico, scarico, sfilamento lungo linea, livellamento del piano di posa, la formazione dei giunti compresa la fornitura dell’anello di tenuta, le prove idrauliche anche ripetute alla pressione di prova prescritta, la fornitura dell’acqua e delle apparecchiature di misura; escluso lo scavo, il sottofondo, il rinfianco e ricoprimento con idonei materiali inerti, il rinterro del cavo e la fornitura e posa in opera di raccordi, apparecchiature e pezzi speciali che verranno compensati con voci a parte. I materiali di cui sopra dovranno essere prodotti da aziende operanti in regime di qualità secondo UNI EN ISO 9001:2015 Tubo DN 110 mm, PFA 10 bar | m | 23.737 | 1.33% | 30.0274 | 1.33% | 15% | 3.5606 | 10% | 2.7298 | 1.5% | 0.05341 | 38.12% | 11.4466 | 18%
SAR25_PF.0003.0003.0028 | PRODOTTI FINITI | INFRASTRUTTURE IDRICHE E FOGNARIE | Tubazioni in PVC per acquedotti | TUBO ACQUA di PVC-U, non plastificato, conforme alla norma UNI EN 1452-1:2010 e UNI EN 1452-2:2010ed alle norme igienico-sanitarie vigenti in materia di condotte di acque potabili, per condotte in pressione per uso irriguo e potabile, dotato giunto a bicchiere e guarnizione di tenuta elastomerica in conformità alle norme UNI EN 681-1:2016. Le tubazioni riporteranno la marcatura prevista dalle citate norme ed in particolare la serie corrispondente alla pressione nominale espressa in BAR, il marchio di qualità rilasciato da Ente di Certificazione accreditato secondo UNI CEI EN ISO 17065:2021. Dato in opera compresa la fornitura dei relativi Certificati, fornitura delle tubazioni, trasporto f.co cantiere, carico, scarico, sfilamento lungo linea, livellamento del piano di posa, la formazione dei giunti compresa la fornitura dell’anello di tenuta, le prove idrauliche anche ripetute alla pressione di prova prescritta, la fornitura dell’acqua e delle apparecchiature di misura; escluso lo scavo, il sottofondo, il rinfianco e ricoprimento con idonei materiali inerti, il rinterro del cavo e la fornitura e posa in opera di raccordi, apparecchiature e pezzi speciali che verranno compensati con voci a parte. I materiali di cui sopra dovranno essere prodotti da aziende operanti in regime di qualità secondo UNI EN ISO 9001:2015 Tubo DN 125 mm, PFA 10 bar | m | 30.2924 | 1.33% | 38.3199 | 1.33% | 15% | 4.5439 | 10% | 3.4836 | 1.5% | 0.06816 | 38.11% | 14.6048 | 18%
SAR25_PF.0003.0003.0029 | PRODOTTI FINITI | INFRASTRUTTURE IDRICHE E FOGNARIE | Tubazioni in PVC per acquedotti | TUBO ACQUA di PVC-U, non plastificato, conforme alla norma UNI EN 1452-1:2010 e UNI EN 1452-2:2010ed alle norme igienico-sanitarie vigenti in materia di condotte di acque potabili, per condotte in pressione per uso irriguo e potabile, dotato giunto a bicchiere e guarnizione di tenuta elastomerica in conformità alle norme UNI EN 681-1:2016. Le tubazioni riporteranno la marcatura prevista dalle citate norme ed in particolare la serie corrispondente alla pressione nominale espressa in BAR, il marchio di qualità rilasciato da Ente di Certificazione accreditato secondo UNI CEI EN ISO 17065:2021. Dato in opera compresa la fornitura dei relativi Certificati, fornitura delle tubazioni, trasporto f.co cantiere, carico, scarico, sfilamento lungo linea, livellamento del piano di posa, la formazione dei giunti compresa la fornitura dell’anello di tenuta, le prove idrauliche anche ripetute alla pressione di prova prescritta, la fornitura dell’acqua e delle apparecchiature di misura; escluso lo scavo, il sottofondo, il rinfianco e ricoprimento con idonei materiali inerti, il rinterro del cavo e la fornitura e posa in opera di raccordi, apparecchiature e pezzi speciali che verranno compensati con voci a parte. I materiali di cui sopra dovranno essere prodotti da aziende operanti in regime di qualità secondo UNI EN ISO 9001:2015 Tubo DN 140 mm, PFA 10 bar | m | 34.191 | 1.22% | 43.2516 | 1.22% | 15% | 5.1286 | 10% | 3.932 | 1.5% | 0.07693 | 33.83% | 14.6313 | 18%
SAR25_PF.0003.0003.0030 | PRODOTTI FINITI | INFRASTRUTTURE IDRICHE E FOGNARIE | Tubazioni in PVC per acquedotti | TUBO ACQUA di PVC-U, non plastificato, conforme alla norma UNI EN 1452-1:2010 e UNI EN 1452-2:2010ed alle norme igienico-sanitarie vigenti in materia di condotte di acque potabili, per condotte in pressione per uso irriguo e potabile, dotato giunto a bicchiere e guarnizione di tenuta elastomerica in conformità alle norme UNI EN 681-1:2016. Le tubazioni riporteranno la marcatura prevista dalle citate norme ed in particolare la serie corrispondente alla pressione nominale espressa in BAR, il marchio di qualità rilasciato da Ente di Certificazione accreditato secondo UNI CEI EN ISO 17065:2021. Dato in opera compresa la fornitura dei relativi Certificati, fornitura delle tubazioni, trasporto f.co cantiere, carico, scarico, sfilamento lungo linea, livellamento del piano di posa, la formazione dei giunti compresa la fornitura dell’anello di tenuta, le prove idrauliche anche ripetute alla pressione di prova prescritta, la fornitura dell’acqua e delle apparecchiature di misura; escluso lo scavo, il sottofondo, il rinfianco e ricoprimento con idonei materiali inerti, il rinterro del cavo e la fornitura e posa in opera di raccordi, apparecchiature e pezzi speciali che verranno compensati con voci a parte. I materiali di cui sopra dovranno essere prodotti da aziende operanti in regime di qualità secondo UNI EN ISO 9001:2015 Tubo DN 160 mm, PFA 10 bar | m | 40.4146 | 1.1% | 51.1245 | 1.1% | 15% | 6.0622 | 10% | 4.6477 | 1.5% | 0.09093 | 29.28% | 14.9679 | 18%
SAR25_PF.0003.0003.0031 | PRODOTTI FINITI | INFRASTRUTTURE IDRICHE E FOGNARIE | Tubazioni in PVC per acquedotti | TUBO ACQUA di PVC-U, non plastificato, conforme alla norma UNI EN 1452-1:2010 e UNI EN 1452-2:2010ed alle norme igienico-sanitarie vigenti in materia di condotte di acque potabili, per condotte in pressione per uso irriguo e potabile, dotato giunto a bicchiere e guarnizione di tenuta elastomerica in conformità alle norme UNI EN 681-1:2016. Le tubazioni riporteranno la marcatura prevista dalle citate norme ed in particolare la serie corrispondente alla pressione nominale espressa in BAR, il marchio di qualità rilasciato da Ente di Certificazione accreditato secondo UNI CEI EN ISO 17065:2021. Dato in opera compresa la fornitura dei relativi Certificati, fornitura delle tubazioni, trasporto f.co cantiere, carico, scarico, sfilamento lungo linea, livellamento del piano di posa, la formazione dei giunti compresa la fornitura dell’anello di tenuta, le prove idrauliche anche ripetute alla pressione di prova prescritta, la fornitura dell’acqua e delle apparecchiature di misura; escluso lo scavo, il sottofondo, il rinfianco e ricoprimento con idonei materiali inerti, il rinterro del cavo e la fornitura e posa in opera di raccordi, apparecchiature e pezzi speciali che verranno compensati con voci a parte. I materiali di cui sopra dovranno essere prodotti da aziende operanti in regime di qualità secondo UNI EN ISO 9001:2015 Tubo DN 180 mm, PFA 10 bar | m | 53.79 | 0.66% | 68.0444 | 0.66% | 15% | 8.0685 | 10% | 6.1859 | 1.5% | 0.12103 | 14.89% | 10.1318 | 18%
SAR25_PF.0003.0003.0032 | PRODOTTI FINITI | INFRASTRUTTURE IDRICHE E FOGNARIE | Tubazioni in PVC per acquedotti | TUBO ACQUA di PVC-U, non plastificato, conforme alla norma UNI EN 1452-1:2010 e UNI EN 1452-2:2010ed alle norme igienico-sanitarie vigenti in materia di condotte di acque potabili, per condotte in pressione per uso irriguo e potabile, dotato giunto a bicchiere e guarnizione di tenuta elastomerica in conformità alle norme UNI EN 681-1:2016. Le tubazioni riporteranno la marcatura prevista dalle citate norme ed in particolare la serie corrispondente alla pressione nominale espressa in BAR, il marchio di qualità rilasciato da Ente di Certificazione accreditato secondo UNI CEI EN ISO 17065:2021. Dato in opera compresa la fornitura dei relativi Certificati, fornitura delle tubazioni, trasporto f.co cantiere, carico, scarico, sfilamento lungo linea, livellamento del piano di posa, la formazione dei giunti compresa la fornitura dell’anello di tenuta, le prove idrauliche anche ripetute alla pressione di prova prescritta, la fornitura dell’acqua e delle apparecchiature di misura; escluso lo scavo, il sottofondo, il rinfianco e ricoprimento con idonei materiali inerti, il rinterro del cavo e la fornitura e posa in opera di raccordi, apparecchiature e pezzi speciali che verranno compensati con voci a parte. I materiali di cui sopra dovranno essere prodotti da aziende operanti in regime di qualità secondo UNI EN ISO 9001:2015 Tubo DN 200 mm, PFA 10 bar | m | 59.5624 | 0.64% | 75.3465 | 0.64% | 15% | 8.9344 | 10% | 6.8497 | 1.5% | 0.13402 | 13.61% | 10.2526 | 18%
SAR25_PF.0003.0003.0033 | PRODOTTI FINITI | INFRASTRUTTURE IDRICHE E FOGNARIE | Tubazioni in PVC per acquedotti | TUBO ACQUA di PVC-U, non plastificato, conforme alla norma UNI EN 1452-1:2010 e UNI EN 1452-2:2010ed alle norme igienico-sanitarie vigenti in materia di condotte di acque potabili, per condotte in pressione per uso irriguo e potabile, dotato giunto a bicchiere e guarnizione di tenuta elastomerica in conformità alle norme UNI EN 681-1:2016. Le tubazioni riporteranno la marcatura prevista dalle citate norme ed in particolare la serie corrispondente alla pressione nominale espressa in BAR, il marchio di qualità rilasciato da Ente di Certificazione accreditato secondo UNI CEI EN ISO 17065:2021. Dato in opera compresa la fornitura dei relativi Certificati, fornitura delle tubazioni, trasporto f.co cantiere, carico, scarico, sfilamento lungo linea, livellamento del piano di posa, la formazione dei giunti compresa la fornitura dell’anello di tenuta, le prove idrauliche anche ripetute alla pressione di prova prescritta, la fornitura dell’acqua e delle apparecchiature di misura; escluso lo scavo, il sottofondo, il rinfianco e ricoprimento con idonei materiali inerti, il rinterro del cavo e la fornitura e posa in opera di raccordi, apparecchiature e pezzi speciali che verranno compensati con voci a parte. I materiali di cui sopra dovranno essere prodotti da aziende operanti in regime di qualità secondo UNI EN ISO 9001:2015 Tubo DN 225 mm, PFA 10 bar | m | 68.8218 | 0.62% | 87.0595 | 0.62% | 15% | 10.3233 | 10% | 7.9145 | 1.5% | 0.15485 | 12.44% | 10.8344 | 18%
SAR25_PF.0003.0003.0034 | PRODOTTI FINITI | INFRASTRUTTURE IDRICHE E FOGNARIE | Tubazioni in PVC per acquedotti | TUBO ACQUA di PVC-U, non plastificato, conforme alla norma UNI EN 1452-1:2010 e UNI EN 1452-2:2010ed alle norme igienico-sanitarie vigenti in materia di condotte di acque potabili, per condotte in pressione per uso irriguo e potabile, dotato giunto a bicchiere e guarnizione di tenuta elastomerica in conformità alle norme UNI EN 681-1:2016. Le tubazioni riporteranno la marcatura prevista dalle citate norme ed in particolare la serie corrispondente alla pressione nominale espressa in BAR, il marchio di qualità rilasciato da Ente di Certificazione accreditato secondo UNI CEI EN ISO 17065:2021. Dato in opera compresa la fornitura dei relativi Certificati, fornitura delle tubazioni, trasporto f.co cantiere, carico, scarico, sfilamento lungo linea, livellamento del piano di posa, la formazione dei giunti compresa la fornitura dell’anello di tenuta, le prove idrauliche anche ripetute alla pressione di prova prescritta, la fornitura dell’acqua e delle apparecchiature di misura; escluso lo scavo, il sottofondo, il rinfianco e ricoprimento con idonei materiali inerti, il rinterro del cavo e la fornitura e posa in opera di raccordi, apparecchiature e pezzi speciali che verranno compensati con voci a parte. I materiali di cui sopra dovranno essere prodotti da aziende operanti in regime di qualità secondo UNI EN ISO 9001:2015 Tubo DN 250 mm, PFA 10 bar | m | 85.9318 | 0.61% | 108.7037 | 0.61% | 15% | 12.8898 | 10% | 9.8822 | 1.5% | 0.19335 | 12.08% | 13.1344 | 18%
SAR25_PF.0003.0003.0035 | PRODOTTI FINITI | INFRASTRUTTURE IDRICHE E FOGNARIE | Tubazioni in PVC per acquedotti | TUBO ACQUA di PVC-U, non plastificato, conforme alla norma UNI EN 1452-1:2010 e UNI EN 1452-2:2010ed alle norme igienico-sanitarie vigenti in materia di condotte di acque potabili, per condotte in pressione per uso irriguo e potabile, dotato giunto a bicchiere e guarnizione di tenuta elastomerica in conformità alle norme UNI EN 681-1:2016. Le tubazioni riporteranno la marcatura prevista dalle citate norme ed in particolare la serie corrispondente alla pressione nominale espressa in BAR, il marchio di qualità rilasciato da Ente di Certificazione accreditato secondo UNI CEI EN ISO 17065:2021. Dato in opera compresa la fornitura dei relativi Certificati, fornitura delle tubazioni, trasporto f.co cantiere, carico, scarico, sfilamento lungo linea, livellamento del piano di posa, la formazione dei giunti compresa la fornitura dell’anello di tenuta, le prove idrauliche anche ripetute alla pressione di prova prescritta, la fornitura dell’acqua e delle apparecchiature di misura; escluso lo scavo, il sottofondo, il rinfianco e ricoprimento con idonei materiali inerti, il rinterro del cavo e la fornitura e posa in opera di raccordi, apparecchiature e pezzi speciali che verranno compensati con voci a parte. I materiali di cui sopra dovranno essere prodotti da aziende operanti in regime di qualità secondo UNI EN ISO 9001:2015 Tubo DN 280 mm, PFA 10 bar | m | 105.4967 | 0.57% | 133.4533 | 0.57% | 15% | 15.8245 | 10% | 12.1321 | 1.5% | 0.23737 | 10.06% | 13.4215 | 18%
SAR25_PF.0003.0003.0036 | PRODOTTI FINITI | INFRASTRUTTURE IDRICHE E FOGNARIE | Tubazioni in PVC per acquedotti | TUBO ACQUA di PVC-U, non plastificato, conforme alla norma UNI EN 1452-1:2010 e UNI EN 1452-2:2010ed alle norme igienico-sanitarie vigenti in materia di condotte di acque potabili, per condotte in pressione per uso irriguo e potabile, dotato giunto a bicchiere e guarnizione di tenuta elastomerica in conformità alle norme UNI EN 681-1:2016. Le tubazioni riporteranno la marcatura prevista dalle citate norme ed in particolare la serie corrispondente alla pressione nominale espressa in BAR, il marchio di qualità rilasciato da Ente di Certificazione accreditato secondo UNI CEI EN ISO 17065:2021. Dato in opera compresa la fornitura dei relativi Certificati, fornitura delle tubazioni, trasporto f.co cantiere, carico, scarico, sfilamento lungo linea, livellamento del piano di posa, la formazione dei giunti compresa la fornitura dell’anello di tenuta, le prove idrauliche anche ripetute alla pressione di prova prescritta, la fornitura dell’acqua e delle apparecchiature di misura; escluso lo scavo, il sottofondo, il rinfianco e ricoprimento con idonei materiali inerti, il rinterro del cavo e la fornitura e posa in opera di raccordi, apparecchiature e pezzi speciali che verranno compensati con voci a parte. I materiali di cui sopra dovranno essere prodotti da aziende operanti in regime di qualità secondo UNI EN ISO 9001:2015 Tubo DN 315 mm, PFA 10 bar | m | 121.3756 | 0.55% | 153.5402 | 0.55% | 15% | 18.2063 | 10% | 13.9582 | 1.5% | 0.2731 | 9.01% | 13.84 | 18%
SAR25_PF.0003.0003.0037 | PRODOTTI FINITI | INFRASTRUTTURE IDRICHE E FOGNARIE | Tubazioni in PVC per acquedotti | TUBO ACQUA di PVC-U, non plastificato, conforme alla norma UNI EN 1452-1:2010 e UNI EN 1452-2:2010ed alle norme igienico-sanitarie vigenti in materia di condotte di acque potabili, per condotte in pressione per uso irriguo e potabile, dotato giunto a bicchiere e guarnizione di tenuta elastomerica in conformità alle norme UNI EN 681-1:2016. Le tubazioni riporteranno la marcatura prevista dalle citate norme ed in particolare la serie corrispondente alla pressione nominale espressa in BAR, il marchio di qualità rilasciato da Ente di Certificazione accreditato secondo UNI CEI EN ISO 17065:2021. Dato in opera compresa la fornitura dei relativi Certificati, fornitura delle tubazioni, trasporto f.co cantiere, carico, scarico, sfilamento lungo linea, livellamento del piano di posa, la formazione dei giunti compresa la fornitura dell’anello di tenuta, le prove idrauliche anche ripetute alla pressione di prova prescritta, la fornitura dell’acqua e delle apparecchiature di misura; escluso lo scavo, il sottofondo, il rinfianco e ricoprimento con idonei materiali inerti, il rinterro del cavo e la fornitura e posa in opera di raccordi, apparecchiature e pezzi speciali che verranno compensati con voci a parte. I materiali di cui sopra dovranno essere prodotti da aziende operanti in regime di qualità secondo UNI EN ISO 9001:2015 Tubo DN 355 mm, PFA 10 bar | m | 157.8691 | 0.51% | 199.7044 | 0.51% | 15% | 23.6804 | 10% | 18.1549 | 1.5% | 0.35521 | 7.17% | 14.3128 | 18%
SAR25_PF.0003.0003.0038 | PRODOTTI FINITI | INFRASTRUTTURE IDRICHE E FOGNARIE | Tubazioni in PVC per acquedotti | TUBO ACQUA di PVC-U, non plastificato, conforme alla norma UNI EN 1452-1:2010 e UNI EN 1452-2:2010ed alle norme igienico-sanitarie vigenti in materia di condotte di acque potabili, per condotte in pressione per uso irriguo e potabile, dotato giunto a bicchiere e guarnizione di tenuta elastomerica in conformità alle norme UNI EN 681-1:2016. Le tubazioni riporteranno la marcatura prevista dalle citate norme ed in particolare la serie corrispondente alla pressione nominale espressa in BAR, il marchio di qualità rilasciato da Ente di Certificazione accreditato secondo UNI CEI EN ISO 17065:2021. Dato in opera compresa la fornitura dei relativi Certificati, fornitura delle tubazioni, trasporto f.co cantiere, carico, scarico, sfilamento lungo linea, livellamento del piano di posa, la formazione dei giunti compresa la fornitura dell’anello di tenuta, le prove idrauliche anche ripetute alla pressione di prova prescritta, la fornitura dell’acqua e delle apparecchiature di misura; escluso lo scavo, il sottofondo, il rinfianco e ricoprimento con idonei materiali inerti, il rinterro del cavo e la fornitura e posa in opera di raccordi, apparecchiature e pezzi speciali che verranno compensati con voci a parte. I materiali di cui sopra dovranno essere prodotti da aziende operanti in regime di qualità secondo UNI EN ISO 9001:2015 Tubo DN 400 mm, PFA 10 bar | m | 183.5754 | 0.5% | 232.2229 | 0.5% | 15% | 27.5363 | 10% | 21.1112 | 1.5% | 0.41304 | 6.32% | 14.6754 | 18%
SAR25_PF.0003.0003.0039 | PRODOTTI FINITI | INFRASTRUTTURE IDRICHE E FOGNARIE | Tubazioni in PVC per acquedotti | TUBO ACQUA di PVC-U, non plastificato, conforme alla norma UNI EN 1452-1:2010 e UNI EN 1452-2:2010ed alle norme igienico-sanitarie vigenti in materia di condotte di acque potabili, per condotte in pressione per uso irriguo e potabile, dotato giunto a bicchiere e guarnizione di tenuta elastomerica in conformità alle norme UNI EN 681-1:2016. Le tubazioni riporteranno la marcatura prevista dalle citate norme ed in particolare la serie corrispondente alla pressione nominale espressa in BAR, il marchio di qualità rilasciato da Ente di Certificazione accreditato secondo UNI CEI EN ISO 17065:2021. Dato in opera compresa la fornitura dei relativi Certificati, fornitura delle tubazioni, trasporto f.co cantiere, carico, scarico, sfilamento lungo linea, livellamento del piano di posa, la formazione dei giunti compresa la fornitura dell’anello di tenuta, le prove idrauliche anche ripetute alla pressione di prova prescritta, la fornitura dell’acqua e delle apparecchiature di misura; escluso lo scavo, il sottofondo, il rinfianco e ricoprimento con idonei materiali inerti, il rinterro del cavo e la fornitura e posa in opera di raccordi, apparecchiature e pezzi speciali che verranno compensati con voci a parte. I materiali di cui sopra dovranno essere prodotti da aziende operanti in regime di qualità secondo UNI EN ISO 9001:2015 Tubo DN 450 mm, PFA 10 bar | m | 260.4062 | 0.48% | 329.4139 | 0.48% | 15% | 39.0609 | 10% | 29.9467 | 1.5% | 0.58591 | 5.39% | 17.7424 | 18%
SAR25_PF.0003.0003.0040 | PRODOTTI FINITI | INFRASTRUTTURE IDRICHE E FOGNARIE | Tubazioni in PVC per acquedotti | TUBO ACQUA di PVC-U, non plastificato, conforme alla norma UNI EN 1452-1:2010 e UNI EN 1452-2:2010ed alle norme igienico-sanitarie vigenti in materia di condotte di acque potabili, per condotte in pressione per uso irriguo e potabile, dotato giunto a bicchiere e guarnizione di tenuta elastomerica in conformità alle norme UNI EN 681-1:2016. Le tubazioni riporteranno la marcatura prevista dalle citate norme ed in particolare la serie corrispondente alla pressione nominale espressa in BAR, il marchio di qualità rilasciato da Ente di Certificazione accreditato secondo UNI CEI EN ISO 17065:2021. Dato in opera compresa la fornitura dei relativi Certificati, fornitura delle tubazioni, trasporto f.co cantiere, carico, scarico, sfilamento lungo linea, livellamento del piano di posa, la formazione dei giunti compresa la fornitura dell’anello di tenuta, le prove idrauliche anche ripetute alla pressione di prova prescritta, la fornitura dell’acqua e delle apparecchiature di misura; escluso lo scavo, il sottofondo, il rinfianco e ricoprimento con idonei materiali inerti, il rinterro del cavo e la fornitura e posa in opera di raccordi, apparecchiature e pezzi speciali che verranno compensati con voci a parte. I materiali di cui sopra dovranno essere prodotti da aziende operanti in regime di qualità secondo UNI EN ISO 9001:2015. Tubo DN 500 mm, PFA 10 bar | m | 278.4705 | 0.49% | 352.2652 | 0.49% | 15% | 41.7706 | 10% | 32.0241 | 1.5% | 0.62656 | 5.6% | 19.7101 | 18%
SAR25_PF.0003.0003.0041 | PRODOTTI FINITI | INFRASTRUTTURE IDRICHE E FOGNARIE | Tubazioni in PVC per acquedotti | TUBO ACQUA di PVC-U, non plastificato, conforme alla norma UNI EN 1452-1:2010 e UNI EN 1452-2:2010ed alle norme igienico-sanitarie vigenti in materia di condotte di acque potabili, per condotte in pressione per uso irriguo e potabile, dotato giunto a bicchiere e guarnizione di tenuta elastomerica in conformità alle norme UNI EN 681-1:2016. Le tubazioni riporteranno la marcatura prevista dalle citate norme ed in particolare la serie corrispondente alla pressione nominale espressa in BAR, il marchio di qualità rilasciato da Ente di Certificazione accreditato secondo UNI CEI EN ISO 17065:2021. Dato in opera compresa la fornitura dei relativi Certificati, fornitura delle tubazioni, trasporto f.co cantiere, carico, scarico, sfilamento lungo linea, livellamento del piano di posa, la formazione dei giunti compresa la fornitura dell’anello di tenuta, le prove idrauliche anche ripetute alla pressione di prova prescritta, la fornitura dell’acqua e delle apparecchiature di misura; escluso lo scavo, il sottofondo, il rinfianco e ricoprimento con idonei materiali inerti, il rinterro del cavo e la fornitura e posa in opera di raccordi, apparecchiature e pezzi speciali che verranno compensati con voci a parte. I materiali di cui sopra dovranno essere prodotti da aziende operanti in regime di qualità secondo UNI EN ISO 9001:2015 Tubo DN 50 mm, PFA 16 bar | m | 14.1039 | 1.67% | 17.8415 | 1.67% | 15% | 2.1156 | 10% | 1.622 | 1.5% | 0.03173 | 50.8% | 9.0628 | 18%
SAR25_PF.0003.0003.0042 | PRODOTTI FINITI | INFRASTRUTTURE IDRICHE E FOGNARIE | Tubazioni in PVC per acquedotti | TUBO ACQUA di PVC-U, non plastificato, conforme alla norma UNI EN 1452-1:2010 e UNI EN 1452-2:2010ed alle norme igienico-sanitarie vigenti in materia di condotte di acque potabili, per condotte in pressione per uso irriguo e potabile, dotato giunto a bicchiere e guarnizione di tenuta elastomerica in conformità alle norme UNI EN 681-1:2016. Le tubazioni riporteranno la marcatura prevista dalle citate norme ed in particolare la serie corrispondente alla pressione nominale espressa in BAR, il marchio di qualità rilasciato da Ente di Certificazione accreditato secondo UNI CEI EN ISO 17065:2021. Dato in opera compresa la fornitura dei relativi Certificati, fornitura delle tubazioni, trasporto f.co cantiere, carico, scarico, sfilamento lungo linea, livellamento del piano di posa, la formazione dei giunti compresa la fornitura dell’anello di tenuta, le prove idrauliche anche ripetute alla pressione di prova prescritta, la fornitura dell’acqua e delle apparecchiature di misura; escluso lo scavo, il sottofondo, il rinfianco e ricoprimento con idonei materiali inerti, il rinterro del cavo e la fornitura e posa in opera di raccordi, apparecchiature e pezzi speciali che verranno compensati con voci a parte. I materiali di cui sopra dovranno essere prodotti da aziende operanti in regime di qualità secondo UNI EN ISO 9001:2015 Tubo DN 63 mm, PFA 16 bar | m | 17.7406 | 1.5% | 22.4419 | 1.5% | 15% | 2.6611 | 10% | 2.0402 | 1.5% | 0.03992 | 44.12% | 9.9007 | 18%
SAR25_PF.0003.0003.0043 | PRODOTTI FINITI | INFRASTRUTTURE IDRICHE E FOGNARIE | Tubazioni in PVC per acquedotti | TUBO ACQUA di PVC-U, non plastificato, conforme alla norma UNI EN 1452-1:2010 e UNI EN 1452-2:2010ed alle norme igienico-sanitarie vigenti in materia di condotte di acque potabili, per condotte in pressione per uso irriguo e potabile, dotato giunto a bicchiere e guarnizione di tenuta elastomerica in conformità alle norme UNI EN 681-1:2016. Le tubazioni riporteranno la marcatura prevista dalle citate norme ed in particolare la serie corrispondente alla pressione nominale espressa in BAR, il marchio di qualità rilasciato da Ente di Certificazione accreditato secondo UNI CEI EN ISO 17065:2021. Dato in opera compresa la fornitura dei relativi Certificati, fornitura delle tubazioni, trasporto f.co cantiere, carico, scarico, sfilamento lungo linea, livellamento del piano di posa, la formazione dei giunti compresa la fornitura dell’anello di tenuta, le prove idrauliche anche ripetute alla pressione di prova prescritta, la fornitura dell’acqua e delle apparecchiature di misura; escluso lo scavo, il sottofondo, il rinfianco e ricoprimento con idonei materiali inerti, il rinterro del cavo e la fornitura e posa in opera di raccordi, apparecchiature e pezzi speciali che verranno compensati con voci a parte. I materiali di cui sopra dovranno essere prodotti da aziende operanti in regime di qualità secondo UNI EN ISO 9001:2015 Tubo DN 75 mm, PFA 16 bar | m | 21.6947 | 1.37% | 27.4438 | 1.37% | 15% | 3.2542 | 10% | 2.4949 | 1.5% | 0.04881 | 39.08% | 10.7245 | 18%
SAR25_PF.0003.0003.0044 | PRODOTTI FINITI | INFRASTRUTTURE IDRICHE E FOGNARIE | Tubazioni in PVC per acquedotti | TUBO ACQUA di PVC-U, non plastificato, conforme alla norma UNI EN 1452-1:2010 e UNI EN 1452-2:2010ed alle norme igienico-sanitarie vigenti in materia di condotte di acque potabili, per condotte in pressione per uso irriguo e potabile, dotato giunto a bicchiere e guarnizione di tenuta elastomerica in conformità alle norme UNI EN 681-1:2016. Le tubazioni riporteranno la marcatura prevista dalle citate norme ed in particolare la serie corrispondente alla pressione nominale espressa in BAR, il marchio di qualità rilasciato da Ente di Certificazione accreditato secondo UNI CEI EN ISO 17065:2021. Dato in opera compresa la fornitura dei relativi Certificati, fornitura delle tubazioni, trasporto f.co cantiere, carico, scarico, sfilamento lungo linea, livellamento del piano di posa, la formazione dei giunti compresa la fornitura dell’anello di tenuta, le prove idrauliche anche ripetute alla pressione di prova prescritta, la fornitura dell’acqua e delle apparecchiature di misura; escluso lo scavo, il sottofondo, il rinfianco e ricoprimento con idonei materiali inerti, il rinterro del cavo e la fornitura e posa in opera di raccordi, apparecchiature e pezzi speciali che verranno compensati con voci a parte. I materiali di cui sopra dovranno essere prodotti da aziende operanti in regime di qualità secondo UNI EN ISO 9001:2015 Tubo DN 90 mm, PFA 16 bar | m | 25.0137 | 1.24% | 31.6424 | 1.24% | 15% | 3.7521 | 10% | 2.8766 | 1.5% | 0.05628 | 34% | 10.7594 | 18%
SAR25_PF.0003.0003.0045 | PRODOTTI FINITI | INFRASTRUTTURE IDRICHE E FOGNARIE | Tubazioni in PVC per acquedotti | TUBO ACQUA di PVC-U, non plastificato, conforme alla norma UNI EN 1452-1:2010 e UNI EN 1452-2:2010ed alle norme igienico-sanitarie vigenti in materia di condotte di acque potabili, per condotte in pressione per uso irriguo e potabile, dotato giunto a bicchiere e guarnizione di tenuta elastomerica in conformità alle norme UNI EN 681-1:2016. Le tubazioni riporteranno la marcatura prevista dalle citate norme ed in particolare la serie corrispondente alla pressione nominale espressa in BAR, il marchio di qualità rilasciato da Ente di Certificazione accreditato secondo UNI CEI EN ISO 17065:2021. Dato in opera compresa la fornitura dei relativi Certificati, fornitura delle tubazioni, trasporto f.co cantiere, carico, scarico, sfilamento lungo linea, livellamento del piano di posa, la formazione dei giunti compresa la fornitura dell’anello di tenuta, le prove idrauliche anche ripetute alla pressione di prova prescritta, la fornitura dell’acqua e delle apparecchiature di misura; escluso lo scavo, il sottofondo, il rinfianco e ricoprimento con idonei materiali inerti, il rinterro del cavo e la fornitura e posa in opera di raccordi, apparecchiature e pezzi speciali che verranno compensati con voci a parte. I materiali di cui sopra dovranno essere prodotti da aziende operanti in regime di qualità secondo UNI EN ISO 9001:2015 Tubo DN 110 mm, PFA 16 bar | m | 28.8989 | 1.17% | 36.5572 | 1.17% | 15% | 4.3348 | 10% | 3.3234 | 1.5% | 0.06502 | 31.31% | 11.4466 | 18%
SAR25_PF.0003.0003.0046 | PRODOTTI FINITI | INFRASTRUTTURE IDRICHE E FOGNARIE | Tubazioni in PVC per acquedotti | TUBO ACQUA di PVC-U, non plastificato, conforme alla norma UNI EN 1452-1:2010 e UNI EN 1452-2:2010ed alle norme igienico-sanitarie vigenti in materia di condotte di acque potabili, per condotte in pressione per uso irriguo e potabile, dotato giunto a bicchiere e guarnizione di tenuta elastomerica in conformità alle norme UNI EN 681-1:2016. Le tubazioni riporteranno la marcatura prevista dalle citate norme ed in particolare la serie corrispondente alla pressione nominale espressa in BAR, il marchio di qualità rilasciato da Ente di Certificazione accreditato secondo UNI CEI EN ISO 17065:2021. Dato in opera compresa la fornitura dei relativi Certificati, fornitura delle tubazioni, trasporto f.co cantiere, carico, scarico, sfilamento lungo linea, livellamento del piano di posa, la formazione dei giunti compresa la fornitura dell’anello di tenuta, le prove idrauliche anche ripetute alla pressione di prova prescritta, la fornitura dell’acqua e delle apparecchiature di misura; escluso lo scavo, il sottofondo, il rinfianco e ricoprimento con idonei materiali inerti, il rinterro del cavo e la fornitura e posa in opera di raccordi, apparecchiature e pezzi speciali che verranno compensati con voci a parte. I materiali di cui sopra dovranno essere prodotti da aziende operanti in regime di qualità secondo UNI EN ISO 9001:2015 Tubo DN 125 mm, PFA 16 bar | m | 36.758 | 1.17% | 46.4988 | 1.17% | 15% | 5.5137 | 10% | 4.2272 | 1.5% | 0.08271 | 31.41% | 14.6048 | 18%
SAR25_PF.0003.0003.0047 | PRODOTTI FINITI | INFRASTRUTTURE IDRICHE E FOGNARIE | Tubazioni in PVC per acquedotti | TUBO ACQUA di PVC-U, non plastificato, conforme alla norma UNI EN 1452-1:2010 e UNI EN 1452-2:2010ed alle norme igienico-sanitarie vigenti in materia di condotte di acque potabili, per condotte in pressione per uso irriguo e potabile, dotato giunto a bicchiere e guarnizione di tenuta elastomerica in conformità alle norme UNI EN 681-1:2016. Le tubazioni riporteranno la marcatura prevista dalle citate norme ed in particolare la serie corrispondente alla pressione nominale espressa in BAR, il marchio di qualità rilasciato da Ente di Certificazione accreditato secondo UNI CEI EN ISO 17065:2021. Dato in opera compresa la fornitura dei relativi Certificati, fornitura delle tubazioni, trasporto f.co cantiere, carico, scarico, sfilamento lungo linea, livellamento del piano di posa, la formazione dei giunti compresa la fornitura dell’anello di tenuta, le prove idrauliche anche ripetute alla pressione di prova prescritta, la fornitura dell’acqua e delle apparecchiature di misura; escluso lo scavo, il sottofondo, il rinfianco e ricoprimento con idonei materiali inerti, il rinterro del cavo e la fornitura e posa in opera di raccordi, apparecchiature e pezzi speciali che verranno compensati con voci a parte. I materiali di cui sopra dovranno essere prodotti da aziende operanti in regime di qualità secondo UNI EN ISO 9001:2015 Tubo DN 140 mm, PFA 16 bar | m | 42.2332 | 1.07% | 53.4249 | 1.07% | 15% | 6.335 | 10% | 4.8568 | 1.5% | 0.09502 | 27.39% | 14.6313 | 18%
SAR25_PF.0003.0003.0048 | PRODOTTI FINITI | INFRASTRUTTURE IDRICHE E FOGNARIE | Tubazioni in PVC per acquedotti | TUBO ACQUA di PVC-U, non plastificato, conforme alla norma UNI EN 1452-1:2010 e UNI EN 1452-2:2010ed alle norme igienico-sanitarie vigenti in materia di condotte di acque potabili, per condotte in pressione per uso irriguo e potabile, dotato giunto a bicchiere e guarnizione di tenuta elastomerica in conformità alle norme UNI EN 681-1:2016. Le tubazioni riporteranno la marcatura prevista dalle citate norme ed in particolare la serie corrispondente alla pressione nominale espressa in BAR, il marchio di qualità rilasciato da Ente di Certificazione accreditato secondo UNI CEI EN ISO 17065:2021. Dato in opera compresa la fornitura dei relativi Certificati, fornitura delle tubazioni, trasporto f.co cantiere, carico, scarico, sfilamento lungo linea, livellamento del piano di posa, la formazione dei giunti compresa la fornitura dell’anello di tenuta, le prove idrauliche anche ripetute alla pressione di prova prescritta, la fornitura dell’acqua e delle apparecchiature di misura; escluso lo scavo, il sottofondo, il rinfianco e ricoprimento con idonei materiali inerti, il rinterro del cavo e la fornitura e posa in opera di raccordi, apparecchiature e pezzi speciali che verranno compensati con voci a parte. I materiali di cui sopra dovranno essere prodotti da aziende operanti in regime di qualità secondo UNI EN ISO 9001:2015 Tubo DN 160 mm, PFA 16 bar | m | 50.8142 | 0.96% | 64.2799 | 0.96% | 15% | 7.6221 | 10% | 5.8436 | 1.5% | 0.11433 | 23.29% | 14.9679 | 18%
SAR25_PF.0003.0003.0049 | PRODOTTI FINITI | INFRASTRUTTURE IDRICHE E FOGNARIE | Tubazioni in PVC per acquedotti | TUBO ACQUA di PVC-U, non plastificato, conforme alla norma UNI EN 1452-1:2010 e UNI EN 1452-2:2010ed alle norme igienico-sanitarie vigenti in materia di condotte di acque potabili, per condotte in pressione per uso irriguo e potabile, dotato giunto a bicchiere e guarnizione di tenuta elastomerica in conformità alle norme UNI EN 681-1:2016. Le tubazioni riporteranno la marcatura prevista dalle citate norme ed in particolare la serie corrispondente alla pressione nominale espressa in BAR, il marchio di qualità rilasciato da Ente di Certificazione accreditato secondo UNI CEI EN ISO 17065:2021. Dato in opera compresa la fornitura dei relativi Certificati, fornitura delle tubazioni, trasporto f.co cantiere, carico, scarico, sfilamento lungo linea, livellamento del piano di posa, la formazione dei giunti compresa la fornitura dell’anello di tenuta, le prove idrauliche anche ripetute alla pressione di prova prescritta, la fornitura dell’acqua e delle apparecchiature di misura; escluso lo scavo, il sottofondo, il rinfianco e ricoprimento con idonei materiali inerti, il rinterro del cavo e la fornitura e posa in opera di raccordi, apparecchiature e pezzi speciali che verranno compensati con voci a parte. I materiali di cui sopra dovranno essere prodotti da aziende operanti in regime di qualità secondo UNI EN ISO 9001:2015 Tubo DN 180 mm, PFA 16 bar | m | 68.2069 | 0.61% | 86.2817 | 0.61% | 15% | 10.231 | 10% | 7.8438 | 1.5% | 0.15347 | 11.74% | 10.1318 | 18%
SAR25_PF.0003.0003.0050 | PRODOTTI FINITI | INFRASTRUTTURE IDRICHE E FOGNARIE | Tubazioni in PVC per acquedotti | TUBO ACQUA di PVC-U, non plastificato, conforme alla norma UNI EN 1452-1:2010 e UNI EN 1452-2:2010ed alle norme igienico-sanitarie vigenti in materia di condotte di acque potabili, per condotte in pressione per uso irriguo e potabile, dotato giunto a bicchiere e guarnizione di tenuta elastomerica in conformità alle norme UNI EN 681-1:2016. Le tubazioni riporteranno la marcatura prevista dalle citate norme ed in particolare la serie corrispondente alla pressione nominale espressa in BAR, il marchio di qualità rilasciato da Ente di Certificazione accreditato secondo UNI CEI EN ISO 17065:2021. Dato in opera compresa la fornitura dei relativi Certificati, fornitura delle tubazioni, trasporto f.co cantiere, carico, scarico, sfilamento lungo linea, livellamento del piano di posa, la formazione dei giunti compresa la fornitura dell’anello di tenuta, le prove idrauliche anche ripetute alla pressione di prova prescritta, la fornitura dell’acqua e delle apparecchiature di misura; escluso lo scavo, il sottofondo, il rinfianco e ricoprimento con idonei materiali inerti, il rinterro del cavo e la fornitura e posa in opera di raccordi, apparecchiature e pezzi speciali che verranno compensati con voci a parte. I materiali di cui sopra dovranno essere prodotti da aziende operanti in regime di qualità secondo UNI EN ISO 9001:2015 Tubo DN 200 mm, PFA 16 bar | m | 76.1926 | 0.58% | 96.3837 | 0.58% | 15% | 11.4289 | 10% | 8.7622 | 1.5% | 0.17143 | 10.64% | 10.2526 | 18%
SAR25_PF.0003.0003.0060 | PRODOTTI FINITI | INFRASTRUTTURE IDRICHE E FOGNARIE | Tubazioni in PVC per acquedotti | Fornitura, trasporto e posa in opera di tubazioni in lega polimerica PVC-A senza aggiunta di materiale rigenerato ed esenti da piombo, prodotti con l’utilizzo di stabilizzanti organici OBS da aziende operanti in regime di qualità aziendale certificata UNI EN ISO 9001:2015 secondo la UNI CEI EN ISO 17065:2021. I tubi devono essere conformi alla specifica tecnica IIP 1.1/19 che recepisce la BS PAS 27, al D.M. n° 174 del 06/04/2004 e alla norma UNI EN 1622:2006. Sistema di giunzione a bicchiere del tipo POWER LOCK con guarnizione integrata pre-inserita meccanicamente a caldo durante la fase di formazione del bicchiere. La guarnizione, priva di inserti metallici al suo interno, sarà costituita da un elemento in elastomero EPDM a norma UNI EN 681-1:2016 co-stampato con un anello di irrigidimento in polipropilene atto a garantirne la perfetta inamovibilità. I tubi, in elementi di 6 metri incluso il bicchiere, saranno forniti con tappi protettivi in Polipropilene alle estremità, saranno di colore blu RAL 5010 e dovranno riportare lungo due strisce sui lati opposti le seguenti informazioni: Nome o Marchio del produttore, dimensione nominale, Pressione nominale, norma IIP e data di emissione, data e turno di produzione. La certificazione di prodotto deve essere rilasciata, secondo la UNI CEI EN ISO 17065:2021, da ente terzo o società riconosciuti e accreditate ACCREDIA. Il tubo è dato in opera compresa la fornitura dei relativi Certificati, fornitura delle tubazioni, trasporto f.co cantiere, carico, scarico, sfilamento lungo linea, livellamento del piano di posa, la formazione dei giunti compresa la fornitura dell’anello di tenuta, le prove idrauliche anche ripetute alla pressione di prova prescritta, la fornitura dell’acqua e delle apparecchiature di misura; escluso lo scavo, il sottofondo, il rinfianco e ricoprimento con idonei materiali inerti, il rinterro del cavo e la fornitura e posa in opera di raccordi, apparecchiature e pezzi speciali che verranno compensati con voci a parte. I materiali di cui sopra dovranno essere prodotti da aziende operanti in regime di qualità secondo UNI EN ISO 9001:2015 Tubo DN 90 mm, PFA 16 bar | m | 22.462 | 1.33% | 28.4145 | 1.33% | 15% | 3.3693 | 10% | 2.5831 | 1.5% | 0.05054 | 37.64% | 10.6963 | 18%
SAR25_PF.0003.0003.0061 | PRODOTTI FINITI | INFRASTRUTTURE IDRICHE E FOGNARIE | Tubazioni in PVC per acquedotti | Fornitura, trasporto e posa in opera di tubazioni in lega polimerica PVC-A senza aggiunta di materiale rigenerato ed esenti da piombo, prodotti con l’utilizzo di stabilizzanti organici OBS da aziende operanti in regime di qualità aziendale certificata UNI EN ISO 9001:2015 secondo la UNI CEI EN ISO 17065:2021. I tubi devono essere conformi alla specifica tecnica IIP 1.1/19 che recepisce la BS PAS 27, al D.M. n° 174 del 06/04/2004 e alla norma UNI EN 1622:2006. Sistema di giunzione a bicchiere del tipo POWER LOCK con guarnizione integrata pre-inserita meccanicamente a caldo durante la fase di formazione del bicchiere. La guarnizione, priva di inserti metallici al suo interno, sarà costituita da un elemento in elastomero EPDM a norma UNI EN 681-1:2016 co-stampato con un anello di irrigidimento in polipropilene atto a garantirne la perfetta inamovibilità. I tubi, in elementi di 6 metri incluso il bicchiere, saranno forniti con tappi protettivi in Polipropilene alle estremità, saranno di colore blu RAL 5010 e dovranno riportare lungo due strisce sui lati opposti le seguenti informazioni: Nome o Marchio del produttore, dimensione nominale, Pressione nominale, norma IIP e data di emissione, data e turno di produzione. La certificazione di prodotto deve essere rilasciata, secondo la UNI CEI EN ISO 17065:2021, da ente terzo o società riconosciuti e accreditate ACCREDIA. Il tubo è dato in opera compresa la fornitura dei relativi Certificati, fornitura delle tubazioni, trasporto f.co cantiere, carico, scarico, sfilamento lungo linea, livellamento del piano di posa, la formazione dei giunti compresa la fornitura dell’anello di tenuta, le prove idrauliche anche ripetute alla pressione di prova prescritta, la fornitura dell’acqua e delle apparecchiature di misura; escluso lo scavo, il sottofondo, il rinfianco e ricoprimento con idonei materiali inerti, il rinterro del cavo e la fornitura e posa in opera di raccordi, apparecchiature e pezzi speciali che verranno compensati con voci a parte. I materiali di cui sopra dovranno essere prodotti da aziende operanti in regime di qualità secondo UNI EN ISO 9001:2015 Tubo DN 90 mm, PFA 20 bar | m | 24.9399 | 1.24% | 31.5489 | 1.24% | 15% | 3.741 | 10% | 2.8681 | 1.5% | 0.05611 | 33.9% | 10.6963 | 18%
SAR25_PF.0003.0003.0062 | PRODOTTI FINITI | INFRASTRUTTURE IDRICHE E FOGNARIE | Tubazioni in PVC per acquedotti | Fornitura, trasporto e posa in opera di tubazioni in lega polimerica PVC-A senza aggiunta di materiale rigenerato ed esenti da piombo, prodotti con l’utilizzo di stabilizzanti organici OBS da aziende operanti in regime di qualità aziendale certificata UNI EN ISO 9001:2015 secondo la UNI CEI EN ISO 17065:2021. I tubi devono essere conformi alla specifica tecnica IIP 1.1/19 che recepisce la BS PAS 27, al D.M. n° 174 del 06/04/2004 e alla norma UNI EN 1622:2006. Sistema di giunzione a bicchiere del tipo POWER LOCK con guarnizione integrata pre-inserita meccanicamente a caldo durante la fase di formazione del bicchiere. La guarnizione, priva di inserti metallici al suo interno, sarà costituita da un elemento in elastomero EPDM a norma UNI EN 681-1:2016 co-stampato con un anello di irrigidimento in polipropilene atto a garantirne la perfetta inamovibilità. I tubi, in elementi di 6 metri incluso il bicchiere, saranno forniti con tappi protettivi in Polipropilene alle estremità, saranno di colore blu RAL 5010 e dovranno riportare lungo due strisce sui lati opposti le seguenti informazioni: Nome o Marchio del produttore, dimensione nominale, Pressione nominale, norma IIP e data di emissione, data e turno di produzione. La certificazione di prodotto deve essere rilasciata, secondo la UNI CEI EN ISO 17065:2021, da ente terzo o società riconosciuti e accreditate ACCREDIA. Il tubo è dato in opera compresa la fornitura dei relativi Certificati, fornitura delle tubazioni, trasporto f.co cantiere, carico, scarico, sfilamento lungo linea, livellamento del piano di posa, la formazione dei giunti compresa la fornitura dell’anello di tenuta, le prove idrauliche anche ripetute alla pressione di prova prescritta, la fornitura dell’acqua e delle apparecchiature di misura; escluso lo scavo, il sottofondo, il rinfianco e ricoprimento con idonei materiali inerti, il rinterro del cavo e la fornitura e posa in opera di raccordi, apparecchiature e pezzi speciali che verranno compensati con voci a parte. I materiali di cui sopra dovranno essere prodotti da aziende operanti in regime di qualità secondo UNI EN ISO 9001:2015 Tubo DN 110 mm, PFA 10 bar | m | 21.6655 | 1.42% | 27.4069 | 1.42% | 15% | 3.2498 | 10% | 2.4915 | 1.5% | 0.04875 | 41.45% | 11.3599 | 18%
SAR25_PF.0003.0003.0063 | PRODOTTI FINITI | INFRASTRUTTURE IDRICHE E FOGNARIE | Tubazioni in PVC per acquedotti | Fornitura, trasporto e posa in opera di tubazioni in lega polimerica PVC-A senza aggiunta di materiale rigenerato ed esenti da piombo, prodotti con l’utilizzo di stabilizzanti organici OBS da aziende operanti in regime di qualità aziendale certificata UNI EN ISO 9001:2015 secondo la UNI CEI EN ISO 17065:2021. I tubi devono essere conformi alla specifica tecnica IIP 1.1/19 che recepisce la BS PAS 27, al D.M. n° 174 del 06/04/2004 e alla norma UNI EN 1622:2006. Sistema di giunzione a bicchiere del tipo POWER LOCK con guarnizione integrata pre-inserita meccanicamente a caldo durante la fase di formazione del bicchiere. La guarnizione, priva di inserti metallici al suo interno, sarà costituita da un elemento in elastomero EPDM a norma UNI EN 681-1:2016 co-stampato con un anello di irrigidimento in polipropilene atto a garantirne la perfetta inamovibilità. I tubi, in elementi di 6 metri incluso il bicchiere, saranno forniti con tappi protettivi in Polipropilene alle estremità, saranno di colore blu RAL 5010 e dovranno riportare lungo due strisce sui lati opposti le seguenti informazioni: Nome o Marchio del produttore, dimensione nominale, Pressione nominale, norma IIP e data di emissione, data e turno di produzione. La certificazione di prodotto deve essere rilasciata, secondo la UNI CEI EN ISO 17065:2021, da ente terzo o società riconosciuti e accreditate ACCREDIA. Il tubo è dato in opera compresa la fornitura dei relativi Certificati, fornitura delle tubazioni, trasporto f.co cantiere, carico, scarico, sfilamento lungo linea, livellamento del piano di posa, la formazione dei giunti compresa la fornitura dell’anello di tenuta, le prove idrauliche anche ripetute alla pressione di prova prescritta, la fornitura dell’acqua e delle apparecchiature di misura; escluso lo scavo, il sottofondo, il rinfianco e ricoprimento con idonei materiali inerti, il rinterro del cavo e la fornitura e posa in opera di raccordi, apparecchiature e pezzi speciali che verranno compensati con voci a parte. I materiali di cui sopra dovranno essere prodotti da aziende operanti in regime di qualità secondo UNI EN ISO 9001:2015 Tubo DN 110 mm, PFA 16 bar | m | 25.7848 | 1.26% | 32.6178 | 1.26% | 15% | 3.8677 | 10% | 2.9653 | 1.5% | 0.05802 | 34.83% | 11.3599 | 18%
SAR25_PF.0003.0003.0064 | PRODOTTI FINITI | INFRASTRUTTURE IDRICHE E FOGNARIE | Tubazioni in PVC per acquedotti | Fornitura, trasporto e posa in opera di tubazioni in lega polimerica PVC-A senza aggiunta di materiale rigenerato ed esenti da piombo, prodotti con l’utilizzo di stabilizzanti organici OBS da aziende operanti in regime di qualità aziendale certificata UNI EN ISO 9001:2015 secondo la UNI CEI EN ISO 17065:2021. I tubi devono essere conformi alla specifica tecnica IIP 1.1/19 che recepisce la BS PAS 27, al D.M. n° 174 del 06/04/2004 e alla norma UNI EN 1622:2006. Sistema di giunzione a bicchiere del tipo POWER LOCK con guarnizione integrata pre-inserita meccanicamente a caldo durante la fase di formazione del bicchiere. La guarnizione, priva di inserti metallici al suo interno, sarà costituita da un elemento in elastomero EPDM a norma UNI EN 681-1:2016 co-stampato con un anello di irrigidimento in polipropilene atto a garantirne la perfetta inamovibilità. I tubi, in elementi di 6 metri incluso il bicchiere, saranno forniti con tappi protettivi in Polipropilene alle estremità, saranno di colore blu RAL 5010 e dovranno riportare lungo due strisce sui lati opposti le seguenti informazioni: Nome o Marchio del produttore, dimensione nominale, Pressione nominale, norma IIP e data di emissione, data e turno di produzione. La certificazione di prodotto deve essere rilasciata, secondo la UNI CEI EN ISO 17065:2021, da ente terzo o società riconosciuti e accreditate ACCREDIA. Il tubo è dato in opera compresa la fornitura dei relativi Certificati, fornitura delle tubazioni, trasporto f.co cantiere, carico, scarico, sfilamento lungo linea, livellamento del piano di posa, la formazione dei giunti compresa la fornitura dell’anello di tenuta, le prove idrauliche anche ripetute alla pressione di prova prescritta, la fornitura dell’acqua e delle apparecchiature di misura; escluso lo scavo, il sottofondo, il rinfianco e ricoprimento con idonei materiali inerti, il rinterro del cavo e la fornitura e posa in opera di raccordi, apparecchiature e pezzi speciali che verranno compensati con voci a parte. I materiali di cui sopra dovranno essere prodotti da aziende operanti in regime di qualità secondo UNI EN ISO 9001:2015 Tubo DN 110 mm, PFA 20 bar | m | 28.8272 | 1.17% | 36.4664 | 1.17% | 15% | 4.3241 | 10% | 3.3151 | 1.5% | 0.06486 | 31.15% | 11.3599 | 18%
SAR25_PF.0003.0003.0065 | PRODOTTI FINITI | INFRASTRUTTURE IDRICHE E FOGNARIE | Tubazioni in PVC per acquedotti | Fornitura, trasporto e posa in opera di tubazioni in lega polimerica PVC-A senza aggiunta di materiale rigenerato ed esenti da piombo, prodotti con l’utilizzo di stabilizzanti organici OBS da aziende operanti in regime di qualità aziendale certificata UNI EN ISO 9001:2015 secondo la UNI CEI EN ISO 17065:2021. I tubi devono essere conformi alla specifica tecnica IIP 1.1/19 che recepisce la BS PAS 27, al D.M. n° 174 del 06/04/2004 e alla norma UNI EN 1622:2006. Sistema di giunzione a bicchiere del tipo POWER LOCK con guarnizione integrata pre-inserita meccanicamente a caldo durante la fase di formazione del bicchiere. La guarnizione, priva di inserti metallici al suo interno, sarà costituita da un elemento in elastomero EPDM a norma UNI EN 681-1:2016 co-stampato con un anello di irrigidimento in polipropilene atto a garantirne la perfetta inamovibilità. I tubi, in elementi di 6 metri incluso il bicchiere, saranno forniti con tappi protettivi in Polipropilene alle estremità, saranno di colore blu RAL 5010 e dovranno riportare lungo due strisce sui lati opposti le seguenti informazioni: Nome o Marchio del produttore, dimensione nominale, Pressione nominale, norma IIP e data di emissione, data e turno di produzione. La certificazione di prodotto deve essere rilasciata, secondo la UNI CEI EN ISO 17065:2021, da ente terzo o società riconosciuti e accreditate ACCREDIA. Il tubo è dato in opera compresa la fornitura dei relativi Certificati, fornitura delle tubazioni, trasporto f.co cantiere, carico, scarico, sfilamento lungo linea, livellamento del piano di posa, la formazione dei giunti compresa la fornitura dell’anello di tenuta, le prove idrauliche anche ripetute alla pressione di prova prescritta, la fornitura dell’acqua e delle apparecchiature di misura; escluso lo scavo, il sottofondo, il rinfianco e ricoprimento con idonei materiali inerti, il rinterro del cavo e la fornitura e posa in opera di raccordi, apparecchiature e pezzi speciali che verranno compensati con voci a parte. I materiali di cui sopra dovranno essere prodotti da aziende operanti in regime di qualità secondo UNI EN ISO 9001:2015 Tubo DN 125 mm, PFA 10 bar | m | 27.8034 | 1.42% | 35.1713 | 1.42% | 15% | 4.1705 | 10% | 3.1974 | 1.5% | 0.06256 | 41.23% | 14.4998 | 18%
SAR25_PF.0003.0003.0066 | PRODOTTI FINITI | INFRASTRUTTURE IDRICHE E FOGNARIE | Tubazioni in PVC per acquedotti | Fornitura, trasporto e posa in opera di tubazioni in lega polimerica PVC-A senza aggiunta di materiale rigenerato ed esenti da piombo, prodotti con l’utilizzo di stabilizzanti organici OBS da aziende operanti in regime di qualità aziendale certificata UNI EN ISO 9001:2015 secondo la UNI CEI EN ISO 17065:2021. I tubi devono essere conformi alla specifica tecnica IIP 1.1/19 che recepisce la BS PAS 27, al D.M. n° 174 del 06/04/2004 e alla norma UNI EN 1622:2006. Sistema di giunzione a bicchiere del tipo POWER LOCK con guarnizione integrata pre-inserita meccanicamente a caldo durante la fase di formazione del bicchiere. La guarnizione, priva di inserti metallici al suo interno, sarà costituita da un elemento in elastomero EPDM a norma UNI EN 681-1:2016 co-stampato con un anello di irrigidimento in polipropilene atto a garantirne la perfetta inamovibilità. I tubi, in elementi di 6 metri incluso il bicchiere, saranno forniti con tappi protettivi in Polipropilene alle estremità, saranno di colore blu RAL 5010 e dovranno riportare lungo due strisce sui lati opposti le seguenti informazioni: Nome o Marchio del produttore, dimensione nominale, Pressione nominale, norma IIP e data di emissione, data e turno di produzione. La certificazione di prodotto deve essere rilasciata, secondo la UNI CEI EN ISO 17065:2021, da ente terzo o società riconosciuti e accreditate ACCREDIA. Il tubo è dato in opera compresa la fornitura dei relativi Certificati, fornitura delle tubazioni, trasporto f.co cantiere, carico, scarico, sfilamento lungo linea, livellamento del piano di posa, la formazione dei giunti compresa la fornitura dell’anello di tenuta, le prove idrauliche anche ripetute alla pressione di prova prescritta, la fornitura dell’acqua e delle apparecchiature di misura; escluso lo scavo, il sottofondo, il rinfianco e ricoprimento con idonei materiali inerti, il rinterro del cavo e la fornitura e posa in opera di raccordi, apparecchiature e pezzi speciali che verranno compensati con voci a parte. I materiali di cui sopra dovranno essere prodotti da aziende operanti in regime di qualità secondo UNI EN ISO 9001:2015 Tubo DN 125 mm, PFA 16 bar | m | 33.0413 | 1.25% | 41.7973 | 1.25% | 15% | 4.9562 | 10% | 3.7997 | 1.5% | 0.07434 | 34.69% | 14.4998 | 18%
SAR25_PF.0003.0003.0067 | PRODOTTI FINITI | INFRASTRUTTURE IDRICHE E FOGNARIE | Tubazioni in PVC per acquedotti | Fornitura, trasporto e posa in opera di tubazioni in lega polimerica PVC-A senza aggiunta di materiale rigenerato ed esenti da piombo, prodotti con l’utilizzo di stabilizzanti organici OBS da aziende operanti in regime di qualità aziendale certificata UNI EN ISO 9001:2015 secondo la UNI CEI EN ISO 17065:2021. I tubi devono essere conformi alla specifica tecnica IIP 1.1/19 che recepisce la BS PAS 27, al D.M. n° 174 del 06/04/2004 e alla norma UNI EN 1622:2006. Sistema di giunzione a bicchiere del tipo POWER LOCK con guarnizione integrata pre-inserita meccanicamente a caldo durante la fase di formazione del bicchiere. La guarnizione, priva di inserti metallici al suo interno, sarà costituita da un elemento in elastomero EPDM a norma UNI EN 681-1:2016 co-stampato con un anello di irrigidimento in polipropilene atto a garantirne la perfetta inamovibilità. I tubi, in elementi di 6 metri incluso il bicchiere, saranno forniti con tappi protettivi in Polipropilene alle estremità, saranno di colore blu RAL 5010 e dovranno riportare lungo due strisce sui lati opposti le seguenti informazioni: Nome o Marchio del produttore, dimensione nominale, Pressione nominale, norma IIP e data di emissione, data e turno di produzione. La certificazione di prodotto deve essere rilasciata, secondo la UNI CEI EN ISO 17065:2021, da ente terzo o società riconosciuti e accreditate ACCREDIA. Il tubo è dato in opera compresa la fornitura dei relativi Certificati, fornitura delle tubazioni, trasporto f.co cantiere, carico, scarico, sfilamento lungo linea, livellamento del piano di posa, la formazione dei giunti compresa la fornitura dell’anello di tenuta, le prove idrauliche anche ripetute alla pressione di prova prescritta, la fornitura dell’acqua e delle apparecchiature di misura; escluso lo scavo, il sottofondo, il rinfianco e ricoprimento con idonei materiali inerti, il rinterro del cavo e la fornitura e posa in opera di raccordi, apparecchiature e pezzi speciali che verranno compensati con voci a parte. I materiali di cui sopra dovranno essere prodotti da aziende operanti in regime di qualità secondo UNI EN ISO 9001:2015 Tubo DN 125 mm, PFA 20 bar | m | 36.9828 | 1.16% | 46.7833 | 1.16% | 15% | 5.5474 | 10% | 4.253 | 1.5% | 0.08321 | 30.99% | 14.4998 | 18%
SAR25_PF.0003.0003.0068 | PRODOTTI FINITI | INFRASTRUTTURE IDRICHE E FOGNARIE | Tubazioni in PVC per acquedotti | Fornitura, trasporto e posa in opera di tubazioni in lega polimerica PVC-A senza aggiunta di materiale rigenerato ed esenti da piombo, prodotti con l’utilizzo di stabilizzanti organici OBS da aziende operanti in regime di qualità aziendale certificata UNI EN ISO 9001:2015 secondo la UNI CEI EN ISO 17065:2021. I tubi devono essere conformi alla specifica tecnica IIP 1.1/19 che recepisce la BS PAS 27, al D.M. n° 174 del 06/04/2004 e alla norma UNI EN 1622:2006. Sistema di giunzione a bicchiere del tipo POWER LOCK con guarnizione integrata pre-inserita meccanicamente a caldo durante la fase di formazione del bicchiere. La guarnizione, priva di inserti metallici al suo interno, sarà costituita da un elemento in elastomero EPDM a norma UNI EN 681-1:2016 co-stampato con un anello di irrigidimento in polipropilene atto a garantirne la perfetta inamovibilità. I tubi, in elementi di 6 metri incluso il bicchiere, saranno forniti con tappi protettivi in Polipropilene alle estremità, saranno di colore blu RAL 5010 e dovranno riportare lungo due strisce sui lati opposti le seguenti informazioni: Nome o Marchio del produttore, dimensione nominale, Pressione nominale, norma IIP e data di emissione, data e turno di produzione. La certificazione di prodotto deve essere rilasciata, secondo la UNI CEI EN ISO 17065:2021, da ente terzo o società riconosciuti e accreditate ACCREDIA. Il tubo è dato in opera compresa la fornitura dei relativi Certificati, fornitura delle tubazioni, trasporto f.co cantiere, carico, scarico, sfilamento lungo linea, livellamento del piano di posa, la formazione dei giunti compresa la fornitura dell’anello di tenuta, le prove idrauliche anche ripetute alla pressione di prova prescritta, la fornitura dell’acqua e delle apparecchiature di misura; escluso lo scavo, il sottofondo, il rinfianco e ricoprimento con idonei materiali inerti, il rinterro del cavo e la fornitura e posa in opera di raccordi, apparecchiature e pezzi speciali che verranno compensati con voci a parte. I materiali di cui sopra dovranno essere prodotti da aziende operanti in regime di qualità secondo UNI EN ISO 9001:2015 Tubo DN 140 mm, PFA 10 bar | m | 30.8335 | 1.31% | 39.0044 | 1.31% | 15% | 4.625 | 10% | 3.5459 | 1.5% | 0.06938 | 37.22% | 14.5158 | 18%
SAR25_PF.0003.0003.0069 | PRODOTTI FINITI | INFRASTRUTTURE IDRICHE E FOGNARIE | Tubazioni in PVC per acquedotti | Fornitura, trasporto e posa in opera di tubazioni in lega polimerica PVC-A senza aggiunta di materiale rigenerato ed esenti da piombo, prodotti con l’utilizzo di stabilizzanti organici OBS da aziende operanti in regime di qualità aziendale certificata UNI EN ISO 9001:2015 secondo la UNI CEI EN ISO 17065:2021. I tubi devono essere conformi alla specifica tecnica IIP 1.1/19 che recepisce la BS PAS 27, al D.M. n° 174 del 06/04/2004 e alla norma UNI EN 1622:2006. Sistema di giunzione a bicchiere del tipo POWER LOCK con guarnizione integrata pre-inserita meccanicamente a caldo durante la fase di formazione del bicchiere. La guarnizione, priva di inserti metallici al suo interno, sarà costituita da un elemento in elastomero EPDM a norma UNI EN 681-1:2016 co-stampato con un anello di irrigidimento in polipropilene atto a garantirne la perfetta inamovibilità. I tubi, in elementi di 6 metri incluso il bicchiere, saranno forniti con tappi protettivi in Polipropilene alle estremità, saranno di colore blu RAL 5010 e dovranno riportare lungo due strisce sui lati opposti le seguenti informazioni: Nome o Marchio del produttore, dimensione nominale, Pressione nominale, norma IIP e data di emissione, data e turno di produzione. La certificazione di prodotto deve essere rilasciata, secondo la UNI CEI EN ISO 17065:2021, da ente terzo o società riconosciuti e accreditate ACCREDIA. Il tubo è dato in opera compresa la fornitura dei relativi Certificati, fornitura delle tubazioni, trasporto f.co cantiere, carico, scarico, sfilamento lungo linea, livellamento del piano di posa, la formazione dei giunti compresa la fornitura dell’anello di tenuta, le prove idrauliche anche ripetute alla pressione di prova prescritta, la fornitura dell’acqua e delle apparecchiature di misura; escluso lo scavo, il sottofondo, il rinfianco e ricoprimento con idonei materiali inerti, il rinterro del cavo e la fornitura e posa in opera di raccordi, apparecchiature e pezzi speciali che verranno compensati con voci a parte. I materiali di cui sopra dovranno essere prodotti da aziende operanti in regime di qualità secondo UNI EN ISO 9001:2015 Tubo DN 140 mm, PFA 16 bar | m | 37.2528 | 1.15% | 47.1248 | 1.15% | 15% | 5.5879 | 10% | 4.2841 | 1.5% | 0.08382 | 30.8% | 14.5158 | 18%
SAR25_PF.0003.0003.0070 | PRODOTTI FINITI | INFRASTRUTTURE IDRICHE E FOGNARIE | Tubazioni in PVC per acquedotti | Fornitura, trasporto e posa in opera di tubazioni in lega polimerica PVC-A senza aggiunta di materiale rigenerato ed esenti da piombo, prodotti con l’utilizzo di stabilizzanti organici OBS da aziende operanti in regime di qualità aziendale certificata UNI EN ISO 9001:2015 secondo la UNI CEI EN ISO 17065:2021. I tubi devono essere conformi alla specifica tecnica IIP 1.1/19 che recepisce la BS PAS 27, al D.M. n° 174 del 06/04/2004 e alla norma UNI EN 1622:2006. Sistema di giunzione a bicchiere del tipo POWER LOCK con guarnizione integrata pre-inserita meccanicamente a caldo durante la fase di formazione del bicchiere. La guarnizione, priva di inserti metallici al suo interno, sarà costituita da un elemento in elastomero EPDM a norma UNI EN 681-1:2016 co-stampato con un anello di irrigidimento in polipropilene atto a garantirne la perfetta inamovibilità. I tubi, in elementi di 6 metri incluso il bicchiere, saranno forniti con tappi protettivi in Polipropilene alle estremità, saranno di colore blu RAL 5010 e dovranno riportare lungo due strisce sui lati opposti le seguenti informazioni: Nome o Marchio del produttore, dimensione nominale, Pressione nominale, norma IIP e data di emissione, data e turno di produzione. La certificazione di prodotto deve essere rilasciata, secondo la UNI CEI EN ISO 17065:2021, da ente terzo o società riconosciuti e accreditate ACCREDIA. Il tubo è dato in opera compresa la fornitura dei relativi Certificati, fornitura delle tubazioni, trasporto f.co cantiere, carico, scarico, sfilamento lungo linea, livellamento del piano di posa, la formazione dei giunti compresa la fornitura dell’anello di tenuta, le prove idrauliche anche ripetute alla pressione di prova prescritta, la fornitura dell’acqua e delle apparecchiature di misura; escluso lo scavo, il sottofondo, il rinfianco e ricoprimento con idonei materiali inerti, il rinterro del cavo e la fornitura e posa in opera di raccordi, apparecchiature e pezzi speciali che verranno compensati con voci a parte. I materiali di cui sopra dovranno essere prodotti da aziende operanti in regime di qualità secondo UNI EN ISO 9001:2015 Tubo DN 140 mm, PFA 20 bar | m | 42.1248 | 1.06% | 53.2879 | 1.06% | 15% | 6.3187 | 10% | 4.8444 | 1.5% | 0.09478 | 27.24% | 14.5158 | 18%
SAR25_PF.0003.0003.0071 | PRODOTTI FINITI | INFRASTRUTTURE IDRICHE E FOGNARIE | Tubazioni in PVC per acquedotti | Fornitura, trasporto e posa in opera di tubazioni in lega polimerica PVC-A senza aggiunta di materiale rigenerato ed esenti da piombo, prodotti con l’utilizzo di stabilizzanti organici OBS da aziende operanti in regime di qualità aziendale certificata UNI EN ISO 9001:2015 secondo la UNI CEI EN ISO 17065:2021. I tubi devono essere conformi alla specifica tecnica IIP 1.1/19 che recepisce la BS PAS 27, al D.M. n° 174 del 06/04/2004 e alla norma UNI EN 1622:2006. Sistema di giunzione a bicchiere del tipo POWER LOCK con guarnizione integrata pre-inserita meccanicamente a caldo durante la fase di formazione del bicchiere. La guarnizione, priva di inserti metallici al suo interno, sarà costituita da un elemento in elastomero EPDM a norma UNI EN 681-1:2016 co-stampato con un anello di irrigidimento in polipropilene atto a garantirne la perfetta inamovibilità. I tubi, in elementi di 6 metri incluso il bicchiere, saranno forniti con tappi protettivi in Polipropilene alle estremità, saranno di colore blu RAL 5010 e dovranno riportare lungo due strisce sui lati opposti le seguenti informazioni: Nome o Marchio del produttore, dimensione nominale, Pressione nominale, norma IIP e data di emissione, data e turno di produzione. La certificazione di prodotto deve essere rilasciata, secondo la UNI CEI EN ISO 17065:2021, da ente terzo o società riconosciuti e accreditate ACCREDIA. Il tubo è dato in opera compresa la fornitura dei relativi Certificati, fornitura delle tubazioni, trasporto f.co cantiere, carico, scarico, sfilamento lungo linea, livellamento del piano di posa, la formazione dei giunti compresa la fornitura dell’anello di tenuta, le prove idrauliche anche ripetute alla pressione di prova prescritta, la fornitura dell’acqua e delle apparecchiature di misura; escluso lo scavo, il sottofondo, il rinfianco e ricoprimento con idonei materiali inerti, il rinterro del cavo e la fornitura e posa in opera di raccordi, apparecchiature e pezzi speciali che verranno compensati con voci a parte. I materiali di cui sopra dovranno essere prodotti da aziende operanti in regime di qualità secondo UNI EN ISO 9001:2015 Tubo DN 160 mm, PFA 10 bar | m | 36.0153 | 1.19% | 45.5593 | 1.19% | 15% | 5.4023 | 10% | 4.1418 | 1.5% | 0.08103 | 32.57% | 14.8366 | 18%
SAR25_PF.0003.0003.0072 | PRODOTTI FINITI | INFRASTRUTTURE IDRICHE E FOGNARIE | Tubazioni in PVC per acquedotti | Fornitura, trasporto e posa in opera di tubazioni in lega polimerica PVC-A senza aggiunta di materiale rigenerato ed esenti da piombo, prodotti con l’utilizzo di stabilizzanti organici OBS da aziende operanti in regime di qualità aziendale certificata UNI EN ISO 9001:2015 secondo la UNI CEI EN ISO 17065:2021. I tubi devono essere conformi alla specifica tecnica IIP 1.1/19 che recepisce la BS PAS 27, al D.M. n° 174 del 06/04/2004 e alla norma UNI EN 1622:2006. Sistema di giunzione a bicchiere del tipo POWER LOCK con guarnizione integrata pre-inserita meccanicamente a caldo durante la fase di formazione del bicchiere. La guarnizione, priva di inserti metallici al suo interno, sarà costituita da un elemento in elastomero EPDM a norma UNI EN 681-1:2016 co-stampato con un anello di irrigidimento in polipropilene atto a garantirne la perfetta inamovibilità. I tubi, in elementi di 6 metri incluso il bicchiere, saranno forniti con tappi protettivi in Polipropilene alle estremità, saranno di colore blu RAL 5010 e dovranno riportare lungo due strisce sui lati opposti le seguenti informazioni: Nome o Marchio del produttore, dimensione nominale, Pressione nominale, norma IIP e data di emissione, data e turno di produzione. La certificazione di prodotto deve essere rilasciata, secondo la UNI CEI EN ISO 17065:2021, da ente terzo o società riconosciuti e accreditate ACCREDIA. Il tubo è dato in opera compresa la fornitura dei relativi Certificati, fornitura delle tubazioni, trasporto f.co cantiere, carico, scarico, sfilamento lungo linea, livellamento del piano di posa, la formazione dei giunti compresa la fornitura dell’anello di tenuta, le prove idrauliche anche ripetute alla pressione di prova prescritta, la fornitura dell’acqua e delle apparecchiature di misura; escluso lo scavo, il sottofondo, il rinfianco e ricoprimento con idonei materiali inerti, il rinterro del cavo e la fornitura e posa in opera di raccordi, apparecchiature e pezzi speciali che verranno compensati con voci a parte. I materiali di cui sopra dovranno essere prodotti da aziende operanti in regime di qualità secondo UNI EN ISO 9001:2015 Tubo DN 160 mm, PFA 16 bar | m | 44.306 | 1.04% | 56.0471 | 1.04% | 15% | 6.6459 | 10% | 5.0952 | 1.5% | 0.09969 | 26.47% | 14.8366 | 18%
SAR25_PF.0003.0003.0073 | PRODOTTI FINITI | INFRASTRUTTURE IDRICHE E FOGNARIE | Tubazioni in PVC per acquedotti | Fornitura, trasporto e posa in opera di tubazioni in lega polimerica PVC-A senza aggiunta di materiale rigenerato ed esenti da piombo, prodotti con l’utilizzo di stabilizzanti organici OBS da aziende operanti in regime di qualità aziendale certificata UNI EN ISO 9001:2015 secondo la UNI CEI EN ISO 17065:2021. I tubi devono essere conformi alla specifica tecnica IIP 1.1/19 che recepisce la BS PAS 27, al D.M. n° 174 del 06/04/2004 e alla norma UNI EN 1622:2006. Sistema di giunzione a bicchiere del tipo POWER LOCK con guarnizione integrata pre-inserita meccanicamente a caldo durante la fase di formazione del bicchiere. La guarnizione, priva di inserti metallici al suo interno, sarà costituita da un elemento in elastomero EPDM a norma UNI EN 681-1:2016 co-stampato con un anello di irrigidimento in polipropilene atto a garantirne la perfetta inamovibilità. I tubi, in elementi di 6 metri incluso il bicchiere, saranno forniti con tappi protettivi in Polipropilene alle estremità, saranno di colore blu RAL 5010 e dovranno riportare lungo due strisce sui lati opposti le seguenti informazioni: Nome o Marchio del produttore, dimensione nominale, Pressione nominale, norma IIP e data di emissione, data e turno di produzione. La certificazione di prodotto deve essere rilasciata, secondo la UNI CEI EN ISO 17065:2021, da ente terzo o società riconosciuti e accreditate ACCREDIA. Il tubo è dato in opera compresa la fornitura dei relativi Certificati, fornitura delle tubazioni, trasporto f.co cantiere, carico, scarico, sfilamento lungo linea, livellamento del piano di posa, la formazione dei giunti compresa la fornitura dell’anello di tenuta, le prove idrauliche anche ripetute alla pressione di prova prescritta, la fornitura dell’acqua e delle apparecchiature di misura; escluso lo scavo, il sottofondo, il rinfianco e ricoprimento con idonei materiali inerti, il rinterro del cavo e la fornitura e posa in opera di raccordi, apparecchiature e pezzi speciali che verranno compensati con voci a parte. I materiali di cui sopra dovranno essere prodotti da aziende operanti in regime di qualità secondo UNI EN ISO 9001:2015 Tubo DN 160 mm, PFA 20 bar | m | 50.6731 | 0.96% | 64.1015 | 0.96% | 15% | 7.601 | 10% | 5.8274 | 1.5% | 0.11401 | 23.15% | 14.8366 | 18%
SAR25_PF.0003.0003.0074 | PRODOTTI FINITI | INFRASTRUTTURE IDRICHE E FOGNARIE | Tubazioni in PVC per acquedotti | Fornitura, trasporto e posa in opera di tubazioni in lega polimerica PVC-A senza aggiunta di materiale rigenerato ed esenti da piombo, prodotti con l’utilizzo di stabilizzanti organici OBS da aziende operanti in regime di qualità aziendale certificata UNI EN ISO 9001:2015 secondo la UNI CEI EN ISO 17065:2021. I tubi devono essere conformi alla specifica tecnica IIP 1.1/19 che recepisce la BS PAS 27, al D.M. n° 174 del 06/04/2004 e alla norma UNI EN 1622:2006. Sistema di giunzione a bicchiere del tipo POWER LOCK con guarnizione integrata pre-inserita meccanicamente a caldo durante la fase di formazione del bicchiere. La guarnizione, priva di inserti metallici al suo interno, sarà costituita da un elemento in elastomero EPDM a norma UNI EN 681-1:2016 co-stampato con un anello di irrigidimento in polipropilene atto a garantirne la perfetta inamovibilità. I tubi, in elementi di 6 metri incluso il bicchiere, saranno forniti con tappi protettivi in Polipropilene alle estremità, saranno di colore blu RAL 5010 e dovranno riportare lungo due strisce sui lati opposti le seguenti informazioni: Nome o Marchio del produttore, dimensione nominale, Pressione nominale, norma IIP e data di emissione, data e turno di produzione. La certificazione di prodotto deve essere rilasciata, secondo la UNI CEI EN ISO 17065:2021, da ente terzo o società riconosciuti e accreditate ACCREDIA. Il tubo è dato in opera compresa la fornitura dei relativi Certificati, fornitura delle tubazioni, trasporto f.co cantiere, carico, scarico, sfilamento lungo linea, livellamento del piano di posa, la formazione dei giunti compresa la fornitura dell’anello di tenuta, le prove idrauliche anche ripetute alla pressione di prova prescritta, la fornitura dell’acqua e delle apparecchiature di misura; escluso lo scavo, il sottofondo, il rinfianco e ricoprimento con idonei materiali inerti, il rinterro del cavo e la fornitura e posa in opera di raccordi, apparecchiature e pezzi speciali che verranno compensati con voci a parte. I materiali di cui sopra dovranno essere prodotti da aziende operanti in regime di qualità secondo UNI EN ISO 9001:2015 Tubo DN 200 mm, PFA 10 bar | m | 52.6711 | 0.67% | 66.629 | 0.67% | 15% | 7.9007 | 10% | 6.0572 | 1.5% | 0.11851 | 15.12% | 10.0767 | 18%
SAR25_PF.0003.0003.0075 | PRODOTTI FINITI | INFRASTRUTTURE IDRICHE E FOGNARIE | Tubazioni in PVC per acquedotti | Fornitura, trasporto e posa in opera di tubazioni in lega polimerica PVC-A senza aggiunta di materiale rigenerato ed esenti da piombo, prodotti con l’utilizzo di stabilizzanti organici OBS da aziende operanti in regime di qualità aziendale certificata UNI EN ISO 9001:2015 secondo la UNI CEI EN ISO 17065:2021. I tubi devono essere conformi alla specifica tecnica IIP 1.1/19 che recepisce la BS PAS 27, al D.M. n° 174 del 06/04/2004 e alla norma UNI EN 1622:2006. Sistema di giunzione a bicchiere del tipo POWER LOCK con guarnizione integrata pre-inserita meccanicamente a caldo durante la fase di formazione del bicchiere. La guarnizione, priva di inserti metallici al suo interno, sarà costituita da un elemento in elastomero EPDM a norma UNI EN 681-1:2016 co-stampato con un anello di irrigidimento in polipropilene atto a garantirne la perfetta inamovibilità. I tubi, in elementi di 6 metri incluso il bicchiere, saranno forniti con tappi protettivi in Polipropilene alle estremità, saranno di colore blu RAL 5010 e dovranno riportare lungo due strisce sui lati opposti le seguenti informazioni: Nome o Marchio del produttore, dimensione nominale, Pressione nominale, norma IIP e data di emissione, data e turno di produzione. La certificazione di prodotto deve essere rilasciata, secondo la UNI CEI EN ISO 17065:2021, da ente terzo o società riconosciuti e accreditate ACCREDIA. Il tubo è dato in opera compresa la fornitura dei relativi Certificati, fornitura delle tubazioni, trasporto f.co cantiere, carico, scarico, sfilamento lungo linea, livellamento del piano di posa, la formazione dei giunti compresa la fornitura dell’anello di tenuta, le prove idrauliche anche ripetute alla pressione di prova prescritta, la fornitura dell’acqua e delle apparecchiature di misura; escluso lo scavo, il sottofondo, il rinfianco e ricoprimento con idonei materiali inerti, il rinterro del cavo e la fornitura e posa in opera di raccordi, apparecchiature e pezzi speciali che verranno compensati con voci a parte. I materiali di cui sopra dovranno essere prodotti da aziende operanti in regime di qualità secondo UNI EN ISO 9001:2015 Tubo DN 200 mm, PFA 16 bar | m | 65.9385 | 0.61% | 83.4122 | 0.61% | 15% | 9.8908 | 10% | 7.5829 | 1.5% | 0.14836 | 12.08% | 10.0767 | 18%
SAR25_PF.0003.0003.0076 | PRODOTTI FINITI | INFRASTRUTTURE IDRICHE E FOGNARIE | Tubazioni in PVC per acquedotti | Fornitura, trasporto e posa in opera di tubazioni in lega polimerica PVC-A senza aggiunta di materiale rigenerato ed esenti da piombo, prodotti con l’utilizzo di stabilizzanti organici OBS da aziende operanti in regime di qualità aziendale certificata UNI EN ISO 9001:2015 secondo la UNI CEI EN ISO 17065:2021. I tubi devono essere conformi alla specifica tecnica IIP 1.1/19 che recepisce la BS PAS 27, al D.M. n° 174 del 06/04/2004 e alla norma UNI EN 1622:2006. Sistema di giunzione a bicchiere del tipo POWER LOCK con guarnizione integrata pre-inserita meccanicamente a caldo durante la fase di formazione del bicchiere. La guarnizione, priva di inserti metallici al suo interno, sarà costituita da un elemento in elastomero EPDM a norma UNI EN 681-1:2016 co-stampato con un anello di irrigidimento in polipropilene atto a garantirne la perfetta inamovibilità. I tubi, in elementi di 6 metri incluso il bicchiere, saranno forniti con tappi protettivi in Polipropilene alle estremità, saranno di colore blu RAL 5010 e dovranno riportare lungo due strisce sui lati opposti le seguenti informazioni: Nome o Marchio del produttore, dimensione nominale, Pressione nominale, norma IIP e data di emissione, data e turno di produzione. La certificazione di prodotto deve essere rilasciata, secondo la UNI CEI EN ISO 17065:2021, da ente terzo o società riconosciuti e accreditate ACCREDIA. Il tubo è dato in opera compresa la fornitura dei relativi Certificati, fornitura delle tubazioni, trasporto f.co cantiere, carico, scarico, sfilamento lungo linea, livellamento del piano di posa, la formazione dei giunti compresa la fornitura dell’anello di tenuta, le prove idrauliche anche ripetute alla pressione di prova prescritta, la fornitura dell’acqua e delle apparecchiature di misura; escluso lo scavo, il sottofondo, il rinfianco e ricoprimento con idonei materiali inerti, il rinterro del cavo e la fornitura e posa in opera di raccordi, apparecchiature e pezzi speciali che verranno compensati con voci a parte. I materiali di cui sopra dovranno essere prodotti da aziende operanti in regime di qualità secondo UNI EN ISO 9001:2015 Tubo DN 200 mm, PFA 20 bar | m | 75.8811 | 0.58% | 95.9896 | 0.58% | 15% | 11.3822 | 10% | 8.7263 | 1.5% | 0.17073 | 10.5% | 10.0767 | 18%
SAR25_PF.0003.0003.0077 | PRODOTTI FINITI | INFRASTRUTTURE IDRICHE E FOGNARIE | Tubazioni in PVC per acquedotti | Fornitura, trasporto e posa in opera di tubazioni in lega polimerica PVC-A senza aggiunta di materiale rigenerato ed esenti da piombo, prodotti con l’utilizzo di stabilizzanti organici OBS da aziende operanti in regime di qualità aziendale certificata UNI EN ISO 9001:2015 secondo la UNI CEI EN ISO 17065:2021. I tubi devono essere conformi alla specifica tecnica IIP 1.1/19 che recepisce la BS PAS 27, al D.M. n° 174 del 06/04/2004 e alla norma UNI EN 1622:2006. Sistema di giunzione a bicchiere del tipo POWER LOCK con guarnizione integrata pre-inserita meccanicamente a caldo durante la fase di formazione del bicchiere. La guarnizione, priva di inserti metallici al suo interno, sarà costituita da un elemento in elastomero EPDM a norma UNI EN 681-1:2016 co-stampato con un anello di irrigidimento in polipropilene atto a garantirne la perfetta inamovibilità. I tubi, in elementi di 6 metri incluso il bicchiere, saranno forniti con tappi protettivi in Polipropilene alle estremità, saranno di colore blu RAL 5010 e dovranno riportare lungo due strisce sui lati opposti le seguenti informazioni: Nome o Marchio del produttore, dimensione nominale, Pressione nominale, norma IIP e data di emissione, data e turno di produzione. La certificazione di prodotto deve essere rilasciata, secondo la UNI CEI EN ISO 17065:2021, da ente terzo o società riconosciuti e accreditate ACCREDIA. Il tubo è dato in opera compresa la fornitura dei relativi Certificati, fornitura delle tubazioni, trasporto f.co cantiere, carico, scarico, sfilamento lungo linea, livellamento del piano di posa, la formazione dei giunti compresa la fornitura dell’anello di tenuta, le prove idrauliche anche ripetute alla pressione di prova prescritta, la fornitura dell’acqua e delle apparecchiature di misura; escluso lo scavo, il sottofondo, il rinfianco e ricoprimento con idonei materiali inerti, il rinterro del cavo e la fornitura e posa in opera di raccordi, apparecchiature e pezzi speciali che verranno compensati con voci a parte. I materiali di cui sopra dovranno essere prodotti da aziende operanti in regime di qualità secondo UNI EN ISO 9001:2015 Tubo DN 225 mm, PFA 10 bar | m | 60.843 | 0.65% | 76.9664 | 0.65% | 15% | 9.1265 | 10% | 6.997 | 1.5% | 0.1369 | 13.79% | 10.6164 | 18%
SAR25_PF.0003.0003.0078 | PRODOTTI FINITI | INFRASTRUTTURE IDRICHE E FOGNARIE | Tubazioni in PVC per acquedotti | Fornitura, trasporto e posa in opera di tubazioni in lega polimerica PVC-A senza aggiunta di materiale rigenerato ed esenti da piombo, prodotti con l’utilizzo di stabilizzanti organici OBS da aziende operanti in regime di qualità aziendale certificata UNI EN ISO 9001:2015 secondo la UNI CEI EN ISO 17065:2021. I tubi devono essere conformi alla specifica tecnica IIP 1.1/19 che recepisce la BS PAS 27, al D.M. n° 174 del 06/04/2004 e alla norma UNI EN 1622:2006. Sistema di giunzione a bicchiere del tipo POWER LOCK con guarnizione integrata pre-inserita meccanicamente a caldo durante la fase di formazione del bicchiere. La guarnizione, priva di inserti metallici al suo interno, sarà costituita da un elemento in elastomero EPDM a norma UNI EN 681-1:2016 co-stampato con un anello di irrigidimento in polipropilene atto a garantirne la perfetta inamovibilità. I tubi, in elementi di 6 metri incluso il bicchiere, saranno forniti con tappi protettivi in Polipropilene alle estremità, saranno di colore blu RAL 5010 e dovranno riportare lungo due strisce sui lati opposti le seguenti informazioni: Nome o Marchio del produttore, dimensione nominale, Pressione nominale, norma IIP e data di emissione, data e turno di produzione. La certificazione di prodotto deve essere rilasciata, secondo la UNI CEI EN ISO 17065:2021, da ente terzo o società riconosciuti e accreditate ACCREDIA. Il tubo è dato in opera compresa la fornitura dei relativi Certificati, fornitura delle tubazioni, trasporto f.co cantiere, carico, scarico, sfilamento lungo linea, livellamento del piano di posa, la formazione dei giunti compresa la fornitura dell’anello di tenuta, le prove idrauliche anche ripetute alla pressione di prova prescritta, la fornitura dell’acqua e delle apparecchiature di misura; escluso lo scavo, il sottofondo, il rinfianco e ricoprimento con idonei materiali inerti, il rinterro del cavo e la fornitura e posa in opera di raccordi, apparecchiature e pezzi speciali che verranno compensati con voci a parte. I materiali di cui sopra dovranno essere prodotti da aziende operanti in regime di qualità secondo UNI EN ISO 9001:2015 Tubo DN 225 mm, PFA 16 bar | m | 78.2505 | 0.59% | 98.9869 | 0.59% | 15% | 11.7376 | 10% | 8.9988 | 1.5% | 0.17606 | 10.73% | 10.6164 | 18%
SAR25_PF.0003.0003.0079 | PRODOTTI FINITI | INFRASTRUTTURE IDRICHE E FOGNARIE | Tubazioni in PVC per acquedotti | Fornitura, trasporto e posa in opera di tubazioni in lega polimerica PVC-A senza aggiunta di materiale rigenerato ed esenti da piombo, prodotti con l’utilizzo di stabilizzanti organici OBS da aziende operanti in regime di qualità aziendale certificata UNI EN ISO 9001:2015 secondo la UNI CEI EN ISO 17065:2021. I tubi devono essere conformi alla specifica tecnica IIP 1.1/19 che recepisce la BS PAS 27, al D.M. n° 174 del 06/04/2004 e alla norma UNI EN 1622:2006. Sistema di giunzione a bicchiere del tipo POWER LOCK con guarnizione integrata pre-inserita meccanicamente a caldo durante la fase di formazione del bicchiere. La guarnizione, priva di inserti metallici al suo interno, sarà costituita da un elemento in elastomero EPDM a norma UNI EN 681-1:2016 co-stampato con un anello di irrigidimento in polipropilene atto a garantirne la perfetta inamovibilità. I tubi, in elementi di 6 metri incluso il bicchiere, saranno forniti con tappi protettivi in Polipropilene alle estremità, saranno di colore blu RAL 5010 e dovranno riportare lungo due strisce sui lati opposti le seguenti informazioni: Nome o Marchio del produttore, dimensione nominale, Pressione nominale, norma IIP e data di emissione, data e turno di produzione. La certificazione di prodotto deve essere rilasciata, secondo la UNI CEI EN ISO 17065:2021, da ente terzo o società riconosciuti e accreditate ACCREDIA. Il tubo è dato in opera compresa la fornitura dei relativi Certificati, fornitura delle tubazioni, trasporto f.co cantiere, carico, scarico, sfilamento lungo linea, livellamento del piano di posa, la formazione dei giunti compresa la fornitura dell’anello di tenuta, le prove idrauliche anche ripetute alla pressione di prova prescritta, la fornitura dell’acqua e delle apparecchiature di misura; escluso lo scavo, il sottofondo, il rinfianco e ricoprimento con idonei materiali inerti, il rinterro del cavo e la fornitura e posa in opera di raccordi, apparecchiature e pezzi speciali che verranno compensati con voci a parte. I materiali di cui sopra dovranno essere prodotti da aziende operanti in regime di qualità secondo UNI EN ISO 9001:2015 Tubo DN 225 mm, PFA 20 bar | m | 91.0683 | 0.57% | 115.2014 | 0.57% | 15% | 13.6602 | 10% | 10.4729 | 1.5% | 0.2049 | 9.22% | 10.6164 | 18%
SAR25_PF.0003.0003.0080 | PRODOTTI FINITI | INFRASTRUTTURE IDRICHE E FOGNARIE | Tubazioni in PVC per acquedotti | Fornitura, trasporto e posa in opera di tubazioni in lega polimerica PVC-A senza aggiunta di materiale rigenerato ed esenti da piombo, prodotti con l’utilizzo di stabilizzanti organici OBS da aziende operanti in regime di qualità aziendale certificata UNI EN ISO 9001:2015 secondo la UNI CEI EN ISO 17065:2021. I tubi devono essere conformi alla specifica tecnica IIP 1.1/19 che recepisce la BS PAS 27, al D.M. n° 174 del 06/04/2004 e alla norma UNI EN 1622:2006. Sistema di giunzione a bicchiere del tipo POWER LOCK con guarnizione integrata pre-inserita meccanicamente a caldo durante la fase di formazione del bicchiere. La guarnizione, priva di inserti metallici al suo interno, sarà costituita da un elemento in elastomero EPDM a norma UNI EN 681-1:2016 co-stampato con un anello di irrigidimento in polipropilene atto a garantirne la perfetta inamovibilità. I tubi, in elementi di 6 metri incluso il bicchiere, saranno forniti con tappi protettivi in Polipropilene alle estremità, saranno di colore blu RAL 5010 e dovranno riportare lungo due strisce sui lati opposti le seguenti informazioni: Nome o Marchio del produttore, dimensione nominale, Pressione nominale, norma IIP e data di emissione, data e turno di produzione. La certificazione di prodotto deve essere rilasciata, secondo la UNI CEI EN ISO 17065:2021, da ente terzo o società riconosciuti e accreditate ACCREDIA. Il tubo è dato in opera compresa la fornitura dei relativi Certificati, fornitura delle tubazioni, trasporto f.co cantiere, carico, scarico, sfilamento lungo linea, livellamento del piano di posa, la formazione dei giunti compresa la fornitura dell’anello di tenuta, le prove idrauliche anche ripetute alla pressione di prova prescritta, la fornitura dell’acqua e delle apparecchiature di misura; escluso lo scavo, il sottofondo, il rinfianco e ricoprimento con idonei materiali inerti, il rinterro del cavo e la fornitura e posa in opera di raccordi, apparecchiature e pezzi speciali che verranno compensati con voci a parte. I materiali di cui sopra dovranno essere prodotti da aziende operanti in regime di qualità secondo UNI EN ISO 9001:2015 Tubo DN 250 mm, PFA 10 bar | m | 75.3484 | 0.63% | 95.3158 | 0.63% | 15% | 11.3023 | 10% | 8.6651 | 1.5% | 0.16953 | 13.5% | 12.8718 | 18%
SAR25_PF.0003.0003.0081 | PRODOTTI FINITI | INFRASTRUTTURE IDRICHE E FOGNARIE | Tubazioni in PVC per acquedotti | Fornitura, trasporto e posa in opera di tubazioni in lega polimerica PVC-A senza aggiunta di materiale rigenerato ed esenti da piombo, prodotti con l’utilizzo di stabilizzanti organici OBS da aziende operanti in regime di qualità aziendale certificata UNI EN ISO 9001:2015 secondo la UNI CEI EN ISO 17065:2021. I tubi devono essere conformi alla specifica tecnica IIP 1.1/19 che recepisce la BS PAS 27, al D.M. n° 174 del 06/04/2004 e alla norma UNI EN 1622:2006. Sistema di giunzione a bicchiere del tipo POWER LOCK con guarnizione integrata pre-inserita meccanicamente a caldo durante la fase di formazione del bicchiere. La guarnizione, priva di inserti metallici al suo interno, sarà costituita da un elemento in elastomero EPDM a norma UNI EN 681-1:2016 co-stampato con un anello di irrigidimento in polipropilene atto a garantirne la perfetta inamovibilità. I tubi, in elementi di 6 metri incluso il bicchiere, saranno forniti con tappi protettivi in Polipropilene alle estremità, saranno di colore blu RAL 5010 e dovranno riportare lungo due strisce sui lati opposti le seguenti informazioni: Nome o Marchio del produttore, dimensione nominale, Pressione nominale, norma IIP e data di emissione, data e turno di produzione. La certificazione di prodotto deve essere rilasciata, secondo la UNI CEI EN ISO 17065:2021, da ente terzo o società riconosciuti e accreditate ACCREDIA. Il tubo è dato in opera compresa la fornitura dei relativi Certificati, fornitura delle tubazioni, trasporto f.co cantiere, carico, scarico, sfilamento lungo linea, livellamento del piano di posa, la formazione dei giunti compresa la fornitura dell’anello di tenuta, le prove idrauliche anche ripetute alla pressione di prova prescritta, la fornitura dell’acqua e delle apparecchiature di misura; escluso lo scavo, il sottofondo, il rinfianco e ricoprimento con idonei materiali inerti, il rinterro del cavo e la fornitura e posa in opera di raccordi, apparecchiature e pezzi speciali che verranno compensati con voci a parte. I materiali di cui sopra dovranno essere prodotti da aziende operanti in regime di qualità secondo UNI EN ISO 9001:2015 Tubo DN 250 mm, PFA 16 bar | m | 95.9343 | 0.58% | 121.3568 | 0.58% | 15% | 14.3901 | 10% | 11.0324 | 1.5% | 0.21585 | 10.61% | 12.8718 | 18%
SAR25_PF.0003.0003.0082 | PRODOTTI FINITI | INFRASTRUTTURE IDRICHE E FOGNARIE | Tubazioni in PVC per acquedotti | Fornitura, trasporto e posa in opera di tubazioni in lega polimerica PVC-A senza aggiunta di materiale rigenerato ed esenti da piombo, prodotti con l’utilizzo di stabilizzanti organici OBS da aziende operanti in regime di qualità aziendale certificata UNI EN ISO 9001:2015 secondo la UNI CEI EN ISO 17065:2021. I tubi devono essere conformi alla specifica tecnica IIP 1.1/19 che recepisce la BS PAS 27, al D.M. n° 174 del 06/04/2004 e alla norma UNI EN 1622:2006. Sistema di giunzione a bicchiere del tipo POWER LOCK con guarnizione integrata pre-inserita meccanicamente a caldo durante la fase di formazione del bicchiere. La guarnizione, priva di inserti metallici al suo interno, sarà costituita da un elemento in elastomero EPDM a norma UNI EN 681-1:2016 co-stampato con un anello di irrigidimento in polipropilene atto a garantirne la perfetta inamovibilità. I tubi, in elementi di 6 metri incluso il bicchiere, saranno forniti con tappi protettivi in Polipropilene alle estremità, saranno di colore blu RAL 5010 e dovranno riportare lungo due strisce sui lati opposti le seguenti informazioni: Nome o Marchio del produttore, dimensione nominale, Pressione nominale, norma IIP e data di emissione, data e turno di produzione. La certificazione di prodotto deve essere rilasciata, secondo la UNI CEI EN ISO 17065:2021, da ente terzo o società riconosciuti e accreditate ACCREDIA. Il tubo è dato in opera compresa la fornitura dei relativi Certificati, fornitura delle tubazioni, trasporto f.co cantiere, carico, scarico, sfilamento lungo linea, livellamento del piano di posa, la formazione dei giunti compresa la fornitura dell’anello di tenuta, le prove idrauliche anche ripetute alla pressione di prova prescritta, la fornitura dell’acqua e delle apparecchiature di misura; escluso lo scavo, il sottofondo, il rinfianco e ricoprimento con idonei materiali inerti, il rinterro del cavo e la fornitura e posa in opera di raccordi, apparecchiature e pezzi speciali che verranno compensati con voci a parte. I materiali di cui sopra dovranno essere prodotti da aziende operanti in regime di qualità secondo UNI EN ISO 9001:2015 Tubo DN 250 mm, PFA 20 bar | m | 111.418 | 0.56% | 140.9438 | 0.56% | 15% | 16.7127 | 10% | 12.8131 | 1.5% | 0.25069 | 9.13% | 12.8718 | 18%
SAR25_PF.0003.0003.0083 | PRODOTTI FINITI | INFRASTRUTTURE IDRICHE E FOGNARIE | Tubazioni in PVC per acquedotti | Fornitura, trasporto e posa in opera di tubazioni in lega polimerica PVC-A senza aggiunta di materiale rigenerato ed esenti da piombo, prodotti con l’utilizzo di stabilizzanti organici OBS da aziende operanti in regime di qualità aziendale certificata UNI EN ISO 9001:2015 secondo la UNI CEI EN ISO 17065:2021. I tubi devono essere conformi alla specifica tecnica IIP 1.1/19 che recepisce la BS PAS 27, al D.M. n° 174 del 06/04/2004 e alla norma UNI EN 1622:2006. Sistema di giunzione a bicchiere del tipo POWER LOCK con guarnizione integrata pre-inserita meccanicamente a caldo durante la fase di formazione del bicchiere. La guarnizione, priva di inserti metallici al suo interno, sarà costituita da un elemento in elastomero EPDM a norma UNI EN 681-1:2016 co-stampato con un anello di irrigidimento in polipropilene atto a garantirne la perfetta inamovibilità. I tubi, in elementi di 6 metri incluso il bicchiere, saranno forniti con tappi protettivi in Polipropilene alle estremità, saranno di colore blu RAL 5010 e dovranno riportare lungo due strisce sui lati opposti le seguenti informazioni: Nome o Marchio del produttore, dimensione nominale, Pressione nominale, norma IIP e data di emissione, data e turno di produzione. La certificazione di prodotto deve essere rilasciata, secondo la UNI CEI EN ISO 17065:2021, da ente terzo o società riconosciuti e accreditate ACCREDIA. Il tubo è dato in opera compresa la fornitura dei relativi Certificati, fornitura delle tubazioni, trasporto f.co cantiere, carico, scarico, sfilamento lungo linea, livellamento del piano di posa, la formazione dei giunti compresa la fornitura dell’anello di tenuta, le prove idrauliche anche ripetute alla pressione di prova prescritta, la fornitura dell’acqua e delle apparecchiature di misura; escluso lo scavo, il sottofondo, il rinfianco e ricoprimento con idonei materiali inerti, il rinterro del cavo e la fornitura e posa in opera di raccordi, apparecchiature e pezzi speciali che verranno compensati con voci a parte. I materiali di cui sopra dovranno essere prodotti da aziende operanti in regime di qualità secondo UNI EN ISO 9001:2015 Tubo DN 280 mm, PFA 10 bar | m | 89.2174 | 0.59% | 112.86 | 0.59% | 15% | 13.3826 | 10% | 10.26 | 1.5% | 0.20074 | 11.56% | 13.0459 | 18%
SAR25_PF.0003.0003.0084 | PRODOTTI FINITI | INFRASTRUTTURE IDRICHE E FOGNARIE | Tubazioni in PVC per acquedotti | Fornitura, trasporto e posa in opera di tubazioni in lega polimerica PVC-A senza aggiunta di materiale rigenerato ed esenti da piombo, prodotti con l’utilizzo di stabilizzanti organici OBS da aziende operanti in regime di qualità aziendale certificata UNI EN ISO 9001:2015 secondo la UNI CEI EN ISO 17065:2021. I tubi devono essere conformi alla specifica tecnica IIP 1.1/19 che recepisce la BS PAS 27, al D.M. n° 174 del 06/04/2004 e alla norma UNI EN 1622:2006. Sistema di giunzione a bicchiere del tipo POWER LOCK con guarnizione integrata pre-inserita meccanicamente a caldo durante la fase di formazione del bicchiere. La guarnizione, priva di inserti metallici al suo interno, sarà costituita da un elemento in elastomero EPDM a norma UNI EN 681-1:2016 co-stampato con un anello di irrigidimento in polipropilene atto a garantirne la perfetta inamovibilità. I tubi, in elementi di 6 metri incluso il bicchiere, saranno forniti con tappi protettivi in Polipropilene alle estremità, saranno di colore blu RAL 5010 e dovranno riportare lungo due strisce sui lati opposti le seguenti informazioni: Nome o Marchio del produttore, dimensione nominale, Pressione nominale, norma IIP e data di emissione, data e turno di produzione. La certificazione di prodotto deve essere rilasciata, secondo la UNI CEI EN ISO 17065:2021, da ente terzo o società riconosciuti e accreditate ACCREDIA. Il tubo è dato in opera compresa la fornitura dei relativi Certificati, fornitura delle tubazioni, trasporto f.co cantiere, carico, scarico, sfilamento lungo linea, livellamento del piano di posa, la formazione dei giunti compresa la fornitura dell’anello di tenuta, le prove idrauliche anche ripetute alla pressione di prova prescritta, la fornitura dell’acqua e delle apparecchiature di misura; escluso lo scavo, il sottofondo, il rinfianco e ricoprimento con idonei materiali inerti, il rinterro del cavo e la fornitura e posa in opera di raccordi, apparecchiature e pezzi speciali che verranno compensati con voci a parte. I materiali di cui sopra dovranno essere prodotti da aziende operanti in regime di qualità secondo UNI EN ISO 9001:2015 Tubo DN 280 mm, PFA 16 bar | m | 115.9612 | 0.55% | 146.6909 | 0.55% | 15% | 17.3942 | 10% | 13.3355 | 1.5% | 0.26091 | 8.89% | 13.0459 | 18%
SAR25_PF.0003.0003.0085 | PRODOTTI FINITI | INFRASTRUTTURE IDRICHE E FOGNARIE | Tubazioni in PVC per acquedotti | Fornitura, trasporto e posa in opera di tubazioni in lega polimerica PVC-A senza aggiunta di materiale rigenerato ed esenti da piombo, prodotti con l’utilizzo di stabilizzanti organici OBS da aziende operanti in regime di qualità aziendale certificata UNI EN ISO 9001:2015 secondo la UNI CEI EN ISO 17065:2021. I tubi devono essere conformi alla specifica tecnica IIP 1.1/19 che recepisce la BS PAS 27, al D.M. n° 174 del 06/04/2004 e alla norma UNI EN 1622:2006. Sistema di giunzione a bicchiere del tipo POWER LOCK con guarnizione integrata pre-inserita meccanicamente a caldo durante la fase di formazione del bicchiere. La guarnizione, priva di inserti metallici al suo interno, sarà costituita da un elemento in elastomero EPDM a norma UNI EN 681-1:2016 co-stampato con un anello di irrigidimento in polipropilene atto a garantirne la perfetta inamovibilità. I tubi, in elementi di 6 metri incluso il bicchiere, saranno forniti con tappi protettivi in Polipropilene alle estremità, saranno di colore blu RAL 5010 e dovranno riportare lungo due strisce sui lati opposti le seguenti informazioni: Nome o Marchio del produttore, dimensione nominale, Pressione nominale, norma IIP e data di emissione, data e turno di produzione. La certificazione di prodotto deve essere rilasciata, secondo la UNI CEI EN ISO 17065:2021, da ente terzo o società riconosciuti e accreditate ACCREDIA. Il tubo è dato in opera compresa la fornitura dei relativi Certificati, fornitura delle tubazioni, trasporto f.co cantiere, carico, scarico, sfilamento lungo linea, livellamento del piano di posa, la formazione dei giunti compresa la fornitura dell’anello di tenuta, le prove idrauliche anche ripetute alla pressione di prova prescritta, la fornitura dell’acqua e delle apparecchiature di misura; escluso lo scavo, il sottofondo, il rinfianco e ricoprimento con idonei materiali inerti, il rinterro del cavo e la fornitura e posa in opera di raccordi, apparecchiature e pezzi speciali che verranno compensati con voci a parte. I materiali di cui sopra dovranno essere prodotti da aziende operanti in regime di qualità secondo UNI EN ISO 9001:2015 Tubo DN 280 mm, PFA 20 bar | m | 135.7838 | 0.53% | 171.7665 | 0.53% | 15% | 20.3676 | 10% | 15.6151 | 1.5% | 0.30551 | 7.6% | 13.0459 | 18%
SAR25_PF.0003.0003.0086 | PRODOTTI FINITI | INFRASTRUTTURE IDRICHE E FOGNARIE | Tubazioni in PVC per acquedotti | Fornitura, trasporto e posa in opera di tubazioni in lega polimerica PVC-A senza aggiunta di materiale rigenerato ed esenti da piombo, prodotti con l’utilizzo di stabilizzanti organici OBS da aziende operanti in regime di qualità aziendale certificata UNI EN ISO 9001:2015 secondo la UNI CEI EN ISO 17065:2021. I tubi devono essere conformi alla specifica tecnica IIP 1.1/19 che recepisce la BS PAS 27, al D.M. n° 174 del 06/04/2004 e alla norma UNI EN 1622:2006. Sistema di giunzione a bicchiere del tipo POWER LOCK con guarnizione integrata pre-inserita meccanicamente a caldo durante la fase di formazione del bicchiere. La guarnizione, priva di inserti metallici al suo interno, sarà costituita da un elemento in elastomero EPDM a norma UNI EN 681-1:2016 co-stampato con un anello di irrigidimento in polipropilene atto a garantirne la perfetta inamovibilità. I tubi, in elementi di 6 metri incluso il bicchiere, saranno forniti con tappi protettivi in Polipropilene alle estremità, saranno di colore blu RAL 5010 e dovranno riportare lungo due strisce sui lati opposti le seguenti informazioni: Nome o Marchio del produttore, dimensione nominale, Pressione nominale, norma IIP e data di emissione, data e turno di produzione. La certificazione di prodotto deve essere rilasciata, secondo la UNI CEI EN ISO 17065:2021, da ente terzo o società riconosciuti e accreditate ACCREDIA. Il tubo è dato in opera compresa la fornitura dei relativi Certificati, fornitura delle tubazioni, trasporto f.co cantiere, carico, scarico, sfilamento lungo linea, livellamento del piano di posa, la formazione dei giunti compresa la fornitura dell’anello di tenuta, le prove idrauliche anche ripetute alla pressione di prova prescritta, la fornitura dell’acqua e delle apparecchiature di misura; escluso lo scavo, il sottofondo, il rinfianco e ricoprimento con idonei materiali inerti, il rinterro del cavo e la fornitura e posa in opera di raccordi, apparecchiature e pezzi speciali che verranno compensati con voci a parte. I materiali di cui sopra dovranno essere prodotti da aziende operanti in regime di qualità secondo UNI EN ISO 9001:2015 Tubo DN 315 mm, PFA 10 bar | m | 104.4658 | 0.57% | 132.1492 | 0.57% | 15% | 15.6699 | 10% | 12.0136 | 1.5% | 0.23505 | 10.11% | 13.362 | 18%
SAR25_PF.0003.0003.0087 | PRODOTTI FINITI | INFRASTRUTTURE IDRICHE E FOGNARIE | Tubazioni in PVC per acquedotti | Fornitura, trasporto e posa in opera di tubazioni in lega polimerica PVC-A senza aggiunta di materiale rigenerato ed esenti da piombo, prodotti con l’utilizzo di stabilizzanti organici OBS da aziende operanti in regime di qualità aziendale certificata UNI EN ISO 9001:2015 secondo la UNI CEI EN ISO 17065:2021. I tubi devono essere conformi alla specifica tecnica IIP 1.1/19 che recepisce la BS PAS 27, al D.M. n° 174 del 06/04/2004 e alla norma UNI EN 1622:2006. Sistema di giunzione a bicchiere del tipo POWER LOCK con guarnizione integrata pre-inserita meccanicamente a caldo durante la fase di formazione del bicchiere. La guarnizione, priva di inserti metallici al suo interno, sarà costituita da un elemento in elastomero EPDM a norma UNI EN 681-1:2016 co-stampato con un anello di irrigidimento in polipropilene atto a garantirne la perfetta inamovibilità. I tubi, in elementi di 6 metri incluso il bicchiere, saranno forniti con tappi protettivi in Polipropilene alle estremità, saranno di colore blu RAL 5010 e dovranno riportare lungo due strisce sui lati opposti le seguenti informazioni: Nome o Marchio del produttore, dimensione nominale, Pressione nominale, norma IIP e data di emissione, data e turno di produzione. La certificazione di prodotto deve essere rilasciata, secondo la UNI CEI EN ISO 17065:2021, da ente terzo o società riconosciuti e accreditate ACCREDIA. Il tubo è dato in opera compresa la fornitura dei relativi Certificati, fornitura delle tubazioni, trasporto f.co cantiere, carico, scarico, sfilamento lungo linea, livellamento del piano di posa, la formazione dei giunti compresa la fornitura dell’anello di tenuta, le prove idrauliche anche ripetute alla pressione di prova prescritta, la fornitura dell’acqua e delle apparecchiature di misura; escluso lo scavo, il sottofondo, il rinfianco e ricoprimento con idonei materiali inerti, il rinterro del cavo e la fornitura e posa in opera di raccordi, apparecchiature e pezzi speciali che verranno compensati con voci a parte. I materiali di cui sopra dovranno essere prodotti da aziende operanti in regime di qualità secondo UNI EN ISO 9001:2015 Tubo DN 315 mm, PFA 16 bar | m | 137.4512 | 0.53% | 173.8757 | 0.53% | 15% | 20.6177 | 10% | 15.8069 | 1.5% | 0.30927 | 7.68% | 13.362 | 18%
SAR25_PF.0003.0003.0088 | PRODOTTI FINITI | INFRASTRUTTURE IDRICHE E FOGNARIE | Tubazioni in PVC per acquedotti | Fornitura, trasporto e posa in opera di tubazioni in lega polimerica PVC-A senza aggiunta di materiale rigenerato ed esenti da piombo, prodotti con l’utilizzo di stabilizzanti organici OBS da aziende operanti in regime di qualità aziendale certificata UNI EN ISO 9001:2015 secondo la UNI CEI EN ISO 17065:2021. I tubi devono essere conformi alla specifica tecnica IIP 1.1/19 che recepisce la BS PAS 27, al D.M. n° 174 del 06/04/2004 e alla norma UNI EN 1622:2006. Sistema di giunzione a bicchiere del tipo POWER LOCK con guarnizione integrata pre-inserita meccanicamente a caldo durante la fase di formazione del bicchiere. La guarnizione, priva di inserti metallici al suo interno, sarà costituita da un elemento in elastomero EPDM a norma UNI EN 681-1:2016 co-stampato con un anello di irrigidimento in polipropilene atto a garantirne la perfetta inamovibilità. I tubi, in elementi di 6 metri incluso il bicchiere, saranno forniti con tappi protettivi in Polipropilene alle estremità, saranno di colore blu RAL 5010 e dovranno riportare lungo due strisce sui lati opposti le seguenti informazioni: Nome o Marchio del produttore, dimensione nominale, Pressione nominale, norma IIP e data di emissione, data e turno di produzione. La certificazione di prodotto deve essere rilasciata, secondo la UNI CEI EN ISO 17065:2021, da ente terzo o società riconosciuti e accreditate ACCREDIA. Il tubo è dato in opera compresa la fornitura dei relativi Certificati, fornitura delle tubazioni, trasporto f.co cantiere, carico, scarico, sfilamento lungo linea, livellamento del piano di posa, la formazione dei giunti compresa la fornitura dell’anello di tenuta, le prove idrauliche anche ripetute alla pressione di prova prescritta, la fornitura dell’acqua e delle apparecchiature di misura; escluso lo scavo, il sottofondo, il rinfianco e ricoprimento con idonei materiali inerti, il rinterro del cavo e la fornitura e posa in opera di raccordi, apparecchiature e pezzi speciali che verranno compensati con voci a parte. I materiali di cui sopra dovranno essere prodotti da aziende operanti in regime di qualità secondo UNI EN ISO 9001:2015 Tubo DN 315 mm, PFA 20 bar | m | 162.1876 | 0.51% | 205.1673 | 0.51% | 15% | 24.3281 | 10% | 18.6516 | 1.5% | 0.36492 | 6.51% | 13.362 | 18%
SAR25_PF.0003.0003.0089 | PRODOTTI FINITI | INFRASTRUTTURE IDRICHE E FOGNARIE | Tubazioni in PVC per acquedotti | Fornitura, trasporto e posa in opera di tubazioni in lega polimerica PVC-A senza aggiunta di materiale rigenerato ed esenti da piombo, prodotti con l’utilizzo di stabilizzanti organici OBS da aziende operanti in regime di qualità aziendale certificata UNI EN ISO 9001:2015 secondo la UNI CEI EN ISO 17065:2021. I tubi devono essere conformi alla specifica tecnica IIP 1.1/19 che recepisce la BS PAS 27, al D.M. n° 174 del 06/04/2004 e alla norma UNI EN 1622:2006. Sistema di giunzione a bicchiere del tipo POWER LOCK con guarnizione integrata pre-inserita meccanicamente a caldo durante la fase di formazione del bicchiere. La guarnizione, priva di inserti metallici al suo interno, sarà costituita da un elemento in elastomero EPDM a norma UNI EN 681-1:2016 co-stampato con un anello di irrigidimento in polipropilene atto a garantirne la perfetta inamovibilità. I tubi, in elementi di 6 metri incluso il bicchiere, saranno forniti con tappi protettivi in Polipropilene alle estremità, saranno di colore blu RAL 5010 e dovranno riportare lungo due strisce sui lati opposti le seguenti informazioni: Nome o Marchio del produttore, dimensione nominale, Pressione nominale, norma IIP e data di emissione, data e turno di produzione. La certificazione di prodotto deve essere rilasciata, secondo la UNI CEI EN ISO 17065:2021, da ente terzo o società riconosciuti e accreditate ACCREDIA. Il tubo è dato in opera compresa la fornitura dei relativi Certificati, fornitura delle tubazioni, trasporto f.co cantiere, carico, scarico, sfilamento lungo linea, livellamento del piano di posa, la formazione dei giunti compresa la fornitura dell’anello di tenuta, le prove idrauliche anche ripetute alla pressione di prova prescritta, la fornitura dell’acqua e delle apparecchiature di misura; escluso lo scavo, il sottofondo, il rinfianco e ricoprimento con idonei materiali inerti, il rinterro del cavo e la fornitura e posa in opera di raccordi, apparecchiature e pezzi speciali che verranno compensati con voci a parte. I materiali di cui sopra dovranno essere prodotti da aziende operanti in regime di qualità secondo UNI EN ISO 9001:2015 Tubo DN 355 mm, PFA 10 bar | m | 130.1851 | 0.53% | 164.6841 | 0.53% | 15% | 19.5278 | 10% | 14.9713 | 1.5% | 0.29292 | 8.27% | 13.6116 | 18%
SAR25_PF.0003.0003.0090 | PRODOTTI FINITI | INFRASTRUTTURE IDRICHE E FOGNARIE | Tubazioni in PVC per acquedotti | Fornitura, trasporto e posa in opera di tubazioni in lega polimerica PVC-A senza aggiunta di materiale rigenerato ed esenti da piombo, prodotti con l’utilizzo di stabilizzanti organici OBS da aziende operanti in regime di qualità aziendale certificata UNI EN ISO 9001:2015 secondo la UNI CEI EN ISO 17065:2021. I tubi devono essere conformi alla specifica tecnica IIP 1.1/19 che recepisce la BS PAS 27, al D.M. n° 174 del 06/04/2004 e alla norma UNI EN 1622:2006. Sistema di giunzione a bicchiere del tipo POWER LOCK con guarnizione integrata pre-inserita meccanicamente a caldo durante la fase di formazione del bicchiere. La guarnizione, priva di inserti metallici al suo interno, sarà costituita da un elemento in elastomero EPDM a norma UNI EN 681-1:2016 co-stampato con un anello di irrigidimento in polipropilene atto a garantirne la perfetta inamovibilità. I tubi, in elementi di 6 metri incluso il bicchiere, saranno forniti con tappi protettivi in Polipropilene alle estremità, saranno di colore blu RAL 5010 e dovranno riportare lungo due strisce sui lati opposti le seguenti informazioni: Nome o Marchio del produttore, dimensione nominale, Pressione nominale, norma IIP e data di emissione, data e turno di produzione. La certificazione di prodotto deve essere rilasciata, secondo la UNI CEI EN ISO 17065:2021, da ente terzo o società riconosciuti e accreditate ACCREDIA. Il tubo è dato in opera compresa la fornitura dei relativi Certificati, fornitura delle tubazioni, trasporto f.co cantiere, carico, scarico, sfilamento lungo linea, livellamento del piano di posa, la formazione dei giunti compresa la fornitura dell’anello di tenuta, le prove idrauliche anche ripetute alla pressione di prova prescritta, la fornitura dell’acqua e delle apparecchiature di misura; escluso lo scavo, il sottofondo, il rinfianco e ricoprimento con idonei materiali inerti, il rinterro del cavo e la fornitura e posa in opera di raccordi, apparecchiature e pezzi speciali che verranno compensati con voci a parte. I materiali di cui sopra dovranno essere prodotti da aziende operanti in regime di qualità secondo UNI EN ISO 9001:2015 Tubo DN 355 mm, PFA 16 bar | m | 175.8 | 0.5% | 222.387 | 0.5% | 15% | 26.37 | 10% | 20.217 | 1.5% | 0.39555 | 6.12% | 13.6116 | 18%
SAR25_PF.0003.0003.0091 | PRODOTTI FINITI | INFRASTRUTTURE IDRICHE E FOGNARIE | Tubazioni in PVC per acquedotti | Fornitura, trasporto e posa in opera di tubazioni in lega polimerica PVC-A senza aggiunta di materiale rigenerato ed esenti da piombo, prodotti con l’utilizzo di stabilizzanti organici OBS da aziende operanti in regime di qualità aziendale certificata UNI EN ISO 9001:2015 secondo la UNI CEI EN ISO 17065:2021. I tubi devono essere conformi alla specifica tecnica IIP 1.1/19 che recepisce la BS PAS 27, al D.M. n° 174 del 06/04/2004 e alla norma UNI EN 1622:2006. Sistema di giunzione a bicchiere del tipo POWER LOCK con guarnizione integrata pre-inserita meccanicamente a caldo durante la fase di formazione del bicchiere. La guarnizione, priva di inserti metallici al suo interno, sarà costituita da un elemento in elastomero EPDM a norma UNI EN 681-1:2016 co-stampato con un anello di irrigidimento in polipropilene atto a garantirne la perfetta inamovibilità. I tubi, in elementi di 6 metri incluso il bicchiere, saranno forniti con tappi protettivi in Polipropilene alle estremità, saranno di colore blu RAL 5010 e dovranno riportare lungo due strisce sui lati opposti le seguenti informazioni: Nome o Marchio del produttore, dimensione nominale, Pressione nominale, norma IIP e data di emissione, data e turno di produzione. La certificazione di prodotto deve essere rilasciata, secondo la UNI CEI EN ISO 17065:2021, da ente terzo o società riconosciuti e accreditate ACCREDIA. Il tubo è dato in opera compresa la fornitura dei relativi Certificati, fornitura delle tubazioni, trasporto f.co cantiere, carico, scarico, sfilamento lungo linea, livellamento del piano di posa, la formazione dei giunti compresa la fornitura dell’anello di tenuta, le prove idrauliche anche ripetute alla pressione di prova prescritta, la fornitura dell’acqua e delle apparecchiature di misura; escluso lo scavo, il sottofondo, il rinfianco e ricoprimento con idonei materiali inerti, il rinterro del cavo e la fornitura e posa in opera di raccordi, apparecchiature e pezzi speciali che verranno compensati con voci a parte. I materiali di cui sopra dovranno essere prodotti da aziende operanti in regime di qualità secondo UNI EN ISO 9001:2015 Tubo DN 355 mm, PFA 20 bar | m | 209.5173 | 0.48% | 265.0393 | 0.48% | 15% | 31.4276 | 10% | 24.0945 | 1.5% | 0.47141 | 5.14% | 13.6116 | 18%
SAR25_PF.0003.0003.0092 | PRODOTTI FINITI | INFRASTRUTTURE IDRICHE E FOGNARIE | Tubazioni in PVC per acquedotti | Fornitura, trasporto e posa in opera di tubazioni in lega polimerica PVC-A senza aggiunta di materiale rigenerato ed esenti da piombo, prodotti con l’utilizzo di stabilizzanti organici OBS da aziende operanti in regime di qualità aziendale certificata UNI EN ISO 9001:2015 secondo la UNI CEI EN ISO 17065:2021. I tubi devono essere conformi alla specifica tecnica IIP 1.1/19 che recepisce la BS PAS 27, al D.M. n° 174 del 06/04/2004 e alla norma UNI EN 1622:2006. Sistema di giunzione a bicchiere del tipo POWER LOCK con guarnizione integrata pre-inserita meccanicamente a caldo durante la fase di formazione del bicchiere. La guarnizione, priva di inserti metallici al suo interno, sarà costituita da un elemento in elastomero EPDM a norma UNI EN 681-1:2016 co-stampato con un anello di irrigidimento in polipropilene atto a garantirne la perfetta inamovibilità. I tubi, in elementi di 6 metri incluso il bicchiere, saranno forniti con tappi protettivi in Polipropilene alle estremità, saranno di colore blu RAL 5010 e dovranno riportare lungo due strisce sui lati opposti le seguenti informazioni: Nome o Marchio del produttore, dimensione nominale, Pressione nominale, norma IIP e data di emissione, data e turno di produzione. La certificazione di prodotto deve essere rilasciata, secondo la UNI CEI EN ISO 17065:2021, da ente terzo o società riconosciuti e accreditate ACCREDIA. Il tubo è dato in opera compresa la fornitura dei relativi Certificati, fornitura delle tubazioni, trasporto f.co cantiere, carico, scarico, sfilamento lungo linea, livellamento del piano di posa, la formazione dei giunti compresa la fornitura dell’anello di tenuta, le prove idrauliche anche ripetute alla pressione di prova prescritta, la fornitura dell’acqua e delle apparecchiature di misura; escluso lo scavo, il sottofondo, il rinfianco e ricoprimento con idonei materiali inerti, il rinterro del cavo e la fornitura e posa in opera di raccordi, apparecchiature e pezzi speciali che verranno compensati con voci a parte. I materiali di cui sopra dovranno essere prodotti da aziende operanti in regime di qualità secondo UNI EN ISO 9001:2015 Tubo DN 400 mm, PFA 10 bar | m | 154.9638 | 0.51% | 196.0292 | 0.51% | 15% | 23.2446 | 10% | 17.8208 | 1.5% | 0.34867 | 7.13% | 13.9742 | 18%
SAR25_PF.0003.0003.0093 | PRODOTTI FINITI | INFRASTRUTTURE IDRICHE E FOGNARIE | Tubazioni in PVC per acquedotti | Fornitura, trasporto e posa in opera di tubazioni in lega polimerica PVC-A senza aggiunta di materiale rigenerato ed esenti da piombo, prodotti con l’utilizzo di stabilizzanti organici OBS da aziende operanti in regime di qualità aziendale certificata UNI EN ISO 9001:2015 secondo la UNI CEI EN ISO 17065:2021. I tubi devono essere conformi alla specifica tecnica IIP 1.1/19 che recepisce la BS PAS 27, al D.M. n° 174 del 06/04/2004 e alla norma UNI EN 1622:2006. Sistema di giunzione a bicchiere del tipo POWER LOCK con guarnizione integrata pre-inserita meccanicamente a caldo durante la fase di formazione del bicchiere. La guarnizione, priva di inserti metallici al suo interno, sarà costituita da un elemento in elastomero EPDM a norma UNI EN 681-1:2016 co-stampato con un anello di irrigidimento in polipropilene atto a garantirne la perfetta inamovibilità. I tubi, in elementi di 6 metri incluso il bicchiere, saranno forniti con tappi protettivi in Polipropilene alle estremità, saranno di colore blu RAL 5010 e dovranno riportare lungo due strisce sui lati opposti le seguenti informazioni: Nome o Marchio del produttore, dimensione nominale, Pressione nominale, norma IIP e data di emissione, data e turno di produzione. La certificazione di prodotto deve essere rilasciata, secondo la UNI CEI EN ISO 17065:2021, da ente terzo o società riconosciuti e accreditate ACCREDIA. Il tubo è dato in opera compresa la fornitura dei relativi Certificati, fornitura delle tubazioni, trasporto f.co cantiere, carico, scarico, sfilamento lungo linea, livellamento del piano di posa, la formazione dei giunti compresa la fornitura dell’anello di tenuta, le prove idrauliche anche ripetute alla pressione di prova prescritta, la fornitura dell’acqua e delle apparecchiature di misura; escluso lo scavo, il sottofondo, il rinfianco e ricoprimento con idonei materiali inerti, il rinterro del cavo e la fornitura e posa in opera di raccordi, apparecchiature e pezzi speciali che verranno compensati con voci a parte. I materiali di cui sopra dovranno essere prodotti da aziende operanti in regime di qualità secondo UNI EN ISO 9001:2015 Tubo DN 400 mm, PFA 16 bar | m | 211.3787 | 0.48% | 267.3941 | 0.48% | 15% | 31.7068 | 10% | 24.3086 | 1.5% | 0.4756 | 5.23% | 13.9742 | 18%
SAR25_PF.0003.0003.0094 | PRODOTTI FINITI | INFRASTRUTTURE IDRICHE E FOGNARIE | Tubazioni in PVC per acquedotti | Fornitura, trasporto e posa in opera di tubazioni in lega polimerica PVC-A senza aggiunta di materiale rigenerato ed esenti da piombo, prodotti con l’utilizzo di stabilizzanti organici OBS da aziende operanti in regime di qualità aziendale certificata UNI EN ISO 9001:2015 secondo la UNI CEI EN ISO 17065:2021. I tubi devono essere conformi alla specifica tecnica IIP 1.1/19 che recepisce la BS PAS 27, al D.M. n° 174 del 06/04/2004 e alla norma UNI EN 1622:2006. Sistema di giunzione a bicchiere del tipo POWER LOCK con guarnizione integrata pre-inserita meccanicamente a caldo durante la fase di formazione del bicchiere. La guarnizione, priva di inserti metallici al suo interno, sarà costituita da un elemento in elastomero EPDM a norma UNI EN 681-1:2016 co-stampato con un anello di irrigidimento in polipropilene atto a garantirne la perfetta inamovibilità. I tubi, in elementi di 6 metri incluso il bicchiere, saranno forniti con tappi protettivi in Polipropilene alle estremità, saranno di colore blu RAL 5010 e dovranno riportare lungo due strisce sui lati opposti le seguenti informazioni: Nome o Marchio del produttore, dimensione nominale, Pressione nominale, norma IIP e data di emissione, data e turno di produzione. La certificazione di prodotto deve essere rilasciata, secondo la UNI CEI EN ISO 17065:2021, da ente terzo o società riconosciuti e accreditate ACCREDIA. Il tubo è dato in opera compresa la fornitura dei relativi Certificati, fornitura delle tubazioni, trasporto f.co cantiere, carico, scarico, sfilamento lungo linea, livellamento del piano di posa, la formazione dei giunti compresa la fornitura dell’anello di tenuta, le prove idrauliche anche ripetute alla pressione di prova prescritta, la fornitura dell’acqua e delle apparecchiature di misura; escluso lo scavo, il sottofondo, il rinfianco e ricoprimento con idonei materiali inerti, il rinterro del cavo e la fornitura e posa in opera di raccordi, apparecchiature e pezzi speciali che verranno compensati con voci a parte. I materiali di cui sopra dovranno essere prodotti da aziende operanti in regime di qualità secondo UNI EN ISO 9001:2015 Tubo DN 400 mm, PFA 20 bar | m | 253.4076 | 0.47% | 320.5607 | 0.47% | 15% | 38.0111 | 10% | 29.1419 | 1.5% | 0.57017 | 4.36% | 13.9742 | 18%
SAR25_PF.0003.0003.0095 | PRODOTTI FINITI | INFRASTRUTTURE IDRICHE E FOGNARIE | Tubazioni in PVC per acquedotti | Fornitura, trasporto e posa in opera di tubazioni in lega polimerica PVC-A senza aggiunta di materiale rigenerato ed esenti da piombo, prodotti con l’utilizzo di stabilizzanti organici OBS da aziende operanti in regime di qualità aziendale certificata UNI EN ISO 9001:2015 secondo la UNI CEI EN ISO 17065:2021. I tubi devono essere conformi alla specifica tecnica IIP 1.1/19 che recepisce la BS PAS 27, al D.M. n° 174 del 06/04/2004 e alla norma UNI EN 1622:2006. Sistema di giunzione a bicchiere del tipo POWER LOCK con guarnizione integrata pre-inserita meccanicamente a caldo durante la fase di formazione del bicchiere. La guarnizione, priva di inserti metallici al suo interno, sarà costituita da un elemento in elastomero EPDM a norma UNI EN 681-1:2016 co-stampato con un anello di irrigidimento in polipropilene atto a garantirne la perfetta inamovibilità. I tubi, in elementi di 6 metri incluso il bicchiere, saranno forniti con tappi protettivi in Polipropilene alle estremità, saranno di colore blu RAL 5010 e dovranno riportare lungo due strisce sui lati opposti le seguenti informazioni: Nome o Marchio del produttore, dimensione nominale, Pressione nominale, norma IIP e data di emissione, data e turno di produzione. La certificazione di prodotto deve essere rilasciata, secondo la UNI CEI EN ISO 17065:2021, da ente terzo o società riconosciuti e accreditate ACCREDIA. Il tubo è dato in opera compresa la fornitura dei relativi Certificati, fornitura delle tubazioni, trasporto f.co cantiere, carico, scarico, sfilamento lungo linea, livellamento del piano di posa, la formazione dei giunti compresa la fornitura dell’anello di tenuta, le prove idrauliche anche ripetute alla pressione di prova prescritta, la fornitura dell’acqua e delle apparecchiature di misura; escluso lo scavo, il sottofondo, il rinfianco e ricoprimento con idonei materiali inerti, il rinterro del cavo e la fornitura e posa in opera di raccordi, apparecchiature e pezzi speciali che verranno compensati con voci a parte. I materiali di cui sopra dovranno essere prodotti da aziende operanti in regime di qualità secondo UNI EN ISO 9001:2015 Tubo DN 500 mm, PFA 10 bar | m | 232.5921 | 0.5% | 294.229 | 0.5% | 15% | 34.8888 | 10% | 26.7481 | 1.5% | 0.52333 | 6.34% | 18.6596 | 18%
SAR25_PF.0003.0003.0096 | PRODOTTI FINITI | INFRASTRUTTURE IDRICHE E FOGNARIE | Tubazioni in PVC per acquedotti | Fornitura, trasporto e posa in opera di tubazioni in lega polimerica PVC-A senza aggiunta di materiale rigenerato ed esenti da piombo, prodotti con l’utilizzo di stabilizzanti organici OBS da aziende operanti in regime di qualità aziendale certificata UNI EN ISO 9001:2015 secondo la UNI CEI EN ISO 17065:2021. I tubi devono essere conformi alla specifica tecnica IIP 1.1/19 che recepisce la BS PAS 27, al D.M. n° 174 del 06/04/2004 e alla norma UNI EN 1622:2006. Sistema di giunzione a bicchiere del tipo POWER LOCK con guarnizione integrata pre-inserita meccanicamente a caldo durante la fase di formazione del bicchiere. La guarnizione, priva di inserti metallici al suo interno, sarà costituita da un elemento in elastomero EPDM a norma UNI EN 681-1:2016 co-stampato con un anello di irrigidimento in polipropilene atto a garantirne la perfetta inamovibilità. I tubi, in elementi di 6 metri incluso il bicchiere, saranno forniti con tappi protettivi in Polipropilene alle estremità, saranno di colore blu RAL 5010 e dovranno riportare lungo due strisce sui lati opposti le seguenti informazioni: Nome o Marchio del produttore, dimensione nominale, Pressione nominale, norma IIP e data di emissione, data e turno di produzione. La certificazione di prodotto deve essere rilasciata, secondo la UNI CEI EN ISO 17065:2021, da ente terzo o società riconosciuti e accreditate ACCREDIA. Il tubo è dato in opera compresa la fornitura dei relativi Certificati, fornitura delle tubazioni, trasporto f.co cantiere, carico, scarico, sfilamento lungo linea, livellamento del piano di posa, la formazione dei giunti compresa la fornitura dell’anello di tenuta, le prove idrauliche anche ripetute alla pressione di prova prescritta, la fornitura dell’acqua e delle apparecchiature di misura; escluso lo scavo, il sottofondo, il rinfianco e ricoprimento con idonei materiali inerti, il rinterro del cavo e la fornitura e posa in opera di raccordi, apparecchiature e pezzi speciali che verranno compensati con voci a parte. I materiali di cui sopra dovranno essere prodotti da aziende operanti in regime di qualità secondo UNI EN ISO 9001:2015 Tubo DN 500 mm, PFA 16 bar | m | 326.2162 | 0.47% | 412.6635 | 0.47% | 15% | 48.9324 | 10% | 37.5149 | 1.5% | 0.73399 | 4.52% | 18.6596 | 18%
SAR25_PF.0003.0004.0001 | PRODOTTI FINITI | INFRASTRUTTURE IDRICHE E FOGNARIE | Tubazioni in acciaio saldato per acquedotti | Tubo in acciaio al carbonio L235 saldato longitudinalmente per condotte acqua conforme alla norma UNI EN 10224 - rivestimento esterno in polietilene estruso triplo strato rinforzato in accordo alla norma UNI 9099 R3R - rivestimento interno in resine epossidiche per uso alimentare spessore 250 micron conformi al D.M. 174/2004 - estremità lisce e/o smussate e/o bicchierate - barre di Iunghezza 11,80/13,50; dato in opera compresi: la fornitura dei tubi, il trasporto, lo scarico, lo sfilamento lungo linea, la posa in opera con l’esecuzione della saldatura dei giunti e il ripristino del rivestimento sia interno che esterno, in corrispondenza delle giunzioni e delle parti comunque danneggiate; esclusi: i pezzi speciali ricadenti lungo linea e in corrispondenza dei pozzetti, la formazione del letto di posa, il rinfianco e il rinterro del tubo. Comprese le prove idrauliche anche ripetute alla pressione di prova stabilita, la fornitura dell’acqua e delle apparecchiature di misura, la pulizia e il lavaggio. Valutato per la lunghezza effettiva misurata in opera e per i seguenti diametri: DN 40 | m | 24.2872 | 0.39% | 30.7233 | 0.39% | 15% | 3.6431 | 10% | 2.793 | 1.5% | 0.05465 | 12.72% | 3.9078 | 18%
SAR25_PF.0003.0004.0002 | PRODOTTI FINITI | INFRASTRUTTURE IDRICHE E FOGNARIE | Tubazioni in acciaio saldato per acquedotti | Tubo in acciaio al carbonio L235 saldato longitudinalmente per condotte acqua conforme alla norma UNI EN 10224 - rivestimento esterno in polietilene estruso triplo strato rinforzato in accordo alla norma UNI 9099 R3R - rivestimento interno in resine epossidiche per uso alimentare spessore 250 micron conformi al D.M. 174/2004 - estremità lisce e/o smussate e/o bicchierate - barre di Iunghezza 11,80/13,50; dato in opera compresi: la fornitura dei tubi, il trasporto, lo scarico, lo sfilamento lungo linea, la posa in opera con l’esecuzione della saldatura dei giunti e il ripristino del rivestimento sia interno che esterno, in corrispondenza delle giunzioni e delle parti comunque danneggiate; esclusi: i pezzi speciali ricadenti lungo linea e in corrispondenza dei pozzetti, la formazione del letto di posa, il rinfianco e il rinterro del tubo. Comprese le prove idrauliche anche ripetute alla pressione di prova stabilita, la fornitura dell’acqua e delle apparecchiature di misura, la pulizia e il lavaggio. Valutato per la lunghezza effettiva misurata in opera e per i seguenti diametri: DN 50 | m | 30.6709 | 0.36% | 38.7987 | 0.36% | 15% | 4.6006 | 10% | 3.5272 | 1.5% | 0.06901 | 11.74% | 4.5534 | 18%
SAR25_PF.0003.0004.0003 | PRODOTTI FINITI | INFRASTRUTTURE IDRICHE E FOGNARIE | Tubazioni in acciaio saldato per acquedotti | Tubo in acciaio al carbonio L235 saldato longitudinalmente per condotte acqua conforme alla norma UNI EN 10224 - rivestimento esterno in polietilene estruso triplo strato rinforzato in accordo alla norma UNI 9099 R3R - rivestimento interno in resine epossidiche per uso alimentare spessore 250 micron conformi al D.M. 174/2004 - estremità lisce e/o smussate e/o bicchierate - barre di Iunghezza 11,80/13,50; dato in opera compresi: la fornitura dei tubi, il trasporto, lo scarico, lo sfilamento lungo linea, la posa in opera con l’esecuzione della saldatura dei giunti e il ripristino del rivestimento sia interno che esterno, in corrispondenza delle giunzioni e delle parti comunque danneggiate; esclusi: i pezzi speciali ricadenti lungo linea e in corrispondenza dei pozzetti, la formazione del letto di posa, il rinfianco e il rinterro del tubo. Comprese le prove idrauliche anche ripetute alla pressione di prova stabilita, la fornitura dell’acqua e delle apparecchiature di misura, la pulizia e il lavaggio. Valutato per la lunghezza effettiva misurata in opera e per i seguenti diametri: DN 65 | m | 36.3362 | 0.33% | 45.9654 | 0.33% | 15% | 5.4504 | 10% | 4.1787 | 1.5% | 0.08176 | 10.92% | 5.018 | 18%
SAR25_PF.0003.0004.0004 | PRODOTTI FINITI | INFRASTRUTTURE IDRICHE E FOGNARIE | Tubazioni in acciaio saldato per acquedotti | Tubo in acciaio al carbonio L235 saldato longitudinalmente per condotte acqua conforme alla norma UNI EN 10224 - rivestimento esterno in polietilene estruso triplo strato rinforzato in accordo alla norma UNI 9099 R3R - rivestimento interno in resine epossidiche per uso alimentare spessore 250 micron conformi al D.M. 174/2004 - estremità lisce e/o smussate e/o bicchierate - barre di Iunghezza 11,80/13,50; dato in opera compresi: la fornitura dei tubi, il trasporto, lo scarico, lo sfilamento lungo linea, la posa in opera con l’esecuzione della saldatura dei giunti e il ripristino del rivestimento sia interno che esterno, in corrispondenza delle giunzioni e delle parti comunque danneggiate; esclusi: i pezzi speciali ricadenti lungo linea e in corrispondenza dei pozzetti, la formazione del letto di posa, il rinfianco e il rinterro del tubo. Comprese le prove idrauliche anche ripetute alla pressione di prova stabilita, la fornitura dell’acqua e delle apparecchiature di misura, la pulizia e il lavaggio. Valutato per la lunghezza effettiva misurata in opera e per i seguenti diametri: DN 80 | m | 38.9144 | 0.35% | 49.2267 | 0.35% | 15% | 5.8372 | 10% | 4.4752 | 1.5% | 0.08756 | 11.47% | 5.6471 | 18%
SAR25_PF.0003.0004.0005 | PRODOTTI FINITI | INFRASTRUTTURE IDRICHE E FOGNARIE | Tubazioni in acciaio saldato per acquedotti | Tubo in acciaio al carbonio L235 saldato longitudinalmente per condotte acqua conforme alla norma UNI EN 10224 - rivestimento esterno in polietilene estruso triplo strato rinforzato in accordo alla norma UNI 9099 R3R - rivestimento interno in resine epossidiche per uso alimentare spessore 250 micron conformi al D.M. 174/2004 - estremità lisce e/o smussate e/o bicchierate - barre di Iunghezza 11,80/13,50; dato in opera compresi: la fornitura dei tubi, il trasporto, lo scarico, lo sfilamento lungo linea, la posa in opera con l’esecuzione della saldatura dei giunti e il ripristino del rivestimento sia interno che esterno, in corrispondenza delle giunzioni e delle parti comunque danneggiate; esclusi: i pezzi speciali ricadenti lungo linea e in corrispondenza dei pozzetti, la formazione del letto di posa, il rinfianco e il rinterro del tubo. Comprese le prove idrauliche anche ripetute alla pressione di prova stabilita, la fornitura dell’acqua e delle apparecchiature di misura, la pulizia e il lavaggio. Valutato per la lunghezza effettiva misurata in opera e per i seguenti diametri: DN 100 | m | 49.282 | 0.34% | 62.3417 | 0.34% | 15% | 7.3923 | 10% | 5.6674 | 1.5% | 0.11088 | 11.19% | 6.9749 | 18%
SAR25_PF.0003.0004.0006 | PRODOTTI FINITI | INFRASTRUTTURE IDRICHE E FOGNARIE | Tubazioni in acciaio saldato per acquedotti | Tubo in acciaio al carbonio L235 saldato longitudinalmente per condotte acqua conforme alla norma UNI EN 10224 - rivestimento esterno in polietilene estruso triplo strato rinforzato in accordo alla norma UNI 9099 R3R - rivestimento interno in resine epossidiche per uso alimentare spessore 250 micron conformi al D.M. 174/2004 - estremità lisce e/o smussate e/o bicchierate - barre di Iunghezza 11,80/13,50; dato in opera compresi: la fornitura dei tubi, il trasporto, lo scarico, lo sfilamento lungo linea, la posa in opera con l’esecuzione della saldatura dei giunti e il ripristino del rivestimento sia interno che esterno, in corrispondenza delle giunzioni e delle parti comunque danneggiate; esclusi: i pezzi speciali ricadenti lungo linea e in corrispondenza dei pozzetti, la formazione del letto di posa, il rinfianco e il rinterro del tubo. Comprese le prove idrauliche anche ripetute alla pressione di prova stabilita, la fornitura dell’acqua e delle apparecchiature di misura, la pulizia e il lavaggio. Valutato per la lunghezza effettiva misurata in opera e per i seguenti diametri: DN 125 | m | 63.1292 | 0.33% | 79.8584 | 0.33% | 15% | 9.4694 | 10% | 7.2599 | 1.5% | 0.14204 | 10.9% | 8.7011 | 18%
SAR25_PF.0003.0004.0007 | PRODOTTI FINITI | INFRASTRUTTURE IDRICHE E FOGNARIE | Tubazioni in acciaio saldato per acquedotti | Tubo in acciaio al carbonio L235 saldato longitudinalmente per condotte acqua conforme alla norma UNI EN 10224 - rivestimento esterno in polietilene estruso triplo strato rinforzato in accordo alla norma UNI 9099 R3R - rivestimento interno in resine epossidiche per uso alimentare spessore 250 micron conformi al D.M. 174/2004 - estremità lisce e/o smussate e/o bicchierate - barre di Iunghezza 11,80/13,50; dato in opera compresi: la fornitura dei tubi, il trasporto, lo scarico, lo sfilamento lungo linea, la posa in opera con l’esecuzione della saldatura dei giunti e il ripristino del rivestimento sia interno che esterno, in corrispondenza delle giunzioni e delle parti comunque danneggiate; esclusi: i pezzi speciali ricadenti lungo linea e in corrispondenza dei pozzetti, la formazione del letto di posa, il rinfianco e il rinterro del tubo. Comprese le prove idrauliche anche ripetute alla pressione di prova stabilita, la fornitura dell’acqua e delle apparecchiature di misura, la pulizia e il lavaggio. Valutato per la lunghezza effettiva misurata in opera e per i seguenti diametri: DN 150 mm | m | 78.2721 | 0.32% | 99.0142 | 0.32% | 15% | 11.7408 | 10% | 9.0013 | 1.5% | 0.17611 | 10.5% | 10.3943 | 18%
SAR25_PF.0003.0004.0008 | PRODOTTI FINITI | INFRASTRUTTURE IDRICHE E FOGNARIE | Tubazioni in acciaio saldato per acquedotti | Tubo in acciaio al carbonio L235 saldato longitudinalmente per condotte acqua conforme alla norma UNI EN 10224 - rivestimento esterno in polietilene estruso triplo strato rinforzato in accordo alla norma UNI 9099 R3R - rivestimento interno in resine epossidiche per uso alimentare spessore 250 micron conformi al D.M. 174/2004 - estremità lisce e/o smussate e/o bicchierate - barre di Iunghezza 11,80/13,50; dato in opera compresi: la fornitura dei tubi, il trasporto, lo scarico, lo sfilamento lungo linea, la posa in opera con l’esecuzione della saldatura dei giunti e il ripristino del rivestimento sia interno che esterno, in corrispondenza delle giunzioni e delle parti comunque danneggiate; esclusi: i pezzi speciali ricadenti lungo linea e in corrispondenza dei pozzetti, la formazione del letto di posa, il rinfianco e il rinterro del tubo. Comprese le prove idrauliche anche ripetute alla pressione di prova stabilita, la fornitura dell’acqua e delle apparecchiature di misura, la pulizia e il lavaggio. Valutato per la lunghezza effettiva misurata in opera e per i seguenti diametri: DN 200 | m | 114.1294 | 0.3% | 144.3737 | 0.3% | 15% | 17.1194 | 10% | 13.1249 | 1.5% | 0.25679 | 9.8% | 14.1426 | 18%
SAR25_PF.0003.0004.0009 | PRODOTTI FINITI | INFRASTRUTTURE IDRICHE E FOGNARIE | Tubazioni in acciaio saldato per acquedotti | Tubo in acciaio al carbonio L235 saldato longitudinalmente per condotte acqua conforme alla norma UNI EN 10224 - rivestimento esterno in polietilene estruso triplo strato rinforzato in accordo alla norma UNI 9099 R3R - rivestimento interno in resine epossidiche per uso alimentare spessore 250 micron conformi al D.M. 174/2004 - estremità lisce e/o smussate e/o bicchierate - barre di Iunghezza 11,80/13,50; dato in opera compresi: la fornitura dei tubi, il trasporto, lo scarico, lo sfilamento lungo linea, la posa in opera con l’esecuzione della saldatura dei giunti e il ripristino del rivestimento sia interno che esterno, in corrispondenza delle giunzioni e delle parti comunque danneggiate; esclusi: i pezzi speciali ricadenti lungo linea e in corrispondenza dei pozzetti, la formazione del letto di posa, il rinfianco e il rinterro del tubo. Comprese le prove idrauliche anche ripetute alla pressione di prova stabilita, la fornitura dell’acqua e delle apparecchiature di misura, la pulizia e il lavaggio. Valutato per la lunghezza effettiva misurata in opera e per i seguenti diametri: DN 250 | m | 149.6583 | 0.32% | 189.3177 | 0.32% | 15% | 22.4487 | 10% | 17.2107 | 1.5% | 0.33673 | 10.45% | 19.7789 | 18%
SAR25_PF.0003.0004.0010 | PRODOTTI FINITI | INFRASTRUTTURE IDRICHE E FOGNARIE | Tubazioni in acciaio saldato per acquedotti | Tubo in acciaio al carbonio L235 saldato longitudinalmente per condotte acqua conforme alla norma UNI EN 10224 - rivestimento esterno in polietilene estruso triplo strato rinforzato in accordo alla norma UNI 9099 R3R - rivestimento interno in resine epossidiche per uso alimentare spessore 250 micron conformi al D.M. 174/2004 - estremità lisce e/o smussate e/o bicchierate - barre di Iunghezza 11,80/13,50; dato in opera compresi: la fornitura dei tubi, il trasporto, lo scarico, lo sfilamento lungo linea, la posa in opera con l’esecuzione della saldatura dei giunti e il ripristino del rivestimento sia interno che esterno, in corrispondenza delle giunzioni e delle parti comunque danneggiate; esclusi: i pezzi speciali ricadenti lungo linea e in corrispondenza dei pozzetti, la formazione del letto di posa, il rinfianco e il rinterro del tubo. Comprese le prove idrauliche anche ripetute alla pressione di prova stabilita, la fornitura dell’acqua e delle apparecchiature di misura, la pulizia e il lavaggio. Valutato per la lunghezza effettiva misurata in opera e per i seguenti diametri: DN 300 | m | 183.5086 | 0.31% | 232.1384 | 0.31% | 15% | 27.5263 | 10% | 21.1035 | 1.5% | 0.41289 | 10.23% | 23.738 | 18%
SAR25_PF.0003.0004.0011 | PRODOTTI FINITI | INFRASTRUTTURE IDRICHE E FOGNARIE | Tubazioni in acciaio saldato per acquedotti | Tubo in acciaio al carbonio L235 saldato longitudinalmente per condotte acqua conforme alla norma UNI EN 10224 - rivestimento esterno in polietilene estruso triplo strato rinforzato in accordo alla norma UNI 9099 R3R - rivestimento interno in resine epossidiche per uso alimentare spessore 250 micron conformi al D.M. 174/2004 - estremità lisce e/o smussate e/o bicchierate - barre di Iunghezza 11,80/13,50; dato in opera compresi: la fornitura dei tubi, il trasporto, lo scarico, lo sfilamento lungo linea, la posa in opera con l’esecuzione della saldatura dei giunti e il ripristino del rivestimento sia interno che esterno, in corrispondenza delle giunzioni e delle parti comunque danneggiate; esclusi: i pezzi speciali ricadenti lungo linea e in corrispondenza dei pozzetti, la formazione del letto di posa, il rinfianco e il rinterro del tubo. Comprese le prove idrauliche anche ripetute alla pressione di prova stabilita, la fornitura dell’acqua e delle apparecchiature di misura, la pulizia e il lavaggio. Valutato per la lunghezza effettiva misurata in opera e per i seguenti diametri: DN 350 | m | 222.0921 | 0.3% | 280.9465 | 0.3% | 15% | 33.3138 | 10% | 25.5406 | 1.5% | 0.49971 | 9.94% | 27.9172 | 18%
SAR25_PF.0003.0004.0012 | PRODOTTI FINITI | INFRASTRUTTURE IDRICHE E FOGNARIE | Tubazioni in acciaio saldato per acquedotti | Tubo in acciaio al carbonio L235 saldato longitudinalmente per condotte acqua conforme alla norma UNI EN 10224 - rivestimento esterno in polietilene estruso triplo strato rinforzato in accordo alla norma UNI 9099 R3R - rivestimento interno in resine epossidiche per uso alimentare spessore 250 micron conformi al D.M. 174/2004 - estremità lisce e/o smussate e/o bicchierate - barre di Iunghezza 11,80/13,50; dato in opera compresi: la fornitura dei tubi, il trasporto, lo scarico, lo sfilamento lungo linea, la posa in opera con l’esecuzione della saldatura dei giunti e il ripristino del rivestimento sia interno che esterno, in corrispondenza delle giunzioni e delle parti comunque danneggiate; esclusi: i pezzi speciali ricadenti lungo linea e in corrispondenza dei pozzetti, la formazione del letto di posa, il rinfianco e il rinterro del tubo. Comprese le prove idrauliche anche ripetute alla pressione di prova stabilita, la fornitura dell’acqua e delle apparecchiature di misura, la pulizia e il lavaggio. Valutato per la lunghezza effettiva misurata in opera e per i seguenti diametri: DN 400 | m | 249.7999 | 0.31% | 315.9969 | 0.31% | 15% | 37.47 | 10% | 28.727 | 1.5% | 0.56205 | 10.08% | 31.8632 | 18%
SAR25_PF.0003.0004.0013 | PRODOTTI FINITI | INFRASTRUTTURE IDRICHE E FOGNARIE | Tubazioni in acciaio saldato per acquedotti | Tubo in acciaio al carbonio L235 saldato longitudinalmente per condotte acqua conforme alla norma UNI EN 10224 - rivestimento esterno in polietilene estruso triplo strato rinforzato in accordo alla norma UNI 9099 R3R - rivestimento interno in resine epossidiche per uso alimentare spessore 250 micron conformi al D.M. 174/2004 - estremità lisce e/o smussate e/o bicchierate - barre di Iunghezza 11,80/13,50; dato in opera compresi: la fornitura dei tubi, il trasporto, lo scarico, lo sfilamento lungo linea, la posa in opera con l’esecuzione della saldatura dei giunti e il ripristino del rivestimento sia interno che esterno, in corrispondenza delle giunzioni e delle parti comunque danneggiate; esclusi: i pezzi speciali ricadenti lungo linea e in corrispondenza dei pozzetti, la formazione del letto di posa, il rinfianco e il rinterro del tubo. Comprese le prove idrauliche anche ripetute alla pressione di prova stabilita, la fornitura dell’acqua e delle apparecchiature di misura, la pulizia e il lavaggio. Valutato per la lunghezza effettiva misurata in opera e per i seguenti diametri: DN 450 | m | 286.376 | 0.3% | 362.2657 | 0.3% | 15% | 42.9564 | 10% | 32.9333 | 1.5% | 0.64435 | 9.84% | 35.6557 | 18%
SAR25_PF.0003.0004.0014 | PRODOTTI FINITI | INFRASTRUTTURE IDRICHE E FOGNARIE | Tubazioni in acciaio saldato per acquedotti | Tubo in acciaio al carbonio L235 saldato longitudinalmente per condotte acqua conforme alla norma UNI EN 10224 - rivestimento esterno in polietilene estruso triplo strato rinforzato in accordo alla norma UNI 9099 R3R - rivestimento interno in resine epossidiche per uso alimentare spessore 250 micron conformi al D.M. 174/2004 - estremità lisce e/o smussate e/o bicchierate - barre di Iunghezza 11,80/13,50; dato in opera compresi: la fornitura dei tubi, il trasporto, lo scarico, lo sfilamento lungo linea, la posa in opera con l’esecuzione della saldatura dei giunti e il ripristino del rivestimento sia interno che esterno, in corrispondenza delle giunzioni e delle parti comunque danneggiate; esclusi: i pezzi speciali ricadenti lungo linea e in corrispondenza dei pozzetti, la formazione del letto di posa, il rinfianco e il rinterro del tubo. Comprese le prove idrauliche anche ripetute alla pressione di prova stabilita, la fornitura dell’acqua e delle apparecchiature di misura, la pulizia e il lavaggio. Valutato per la lunghezza effettiva misurata in opera e per i seguenti diametri: DN 500 | m | 323.9936 | 0.3% | 409.8518 | 0.3% | 15% | 48.599 | 10% | 37.2593 | 1.5% | 0.72899 | 9.89% | 40.5207 | 18%
SAR25_PF.0003.0005.0001 | PRODOTTI FINITI | INFRASTRUTTURE IDRICHE E FOGNARIE | Tubazioni in acciaio non saldato per acquedotti | TUBO IN ACCIAIO SENZA SALDATURA Fe 360, con rivestimento pesante a base di bitume all’esterno (conforme alla Norma UNI 5256/87) e con primer bituminoso per liquidi potabili all’interno (conforme alle norme sanitarie vigenti in materia di condotte per acque potabili), con giunto a punte lisce o a bicchiere, a saldare (Norma UNI EN 10224:2006), fornito in canne da m 10/12; dato in opera compreso: la fornitura dei tubi, il trasporto, lo scarico, lo sfilamento lungo linea, la posa in opera con l’esecuzione della saldatura dei giunti e il ripristino del rivestimento sia interno che esterno, in corrispondenza delle giunzioni e delle parti comunque danneggiate; escluso: i pezzi speciali ricadenti lungo linea e in corrispondenza dei pozzetti, la formazione del letto di posa, il rinfianco e il rinterro del cavo. Comprese le prove idrauliche anche ripetute alla pressione di prova stabilita, la fornitura dell’acqua e delle apparecchiature di misura, la pulizia e il lavaggio. Valutato per la lunghezza effettiva misurata in opera e per i seguenti diametri e spessori: DN 40 mm, spessore 2,6 mm | m | 36.6031 | 0.26% | 46.3029 | 0.26% | 15% | 5.4905 | 10% | 4.2093 | 1.5% | 0.08236 | 8.44% | 3.9078 | 18%
SAR25_PF.0003.0005.0002 | PRODOTTI FINITI | INFRASTRUTTURE IDRICHE E FOGNARIE | Tubazioni in acciaio non saldato per acquedotti | TUBO IN ACCIAIO SENZA SALDATURA Fe 360, con rivestimento pesante a base di bitume all’esterno (conforme alla Norma UNI 5256/87) e con primer bituminoso per liquidi potabili all’interno (conforme alle norme sanitarie vigenti in materia di condotte per acque potabili), con giunto a punte lisce o a bicchiere, a saldare (Norma UNI EN 10224:2006), fornito in canne da m 10/12; dato in opera compreso: la fornitura dei tubi, il trasporto, lo scarico, lo sfilamento lungo linea, la posa in opera con l’esecuzione della saldatura dei giunti e il ripristino del rivestimento sia interno che esterno, in corrispondenza delle giunzioni e delle parti comunque danneggiate; escluso: i pezzi speciali ricadenti lungo linea e in corrispondenza dei pozzetti, la formazione del letto di posa, il rinfianco e il rinterro del cavo. Comprese le prove idrauliche anche ripetute alla pressione di prova stabilita, la fornitura dell’acqua e delle apparecchiature di misura, la pulizia e il lavaggio. Valutato per la lunghezza effettiva misurata in opera e per i seguenti diametri e spessori: DN 50 mm, spessore 2,9 mm | m | 47.1302 | 0.23% | 59.6197 | 0.23% | 15% | 7.0695 | 10% | 5.42 | 1.5% | 0.10604 | 7.64% | 4.5534 | 18%
SAR25_PF.0003.0005.0003 | PRODOTTI FINITI | INFRASTRUTTURE IDRICHE E FOGNARIE | Tubazioni in acciaio non saldato per acquedotti | TUBO IN ACCIAIO SENZA SALDATURA Fe 360, con rivestimento pesante a base di bitume all’esterno (conforme alla Norma UNI 5256/87) e con primer bituminoso per liquidi potabili all’interno (conforme alle norme sanitarie vigenti in materia di condotte per acque potabili), con giunto a punte lisce o a bicchiere, a saldare (Norma UNI EN 10224:2006), fornito in canne da m 10/12; dato in opera compreso: la fornitura dei tubi, il trasporto, lo scarico, lo sfilamento lungo linea, la posa in opera con l’esecuzione della saldatura dei giunti e il ripristino del rivestimento sia interno che esterno, in corrispondenza delle giunzioni e delle parti comunque danneggiate; escluso: i pezzi speciali ricadenti lungo linea e in corrispondenza dei pozzetti, la formazione del letto di posa, il rinfianco e il rinterro del cavo. Comprese le prove idrauliche anche ripetute alla pressione di prova stabilita, la fornitura dell’acqua e delle apparecchiature di misura, la pulizia e il lavaggio. Valutato per la lunghezza effettiva misurata in opera e per i seguenti diametri e spessori: DN 65 mm, spessore 2,9 mm | m | 57.1948 | 0.21% | 72.3514 | 0.21% | 15% | 8.5792 | 10% | 6.5774 | 1.5% | 0.12869 | 6.94% | 5.018 | 18%
SAR25_PF.0003.0005.0004 | PRODOTTI FINITI | INFRASTRUTTURE IDRICHE E FOGNARIE | Tubazioni in acciaio non saldato per acquedotti | TUBO IN ACCIAIO SENZA SALDATURA Fe 360, con rivestimento pesante a base di bitume all’esterno (conforme alla Norma UNI 5256/87) e con primer bituminoso per liquidi potabili all’interno (conforme alle norme sanitarie vigenti in materia di condotte per acque potabili), con giunto a punte lisce o a bicchiere, a saldare (Norma UNI EN 10224:2006), fornito in canne da m 10/12; dato in opera compreso: la fornitura dei tubi, il trasporto, lo scarico, lo sfilamento lungo linea, la posa in opera con l’esecuzione della saldatura dei giunti e il ripristino del rivestimento sia interno che esterno, in corrispondenza delle giunzioni e delle parti comunque danneggiate; escluso: i pezzi speciali ricadenti lungo linea e in corrispondenza dei pozzetti, la formazione del letto di posa, il rinfianco e il rinterro del cavo. Comprese le prove idrauliche anche ripetute alla pressione di prova stabilita, la fornitura dell’acqua e delle apparecchiature di misura, la pulizia e il lavaggio. Valutato per la lunghezza effettiva misurata in opera e per i seguenti diametri e spessori: DN 80 mm, spessore 3,2 mm | m | 76.8191 | 0.18% | 97.1762 | 0.18% | 15% | 11.5229 | 10% | 8.8342 | 1.5% | 0.17284 | 5.81% | 5.6471 | 18%
SAR25_PF.0003.0005.0005 | PRODOTTI FINITI | INFRASTRUTTURE IDRICHE E FOGNARIE | Tubazioni in acciaio non saldato per acquedotti | TUBO IN ACCIAIO SENZA SALDATURA Fe 360, con rivestimento pesante a base di bitume all’esterno (conforme alla Norma UNI 5256/87) e con primer bituminoso per liquidi potabili all’interno (conforme alle norme sanitarie vigenti in materia di condotte per acque potabili), con giunto a punte lisce o a bicchiere, a saldare (Norma UNI EN 10224:2006), fornito in canne da m 10/12; dato in opera compreso: la fornitura dei tubi, il trasporto, lo scarico, lo sfilamento lungo linea, la posa in opera con l’esecuzione della saldatura dei giunti e il ripristino del rivestimento sia interno che esterno, in corrispondenza delle giunzioni e delle parti comunque danneggiate; escluso: i pezzi speciali ricadenti lungo linea e in corrispondenza dei pozzetti, la formazione del letto di posa, il rinfianco e il rinterro del cavo. Comprese le prove idrauliche anche ripetute alla pressione di prova stabilita, la fornitura dell’acqua e delle apparecchiature di misura, la pulizia e il lavaggio. Valutato per la lunghezza effettiva misurata in opera e per i seguenti diametri e spessori: DN 100 mm, spessore 4,0 mm | m | 85.0937 | 0.2% | 107.6435 | 0.2% | 15% | 12.764 | 10% | 9.7858 | 1.5% | 0.19146 | 6.48% | 6.9749 | 18%
SAR25_PF.0003.0005.0006 | PRODOTTI FINITI | INFRASTRUTTURE IDRICHE E FOGNARIE | Tubazioni in acciaio non saldato per acquedotti | TUBO IN ACCIAIO SENZA SALDATURA Fe 360, con rivestimento pesante a base di bitume all’esterno (conforme alla Norma UNI 5256/87) e con primer bituminoso per liquidi potabili all’interno (conforme alle norme sanitarie vigenti in materia di condotte per acque potabili), con giunto a punte lisce o a bicchiere, a saldare (Norma UNI EN 10224:2006), fornito in canne da m 10/12; dato in opera compreso: la fornitura dei tubi, il trasporto, lo scarico, lo sfilamento lungo linea, la posa in opera con l’esecuzione della saldatura dei giunti e il ripristino del rivestimento sia interno che esterno, in corrispondenza delle giunzioni e delle parti comunque danneggiate; escluso: i pezzi speciali ricadenti lungo linea e in corrispondenza dei pozzetti, la formazione del letto di posa, il rinfianco e il rinterro del cavo. Comprese le prove idrauliche anche ripetute alla pressione di prova stabilita, la fornitura dell’acqua e delle apparecchiature di misura, la pulizia e il lavaggio. Valutato per la lunghezza effettiva misurata in opera e per i seguenti diametri e spessori: DN 125 mm, spessore 4,5 mm | m | 104.2744 | 0.2% | 131.9071 | 0.2% | 15% | 15.6412 | 10% | 11.9916 | 1.5% | 0.23462 | 6.6% | 8.7011 | 18%
SAR25_PF.0003.0005.0007 | PRODOTTI FINITI | INFRASTRUTTURE IDRICHE E FOGNARIE | Tubazioni in acciaio non saldato per acquedotti | TUBO IN ACCIAIO SENZA SALDATURA Fe 360, con rivestimento pesante a base di bitume all’esterno (conforme alla Norma UNI 5256/87) e con primer bituminoso per liquidi potabili all’interno (conforme alle norme sanitarie vigenti in materia di condotte per acque potabili), con giunto a punte lisce o a bicchiere, a saldare (Norma UNI EN 10224:2006), fornito in canne da m 10/12; dato in opera compreso: la fornitura dei tubi, il trasporto, lo scarico, lo sfilamento lungo linea, la posa in opera con l’esecuzione della saldatura dei giunti e il ripristino del rivestimento sia interno che esterno, in corrispondenza delle giunzioni e delle parti comunque danneggiate; escluso: i pezzi speciali ricadenti lungo linea e in corrispondenza dei pozzetti, la formazione del letto di posa, il rinfianco e il rinterro del cavo. Comprese le prove idrauliche anche ripetute alla pressione di prova stabilita, la fornitura dell’acqua e delle apparecchiature di misura, la pulizia e il lavaggio. Valutato per la lunghezza effettiva misurata in opera e per i seguenti diametri e spessori: DN 150 mm, spessore 4,5 mm | m | 131.5785 | 0.19% | 166.4468 | 0.19% | 15% | 19.7368 | 10% | 15.1315 | 1.5% | 0.29605 | 6.24% | 10.3943 | 18%
SAR25_PF.0003.0005.0008 | PRODOTTI FINITI | INFRASTRUTTURE IDRICHE E FOGNARIE | Tubazioni in acciaio non saldato per acquedotti | TUBO IN ACCIAIO SENZA SALDATURA Fe 360, con rivestimento pesante a base di bitume all’esterno (conforme alla Norma UNI 5256/87) e con primer bituminoso per liquidi potabili all’interno (conforme alle norme sanitarie vigenti in materia di condotte per acque potabili), con giunto a punte lisce o a bicchiere, a saldare (Norma UNI EN 10224:2006), fornito in canne da m 10/12; dato in opera compreso: la fornitura dei tubi, il trasporto, lo scarico, lo sfilamento lungo linea, la posa in opera con l’esecuzione della saldatura dei giunti e il ripristino del rivestimento sia interno che esterno, in corrispondenza delle giunzioni e delle parti comunque danneggiate; escluso: i pezzi speciali ricadenti lungo linea e in corrispondenza dei pozzetti, la formazione del letto di posa, il rinfianco e il rinterro del cavo. Comprese le prove idrauliche anche ripetute alla pressione di prova stabilita, la fornitura dell’acqua e delle apparecchiature di misura, la pulizia e il lavaggio. Valutato per la lunghezza effettiva misurata in opera e per i seguenti diametri e spessori: DN 200 mm, spessore 5,6 mm | m | 180.5561 | 0.19% | 228.4034 | 0.19% | 15% | 27.0834 | 10% | 20.764 | 1.5% | 0.40625 | 6.19% | 14.1426 | 18%
SAR25_PF.0003.0005.0009 | PRODOTTI FINITI | INFRASTRUTTURE IDRICHE E FOGNARIE | Tubazioni in acciaio non saldato per acquedotti | TUBO IN ACCIAIO SENZA SALDATURA Fe 360, con rivestimento pesante a base di bitume all’esterno (conforme alla Norma UNI 5256/87) e con primer bituminoso per liquidi potabili all’interno (conforme alle norme sanitarie vigenti in materia di condotte per acque potabili), con giunto a punte lisce o a bicchiere, a saldare (Norma UNI EN 10224:2006), fornito in canne da m 10/12; dato in opera compreso: la fornitura dei tubi, il trasporto, lo scarico, lo sfilamento lungo linea, la posa in opera con l’esecuzione della saldatura dei giunti e il ripristino del rivestimento sia interno che esterno, in corrispondenza delle giunzioni e delle parti comunque danneggiate; escluso: i pezzi speciali ricadenti lungo linea e in corrispondenza dei pozzetti, la formazione del letto di posa, il rinfianco e il rinterro del cavo. Comprese le prove idrauliche anche ripetute alla pressione di prova stabilita, la fornitura dell’acqua e delle apparecchiature di misura, la pulizia e il lavaggio. Valutato per la lunghezza effettiva misurata in opera e per i seguenti diametri e spessori: DN 250 mm, spessore 6,3 mm | m | 250.1949 | 0.19% | 316.4965 | 0.19% | 15% | 37.5292 | 10% | 28.7724 | 1.5% | 0.56294 | 6.25% | 19.7789 | 18%
SAR25_PF.0003.0005.0010 | PRODOTTI FINITI | INFRASTRUTTURE IDRICHE E FOGNARIE | Tubazioni in acciaio non saldato per acquedotti | TUBO IN ACCIAIO SENZA SALDATURA Fe 360, con rivestimento pesante a base di bitume all’esterno (conforme alla Norma UNI 5256/87) e con primer bituminoso per liquidi potabili all’interno (conforme alle norme sanitarie vigenti in materia di condotte per acque potabili), con giunto a punte lisce o a bicchiere, a saldare (Norma UNI EN 10224:2006), fornito in canne da m 10/12; dato in opera compreso: la fornitura dei tubi, il trasporto, lo scarico, lo sfilamento lungo linea, la posa in opera con l’esecuzione della saldatura dei giunti e il ripristino del rivestimento sia interno che esterno, in corrispondenza delle giunzioni e delle parti comunque danneggiate; escluso: i pezzi speciali ricadenti lungo linea e in corrispondenza dei pozzetti, la formazione del letto di posa, il rinfianco e il rinterro del cavo. Comprese le prove idrauliche anche ripetute alla pressione di prova stabilita, la fornitura dell’acqua e delle apparecchiature di misura, la pulizia e il lavaggio. Valutato per la lunghezza effettiva misurata in opera e per i seguenti diametri e spessori: DN 300 mm, spessore 7,1 mm | m | 269.9582 | 0.21% | 341.4972 | 0.21% | 15% | 40.4937 | 10% | 31.0452 | 1.5% | 0.60741 | 6.95% | 23.738 | 18%
SAR25_PF.0003.0005.0011 | PRODOTTI FINITI | INFRASTRUTTURE IDRICHE E FOGNARIE | Tubazioni in acciaio non saldato per acquedotti | TUBO IN ACCIAIO SENZA SALDATURA Fe 360, con rivestimento pesante a base di bitume all’esterno (conforme alla Norma UNI 5256/87) e con primer bituminoso per liquidi potabili all’interno (conforme alle norme sanitarie vigenti in materia di condotte per acque potabili), con giunto a punte lisce o a bicchiere, a saldare (Norma UNI EN 10224:2006), fornito in canne da m 10/12; dato in opera compreso: la fornitura dei tubi, il trasporto, lo scarico, lo sfilamento lungo linea, la posa in opera con l’esecuzione della saldatura dei giunti e il ripristino del rivestimento sia interno che esterno, in corrispondenza delle giunzioni e delle parti comunque danneggiate; escluso: i pezzi speciali ricadenti lungo linea e in corrispondenza dei pozzetti, la formazione del letto di posa, il rinfianco e il rinterro del cavo. Comprese le prove idrauliche anche ripetute alla pressione di prova stabilita, la fornitura dell’acqua e delle apparecchiature di misura, la pulizia e il lavaggio. Valutato per la lunghezza effettiva misurata in opera e per i seguenti diametri e spessori: DN 350 mm, spessore 7,1 mm | m | 359.521 | 0.19% | 454.794 | 0.19% | 15% | 53.9282 | 10% | 41.3449 | 1.5% | 0.80892 | 6.14% | 27.9172 | 18%
SAR25_PF.0003.0005.0012 | PRODOTTI FINITI | INFRASTRUTTURE IDRICHE E FOGNARIE | Tubazioni in acciaio non saldato per acquedotti | TUBO IN ACCIAIO SENZA SALDATURA Fe 360, con rivestimento pesante a base di bitume all’esterno (conforme alla Norma UNI 5256/87) e con primer bituminoso per liquidi potabili all’interno (conforme alle norme sanitarie vigenti in materia di condotte per acque potabili), con giunto a punte lisce o a bicchiere, a saldare (Norma UNI EN 10224:2006), fornito in canne da m 10/12; dato in opera compreso: la fornitura dei tubi, il trasporto, lo scarico, lo sfilamento lungo linea, la posa in opera con l’esecuzione della saldatura dei giunti e il ripristino del rivestimento sia interno che esterno, in corrispondenza delle giunzioni e delle parti comunque danneggiate; escluso: i pezzi speciali ricadenti lungo linea e in corrispondenza dei pozzetti, la formazione del letto di posa, il rinfianco e il rinterro del cavo. Comprese le prove idrauliche anche ripetute alla pressione di prova stabilita, la fornitura dell’acqua e delle apparecchiature di misura, la pulizia e il lavaggio. Valutato per la lunghezza effettiva misurata in opera e per i seguenti diametri e spessori: DN 400 mm, spessore 8,0 mm | m | 406.6316 | 0.19% | 514.389 | 0.19% | 15% | 60.9947 | 10% | 46.7626 | 1.5% | 0.91492 | 6.19% | 31.8632 | 18%
SAR25_PF.0003.0005.0013 | PRODOTTI FINITI | INFRASTRUTTURE IDRICHE E FOGNARIE | Tubazioni in acciaio non saldato per acquedotti | TUBO IN ACCIAIO SENZA SALDATURA Fe 360, con rivestimento pesante a base di bitume all’esterno (conforme alla Norma UNI 5256/87) e con primer bituminoso per liquidi potabili all’interno (conforme alle norme sanitarie vigenti in materia di condotte per acque potabili), con giunto a punte lisce o a bicchiere, a saldare (Norma UNI EN 10224:2006), fornito in canne da m 10/12; dato in opera compreso: la fornitura dei tubi, il trasporto, lo scarico, lo sfilamento lungo linea, la posa in opera con l’esecuzione della saldatura dei giunti e il ripristino del rivestimento sia interno che esterno, in corrispondenza delle giunzioni e delle parti comunque danneggiate; escluso: i pezzi speciali ricadenti lungo linea e in corrispondenza dei pozzetti, la formazione del letto di posa, il rinfianco e il rinterro del cavo. Comprese le prove idrauliche anche ripetute alla pressione di prova stabilita, la fornitura dell’acqua e delle apparecchiature di misura, la pulizia e il lavaggio. Valutato per la lunghezza effettiva misurata in opera e per i seguenti diametri e spessori: DN 450 mm, spessore 8,0 mm | m | 470.1649 | 0.18% | 594.7586 | 0.18% | 15% | 70.5247 | 10% | 54.069 | 1.5% | 1.0579 | 5.99% | 35.6557 | 18%
SAR25_PF.0003.0005.0014 | PRODOTTI FINITI | INFRASTRUTTURE IDRICHE E FOGNARIE | Tubazioni in acciaio non saldato per acquedotti | TUBO IN ACCIAIO SENZA SALDATURA Fe 360, con rivestimento pesante a base di bitume all’esterno (conforme alla Norma UNI 5256/87) e con primer bituminoso per liquidi potabili all’interno (conforme alle norme sanitarie vigenti in materia di condotte per acque potabili), con giunto a punte lisce o a bicchiere, a saldare (Norma UNI EN 10224:2006), fornito in canne da m 10/12; dato in opera compreso: la fornitura dei tubi, il trasporto, lo scarico, lo sfilamento lungo linea, la posa in opera con l’esecuzione della saldatura dei giunti e il ripristino del rivestimento sia interno che esterno, in corrispondenza delle giunzioni e delle parti comunque danneggiate; escluso: i pezzi speciali ricadenti lungo linea e in corrispondenza dei pozzetti, la formazione del letto di posa, il rinfianco e il rinterro del cavo. Comprese le prove idrauliche anche ripetute alla pressione di prova stabilita, la fornitura dell’acqua e delle apparecchiature di misura, la pulizia e il lavaggio. Valutato per la lunghezza effettiva misurata in opera e per i seguenti diametri e spessori: DN 500 mm, spessore 8,8 mm | m | 491.6601 | 0.2% | 621.95 | 0.2% | 15% | 73.749 | 10% | 56.5409 | 1.5% | 1.1062 | 6.52% | 40.5207 | 18%
SAR25_PF.0003.0006.0001 | PRODOTTI FINITI | INFRASTRUTTURE IDRICHE E FOGNARIE | Saracinesche e accessori per acquedotto | SARACINESCA A CORPO OVALE O PIATTO per pressioni di esercizio sino a PN 16 con corpo e cappello e cuneo in ghisa sferoidale GS 500/7; cuneo rivestito in gomma NPR atossica, antinvecchiamento e antiusura; asta in acciaio inox AISI 420; bulloni in acciaio inox AISI 304; tenuta con anelli O-Ring; attacchi a flange tornite e forate sino a UNI PN 16; manovra a volantino in acciaio stampato verniciatura in polvere termoindurente spessore 150 micron; da installare su condotte di qualsiasi genere; compreso la fornitura della saracinesca, n. 2 guarnizioni in gomma telata e un numero sufficiente di bulloni in acciaio UNI 5727; compreso il trasporto a piè d’opera, lo scarico e la posa in opera; per i seguenti diametri DN 50 mm, PFA sino al 16 | cad. | 274.5927 | 0.62% | 347.3597 | 0.62% | 15% | 41.1889 | 10% | 31.5782 | 1.5% | 0.61783 | 20% | 69.4622 | 18%
SAR25_PF.0003.0006.0002 | PRODOTTI FINITI | INFRASTRUTTURE IDRICHE E FOGNARIE | Saracinesche e accessori per acquedotto | SARACINESCA A CORPO OVALE O PIATTO per pressioni di esercizio sino a PN 16 con corpo e cappello e cuneo in ghisa sferoidale GS 500/7; cuneo rivestito in gomma NPR atossica, antinvecchiamento e antiusura; asta in acciaio inox AISI 420; bulloni in acciaio inox AISI 304; tenuta con anelli O-Ring; attacchi a flange tornite e forate sino a UNI PN 16; manovra a volantino in acciaio stampato verniciatura in polvere termoindurente spessore 150 micron; da installare su condotte di qualsiasi genere; compreso la fornitura della saracinesca, n. 2 guarnizioni in gomma telata e un numero sufficiente di bulloni in acciaio UNI 5727; compreso il trasporto a piè d’opera, lo scarico e la posa in opera; per i seguenti diametri DN 65 mm, PFA sino al 16 | cad. | 314.3358 | 0.59% | 397.6348 | 0.59% | 15% | 47.1504 | 10% | 36.1486 | 1.5% | 0.70726 | 19.02% | 75.6127 | 18%
SAR25_PF.0003.0006.0003 | PRODOTTI FINITI | INFRASTRUTTURE IDRICHE E FOGNARIE | Saracinesche e accessori per acquedotto | SARACINESCA A CORPO OVALE O PIATTO per pressioni di esercizio sino a PN 16 con corpo e cappello e cuneo in ghisa sferoidale GS 500/7; cuneo rivestito in gomma NPR atossica, antinvecchiamento e antiusura; asta in acciaio inox AISI 420; bulloni in acciaio inox AISI 304; tenuta con anelli O-Ring; attacchi a flange tornite e forate sino a UNI PN 16; manovra a volantino in acciaio stampato verniciatura in polvere termoindurente spessore 150 micron; da installare su condotte di qualsiasi genere; compreso la fornitura della saracinesca, n. 2 guarnizioni in gomma telata e un numero sufficiente di bulloni in acciaio UNI 5727; compreso il trasporto a piè d’opera, lo scarico e la posa in opera; per i seguenti diametri DN 80 mm, PFA sino al 16 | cad. | 346.7897 | 0.58% | 438.689 | 0.58% | 15% | 52.0185 | 10% | 39.8808 | 1.5% | 0.78028 | 18.64% | 81.7632 | 18%
SAR25_PF.0003.0006.0004 | PRODOTTI FINITI | INFRASTRUTTURE IDRICHE E FOGNARIE | Saracinesche e accessori per acquedotto | SARACINESCA A CORPO OVALE O PIATTO per pressioni di esercizio sino a PN 16 con corpo e cappello e cuneo in ghisa sferoidale GS 500/7; cuneo rivestito in gomma NPR atossica, antinvecchiamento e antiusura; asta in acciaio inox AISI 420; bulloni in acciaio inox AISI 304; tenuta con anelli O-Ring; attacchi a flange tornite e forate sino a UNI PN 16; manovra a volantino in acciaio stampato verniciatura in polvere termoindurente spessore 150 micron; da installare su condotte di qualsiasi genere; compreso la fornitura della saracinesca, n. 2 guarnizioni in gomma telata e un numero sufficiente di bulloni in acciaio UNI 5727; compreso il trasporto a piè d’opera, lo scarico e la posa in opera; per i seguenti diametri DN 100 mm, PFA sino al 16 | cad. | 428.8596 | 0.61% | 542.5074 | 0.61% | 15% | 64.3289 | 10% | 49.3188 | 1.5% | 0.96493 | 19.87% | 107.7859 | 18%
SAR25_PF.0003.0006.0005 | PRODOTTI FINITI | INFRASTRUTTURE IDRICHE E FOGNARIE | Saracinesche e accessori per acquedotto | SARACINESCA A CORPO OVALE O PIATTO per pressioni di esercizio sino a PN 16 con corpo e cappello e cuneo in ghisa sferoidale GS 500/7; cuneo rivestito in gomma NPR atossica, antinvecchiamento e antiusura; asta in acciaio inox AISI 420; bulloni in acciaio inox AISI 304; tenuta con anelli O-Ring; attacchi a flange tornite e forate sino a UNI PN 16; manovra a volantino in acciaio stampato verniciatura in polvere termoindurente spessore 150 micron; da installare su condotte di qualsiasi genere; compreso la fornitura della saracinesca, n. 2 guarnizioni in gomma telata e un numero sufficiente di bulloni in acciaio UNI 5727; compreso il trasporto a piè d’opera, lo scarico e la posa in opera; per i seguenti diametri DN 125 mm, PFA sino al 16 | cad. | 556.9072 | 0.52% | 704.4876 | 0.52% | 15% | 83.5361 | 10% | 64.0443 | 1.5% | 1.253 | 16.79% | 118.3175 | 18%
SAR25_PF.0003.0006.0006 | PRODOTTI FINITI | INFRASTRUTTURE IDRICHE E FOGNARIE | Saracinesche e accessori per acquedotto | SARACINESCA A CORPO OVALE O PIATTO per pressioni di esercizio sino a PN 16 con corpo e cappello e cuneo in ghisa sferoidale GS 500/7; cuneo rivestito in gomma NPR atossica, antinvecchiamento e antiusura; asta in acciaio inox AISI 420; bulloni in acciaio inox AISI 304; tenuta con anelli O-Ring; attacchi a flange tornite e forate sino a UNI PN 16; manovra a volantino in acciaio stampato verniciatura in polvere termoindurente spessore 150 micron; da installare su condotte di qualsiasi genere; compreso la fornitura della saracinesca, n. 2 guarnizioni in gomma telata e un numero sufficiente di bulloni in acciaio UNI 5727; compreso il trasporto a piè d’opera, lo scarico e la posa in opera; per i seguenti diametri DN 150 mm, PFA sino al 16 | cad. | 636.5242 | 0.51% | 805.2031 | 0.51% | 15% | 95.4786 | 10% | 73.2003 | 1.5% | 1.4322 | 16.45% | 132.4292 | 18%
SAR25_PF.0003.0006.0007 | PRODOTTI FINITI | INFRASTRUTTURE IDRICHE E FOGNARIE | Saracinesche e accessori per acquedotto | SARACINESCA A CORPO OVALE O PIATTO per pressioni di esercizio sino a PN 16 con corpo e cappello e cuneo in ghisa sferoidale GS 500/7; cuneo rivestito in gomma NPR atossica, antinvecchiamento e antiusura; asta in acciaio inox AISI 420; bulloni in acciaio inox AISI 304; tenuta con anelli O-Ring; attacchi a flange tornite e forate sino a UNI PN 16; manovra a volantino in acciaio stampato verniciatura in polvere termoindurente spessore 150 micron; da installare su condotte di qualsiasi genere; compreso la fornitura della saracinesca, n. 2 guarnizioni in gomma telata e un numero sufficiente di bulloni in acciaio UNI 5727; compreso il trasporto a piè d’opera, lo scarico e la posa in opera; per i seguenti diametri DN 200 mm, PFA sino al 16 | cad. | 1167.0945 | 0.34% | 1476.3745 | 0.34% | 15% | 175.0642 | 10% | 134.2159 | 1.5% | 2.626 | 10.84% | 160.0032 | 18%
SAR25_PF.0003.0006.0008 | PRODOTTI FINITI | INFRASTRUTTURE IDRICHE E FOGNARIE | Saracinesche e accessori per acquedotto | SARACINESCA A CORPO OVALE O PIATTO per pressioni di esercizio sino a PN 16 con corpo e cappello e cuneo in ghisa sferoidale GS 500/7; cuneo rivestito in gomma NPR atossica, antinvecchiamento e antiusura; asta in acciaio inox AISI 420; bulloni in acciaio inox AISI 304; tenuta con anelli O-Ring; attacchi a flange tornite e forate sino a UNI PN 16; manovra a volantino in acciaio stampato verniciatura in polvere termoindurente spessore 150 micron; da installare su condotte di qualsiasi genere; compreso la fornitura della saracinesca, n. 2 guarnizioni in gomma telata e un numero sufficiente di bulloni in acciaio UNI 5727; compreso il trasporto a piè d’opera, lo scarico e la posa in opera; per i seguenti diametri DN 250 mm, PFA sino al 16 | cad. | 1678.8702 | 0.33% | 2123.7708 | 0.33% | 15% | 251.8305 | 10% | 193.0701 | 1.5% | 3.7775 | 10.69% | 227.1115 | 18%
SAR25_PF.0003.0006.0009 | PRODOTTI FINITI | INFRASTRUTTURE IDRICHE E FOGNARIE | Saracinesche e accessori per acquedotto | SARACINESCA A CORPO OVALE O PIATTO per pressioni di esercizio sino a PN 16 con corpo e cappello e cuneo in ghisa sferoidale GS 500/7; cuneo rivestito in gomma NPR atossica, antinvecchiamento e antiusura; asta in acciaio inox AISI 420; bulloni in acciaio inox AISI 304; tenuta con anelli O-Ring; attacchi a flange tornite e forate sino a UNI PN 16; manovra a volantino in acciaio stampato verniciatura in polvere termoindurente spessore 150 micron; da installare su condotte di qualsiasi genere; compreso la fornitura della saracinesca, n. 2 guarnizioni in gomma telata e un numero sufficiente di bulloni in acciaio UNI 5727; compreso il trasporto a piè d’opera, lo scarico e la posa in opera; per i seguenti diametri DN 300 mm, PFA sino al 16 | cad. | 2142.8586 | 0.3% | 2710.7162 | 0.3% | 15% | 321.4288 | 10% | 246.4287 | 1.5% | 4.8214 | 9.78% | 265.0904 | 18%
SAR25_PF.0003.0006.0010 | PRODOTTI FINITI | INFRASTRUTTURE IDRICHE E FOGNARIE | Saracinesche e accessori per acquedotto | SARACINESCA A CORPO OVALE O PIATTO per pressioni di esercizio sino a PN 16 con corpo e cappello e cuneo in ghisa sferoidale GS 500/7; cuneo rivestito in gomma NPR atossica, antinvecchiamento e antiusura; asta in acciaio inox AISI 420; bulloni in acciaio inox AISI 304; tenuta con anelli O-Ring; attacchi a flange tornite e forate sino a UNI PN 16; manovra a volantino in acciaio stampato verniciatura in polvere termoindurente spessore 150 micron; predisposizione, per i diametri DN 350 in su, per l’applicazione di riduttore a ingranaggi conici, quest’ultimo escluso; da installare su condotte di qualsiasi genere; compreso la fornitura della saracinesca, n. 2 guarnizioni in gomma telata e un numero sufficiente di bulloni in acciaio UNI 5727; compreso il trasporto a piè d’opera, lo scarico e la posa in opera; per i seguenti diametri DN 400 mm, PFA sino al 16 | cad. | 4581.2571 | 0.17% | 5795.2903 | 0.17% | 15% | 687.1886 | 10% | 526.8446 | 1.5% | 10.3078 | 5.64% | 326.6364 | 18%
SAR25_PF.0003.0006.0011 | PRODOTTI FINITI | INFRASTRUTTURE IDRICHE E FOGNARIE | Saracinesche e accessori per acquedotto | SARACINESCA A CORPO OVALE O PIATTO per pressioni di esercizio SINO A PN 16 con corpo e cappello e cuneo in ghisa sferoidale G 25; anelli di tenuta in ottone; asta di manovra in acciaio inox AISI 420; bulloni in acciaio inox AISI304; tenuta con anelli O-Ring; attacchi a flange tornite e forate; manovra a volantino; predisposizione, per i diametri DN 350 in su per l’applicazione di riduttore a ingranaggi conici, quest’ultimo escluso; da installare su condotte di qualsiasi genere; compreso la fornitura della saracinesca, n. 2 guarnizioni in gomma telata e un numero sufficiente di bulloni in acciaio UNI 5727; compreso il trasporto a piè d’opera, lo scarico e la posa in opera; per i seguenti diametri DN 450 mm, PFA SINO A 16 | cad. | 6039.0156 | 0.16% | 7639.3547 | 0.16% | 15% | 905.8523 | 10% | 694.4868 | 1.5% | 13.5878 | 5.08% | 387.776 | 18%
SAR25_PF.0003.0006.0012 | PRODOTTI FINITI | INFRASTRUTTURE IDRICHE E FOGNARIE | Saracinesche e accessori per acquedotto | SARACINESCA A CORPO OVALE O PIATTO per pressioni di esercizio SINO A PN 16 con corpo e cappello e cuneo in ghisa sferoidale G 25; anelli di tenuta in ottone; asta di manovra in acciaio inox AISI 420; bulloni in acciaio inox AISI304; tenuta con anelli O-Ring; attacchi a flange tornite e forate; manovra a volantino; predisposizione, per i diametri DN 350 in su per l’applicazione di riduttore a ingranaggi conici, quest’ultimo escluso; da installare su condotte di qualsiasi genere; compreso la fornitura della saracinesca, n. 2 guarnizioni in gomma telata e un numero sufficiente di bulloni in acciaio UNI 5727; compreso il trasporto a piè d’opera, lo scarico e la posa in opera; per i seguenti diametri DN 500 mm, PFA SINO A 16 | cad. | 7505.5215 | 0.15% | 9494.4847 | 0.15% | 15% | 1125.8282 | 10% | 863.135 | 1.5% | 16.8874 | 4.9% | 465.4731 | 18%
SAR25_PF.0003.0006.0013 | PRODOTTI FINITI | INFRASTRUTTURE IDRICHE E FOGNARIE | Saracinesche e accessori per acquedotto | SARACINESCA A CORPO OVALE O PIATTO per pressioni di esercizio SINO A PN 16 con corpo e cappello e cuneo in ghisa sferoidale G 25; anelli di tenuta in ottone; asta di manovra in acciaio inox AISI 420; bulloni in acciaio inox AISI304; tenuta con anelli O-Ring; attacchi a flange tornite e forate; manovra a volantino; predisposizione, per i diametri DN 350 in su per l’applicazione di riduttore a ingranaggi conici, quest’ultimo escluso; da installare su condotte di qualsiasi genere; compreso la fornitura della saracinesca, n. 2 guarnizioni in gomma telata e un numero sufficiente di bulloni in acciaio UNI 5727; compreso il trasporto a piè d’opera, lo scarico e la posa in opera; per i seguenti diametri DN 600 mm, PFA SINO A 16 | cad. | 14260.1041 | 0.1% | 18039.0316 | 0.1% | 15% | 2139.0156 | 10% | 1639.912 | 1.5% | 32.0852 | 3.12% | 562.2641 | 18%
SAR25_PF.0003.0006.0014 | PRODOTTI FINITI | INFRASTRUTTURE IDRICHE E FOGNARIE | Saracinesche e accessori per acquedotto | SARACINESCA IN GHISA G 25 A CORPO CILINDRICO per pressioni di esercizio PN 25; a vite interna; anelli di tenuta in ottone; asta di manovra in barra di trafilato di ottone; attacchi a flange tornite e forate; manovra a volantino; da installare su condotte di qualsiasi genere; compreso la fornitura della saracinesca, n. 2 guarnizioni in gomma telata e un numero sufficiente di bulloni in acciaio UNI 5727; compreso il trasporto a piè d’opera, lo scarico e la posa in opera; per i seguenti diametri DN 50 mm, PFA 25 | cad. | 463.3605 | 0.37% | 586.151 | 0.37% | 15% | 69.5041 | 10% | 53.2865 | 1.5% | 1.0426 | 11.85% | 69.4622 | 18%
SAR25_PF.0003.0006.0015 | PRODOTTI FINITI | INFRASTRUTTURE IDRICHE E FOGNARIE | Saracinesche e accessori per acquedotto | SARACINESCA IN GHISA G 25 A CORPO CILINDRICO per pressioni di esercizio PN 25; a vite interna; anelli di tenuta in ottone; asta di manovra in barra di trafilato di ottone; attacchi a flange tornite e forate; manovra a volantino; da installare su condotte di qualsiasi genere; compreso la fornitura della saracinesca, n. 2 guarnizioni in gomma telata e un numero sufficiente di bulloni in acciaio UNI 5727; compreso il trasporto a piè d’opera, lo scarico e la posa in opera; per i seguenti diametri DN 65 mm, PFA 25 | cad. | 572.1987 | 0.32% | 723.8314 | 0.32% | 15% | 85.8298 | 10% | 65.8029 | 1.5% | 1.2874 | 10.45% | 75.6127 | 18%
SAR25_PF.0003.0006.0016 | PRODOTTI FINITI | INFRASTRUTTURE IDRICHE E FOGNARIE | Saracinesche e accessori per acquedotto | SARACINESCA IN GHISA G 25 A CORPO CILINDRICO per pressioni di esercizio PN 25; a vite interna; anelli di tenuta in ottone; asta di manovra in barra di trafilato di ottone; attacchi a flange tornite e forate; manovra a volantino; da installare su condotte di qualsiasi genere; compreso la fornitura della saracinesca, n. 2 guarnizioni in gomma telata e un numero sufficiente di bulloni in acciaio UNI 5727; compreso il trasporto a piè d’opera, lo scarico e la posa in opera; per i seguenti diametri DN 80 mm, PFA 25 | cad. | 672.9402 | 0.3% | 851.2693 | 0.3% | 15% | 100.941 | 10% | 77.3881 | 1.5% | 1.5141 | 9.6% | 81.7632 | 18%
SAR25_PF.0003.0006.0017 | PRODOTTI FINITI | INFRASTRUTTURE IDRICHE E FOGNARIE | Saracinesche e accessori per acquedotto | SARACINESCA IN GHISA G 25 A CORPO CILINDRICO per pressioni di esercizio PN 25; a vite interna; anelli di tenuta in ottone; asta di manovra in barra di trafilato di ottone; attacchi a flange tornite e forate; manovra a volantino; da installare su condotte di qualsiasi genere; compreso la fornitura della saracinesca, n. 2 guarnizioni in gomma telata e un numero sufficiente di bulloni in acciaio UNI 5727; compreso il trasporto a piè d’opera, lo scarico e la posa in opera; per i seguenti diametri DN 100 mm, PFA 25 | cad. | 865.1537 | 0.3% | 1094.4194 | 0.3% | 15% | 129.7731 | 10% | 99.4927 | 1.5% | 1.9466 | 9.85% | 107.7859 | 18%
SAR25_PF.0003.0006.0018 | PRODOTTI FINITI | INFRASTRUTTURE IDRICHE E FOGNARIE | Saracinesche e accessori per acquedotto | SARACINESCA IN GHISA G 25 A CORPO CILINDRICO per pressioni di esercizio PN 25; a vite interna; anelli di tenuta in ottone; asta di manovra in barra di trafilato di ottone; attacchi a flange tornite e forate; manovra a volantino; da installare su condotte di qualsiasi genere; compreso la fornitura della saracinesca, n. 2 guarnizioni in gomma telata e un numero sufficiente di bulloni in acciaio UNI 5727; compreso il trasporto a piè d’opera, lo scarico e la posa in opera; per i seguenti diametri DN 125 mm, PFA 25 | cad. | 1145.5219 | 0.25% | 1449.0852 | 0.25% | 15% | 171.8283 | 10% | 131.735 | 1.5% | 2.5774 | 8.16% | 118.3175 | 18%
SAR25_PF.0003.0006.0019 | PRODOTTI FINITI | INFRASTRUTTURE IDRICHE E FOGNARIE | Saracinesche e accessori per acquedotto | SARACINESCA IN GHISA G 25 A CORPO CILINDRICO per pressioni di esercizio PN 25; a vite interna; anelli di tenuta in ottone; asta di manovra in barra di trafilato di ottone; attacchi a flange tornite e forate; manovra a volantino; da installare su condotte di qualsiasi genere; compreso la fornitura della saracinesca, n. 2 guarnizioni in gomma telata e un numero sufficiente di bulloni in acciaio UNI 5727; compreso il trasporto a piè d’opera, lo scarico e la posa in opera; per i seguenti diametri DN 150 mm, PFA 25 | cad. | 1487.143 | 0.22% | 1881.236 | 0.22% | 15% | 223.0715 | 10% | 171.0214 | 1.5% | 3.3461 | 7.04% | 132.4292 | 18%
SAR25_PF.0003.0006.0020 | PRODOTTI FINITI | INFRASTRUTTURE IDRICHE E FOGNARIE | Saracinesche e accessori per acquedotto | SARACINESCA IN GHISA G 25 A CORPO CILINDRICO per pressioni di esercizio PN 25; a vite interna; anelli di tenuta in ottone; asta di manovra in barra di trafilato di ottone; attacchi a flange tornite e forate; manovra a volantino; predisposizione, per i diametri DN 200 in su, per l’applicazione di riduttore a ingranaggi conici, quest’ultimo escluso; da installare su condotte di qualsiasi genere; compreso la fornitura della saracinesca, n. 2 guarnizioni in gomma telata e un numero sufficiente di bulloni in acciaio UNI 5727; compreso il trasporto a piè d’opera, lo scarico e la posa in opera; per i seguenti diametri DN 200 mm, PFA 25 | cad. | 2928.4065 | 0.06% | 3704.4342 | 0.06% | 15% | 439.261 | 10% | 336.7668 | 1.5% | 6.5889 | 2.04% | 75.6734 | 18%
SAR25_PF.0003.0006.0021 | PRODOTTI FINITI | INFRASTRUTTURE IDRICHE E FOGNARIE | Saracinesche e accessori per acquedotto | SARACINESCA IN GHISA G 25 A CORPO CILINDRICO per pressioni di esercizio PN 25; a vite interna; anelli di tenuta in ottone; asta di manovra in barra di trafilato di ottone; attacchi a flange tornite e forate; manovra a volantino; predisposizione, per i diametri DN 200 in su, per l’applicazione di riduttore a ingranaggi conici, quest’ultimo escluso; da installare su condotte di qualsiasi genere; compreso la fornitura della saracinesca, n. 2 guarnizioni in gomma telata e un numero sufficiente di bulloni in acciaio UNI 5727; compreso il trasporto a piè d’opera, lo scarico e la posa in opera; per i seguenti diametri DN 250 mm, PFA 25 | cad. | 5474.2903 | 0.1% | 6924.9772 | 0.1% | 15% | 821.1435 | 10% | 629.5434 | 1.5% | 12.3171 | 3.28% | 227.1115 | 18%
SAR25_PF.0003.0006.0022 | PRODOTTI FINITI | INFRASTRUTTURE IDRICHE E FOGNARIE | Saracinesche e accessori per acquedotto | SARACINESCA IN GHISA G 25 A CORPO CILINDRICO per pressioni di esercizio PN 25; a vite interna; anelli di tenuta in ottone; asta di manovra in barra di trafilato di ottone; attacchi a flange tornite e forate; manovra a volantino; predisposizione, per i diametri DN 200 in su, per l’applicazione di riduttore a ingranaggi conici, quest’ultimo escluso; da installare su condotte di qualsiasi genere; compreso la fornitura della saracinesca, n. 2 guarnizioni in gomma telata e un numero sufficiente di bulloni in acciaio UNI 5727; compreso il trasporto a piè d’opera, lo scarico e la posa in opera; per i seguenti diametri DN 300 mm, PFA 25 | cad. | 7033.8565 | 0.09% | 8897.8285 | 0.09% | 15% | 1055.0785 | 10% | 808.8935 | 1.5% | 15.8262 | 2.98% | 265.0904 | 18%
SAR25_PF.0003.0006.0023 | PRODOTTI FINITI | INFRASTRUTTURE IDRICHE E FOGNARIE | Saracinesche e accessori per acquedotto | SARACINESCA IN GHISA SFEROIDALE 500/7 A CORPO CILINDRICO per pressioni di esercizio PN 40; a vite interna; anelli di tenuta in ottone; interni in ottone; asta di manovra in barra di trafilato di ottone; attacchi a flange tornite e forate; manovra a volantino; da installare su condotte di qualsiasi genere; compreso la fornitura della saracinesca, n. 2 guarnizioni in gomma telata e un numero sufficiente di bulloni in acciaio UNI 5727; compreso il trasporto a piè d’opera, lo scarico e la posa in opera; per i seguenti diametri DN 50 mm, PFA 40 | cad. | 488.0239 | 0.35% | 617.3502 | 0.35% | 15% | 73.2036 | 10% | 56.1228 | 1.5% | 1.098 | 11.25% | 69.4622 | 18%
SAR25_PF.0003.0006.0024 | PRODOTTI FINITI | INFRASTRUTTURE IDRICHE E FOGNARIE | Saracinesche e accessori per acquedotto | SARACINESCA IN GHISA SFEROIDALE 500/7 A CORPO CILINDRICO per pressioni di esercizio PN 40; a vite interna; anelli di tenuta in ottone; interni in ottone; asta di manovra in barra di trafilato di ottone; attacchi a flange tornite e forate; manovra a volantino; da installare su condotte di qualsiasi genere; compreso la fornitura della saracinesca, n. 2 guarnizioni in gomma telata e un numero sufficiente di bulloni in acciaio UNI 5727; compreso il trasporto a piè d’opera, lo scarico e la posa in opera; per i seguenti diametri DN 65 mm, PFA 40 | cad. | 659.6428 | 0.28% | 834.4482 | 0.28% | 15% | 98.9464 | 10% | 75.8589 | 1.5% | 1.4842 | 9.06% | 75.6127 | 18%
SAR25_PF.0003.0006.0025 | PRODOTTI FINITI | INFRASTRUTTURE IDRICHE E FOGNARIE | Saracinesche e accessori per acquedotto | SARACINESCA IN GHISA SFEROIDALE 500/7 A CORPO CILINDRICO per pressioni di esercizio PN 40; a vite interna; anelli di tenuta in ottone; interni in ottone; asta di manovra in barra di trafilato di ottone; attacchi a flange tornite e forate; manovra a volantino; da installare su condotte di qualsiasi genere; compreso la fornitura della saracinesca, n. 2 guarnizioni in gomma telata e un numero sufficiente di bulloni in acciaio UNI 5727; compreso il trasporto a piè d’opera, lo scarico e la posa in opera; per i seguenti diametri DN 80 mm, PFA 40 | cad. | 806.3738 | 0.25% | 1020.0629 | 0.25% | 15% | 120.9561 | 10% | 92.733 | 1.5% | 1.8143 | 8.02% | 81.7632 | 18%
SAR25_PF.0003.0006.0026 | PRODOTTI FINITI | INFRASTRUTTURE IDRICHE E FOGNARIE | Saracinesche e accessori per acquedotto | SARACINESCA IN GHISA SFEROIDALE 500/7 A CORPO CILINDRICO per pressioni di esercizio PN 40; a vite interna; anelli di tenuta in ottone; interni in ottone; asta di manovra in barra di trafilato di ottone; attacchi a flange tornite e forate; manovra a volantino; da installare su condotte di qualsiasi genere; compreso la fornitura della saracinesca, n. 2 guarnizioni in gomma telata e un numero sufficiente di bulloni in acciaio UNI 5727; compreso il trasporto a piè d’opera, lo scarico e la posa in opera; per i seguenti diametri DN 100 mm, PFA 40 | cad. | 1029.8794 | 0.25% | 1302.7974 | 0.25% | 15% | 154.4819 | 10% | 118.4361 | 1.5% | 2.3172 | 8.27% | 107.7859 | 18%
SAR25_PF.0003.0006.0027 | PRODOTTI FINITI | INFRASTRUTTURE IDRICHE E FOGNARIE | Saracinesche e accessori per acquedotto | SARACINESCA IN GHISA SFEROIDALE 500/7 A CORPO CILINDRICO per pressioni di esercizio PN 40; a vite interna; anelli di tenuta in ottone; interni in ottone; asta di manovra in barra di trafilato di ottone; attacchi a flange tornite e forate; manovra a volantino; da installare su condotte di qualsiasi genere; compreso la fornitura della saracinesca, n. 2 guarnizioni in gomma telata e un numero sufficiente di bulloni in acciaio UNI 5727; compreso il trasporto a piè d’opera, lo scarico e la posa in opera; per i seguenti diametri DN 125 mm, PFA 40 | cad. | 1544.6992 | 0.19% | 1954.0445 | 0.19% | 15% | 231.7049 | 10% | 177.6404 | 1.5% | 3.4756 | 6.06% | 118.3175 | 18%
SAR25_PF.0003.0006.0028 | PRODOTTI FINITI | INFRASTRUTTURE IDRICHE E FOGNARIE | Saracinesche e accessori per acquedotto | SARACINESCA IN GHISA SFEROIDALE 500/7 A CORPO CILINDRICO per pressioni di esercizio PN 40; a vite interna; anelli di tenuta in ottone; interni in ottone; asta di manovra in barra di trafilato di ottone; attacchi a flange tornite e forate; manovra a volantino; da installare su condotte di qualsiasi genere; compreso la fornitura della saracinesca, n. 2 guarnizioni in gomma telata e un numero sufficiente di bulloni in acciaio UNI 5727; compreso il trasporto a piè d’opera, lo scarico e la posa in opera; per i seguenti diametri DN 150 mm, PFA 40 | cad. | 1784.2052 | 0.18% | 2257.0196 | 0.18% | 15% | 267.6308 | 10% | 205.1836 | 1.5% | 4.0145 | 5.87% | 132.4292 | 18%
SAR25_PF.0003.0006.0029 | PRODOTTI FINITI | INFRASTRUTTURE IDRICHE E FOGNARIE | Saracinesche e accessori per acquedotto | SARACINESCA IN GHISA SFEROIDALE 500/7 A CORPO CILINDRICO per pressioni di esercizio PN 40; a vite interna; anelli di tenuta in ottone; interni in ottone; asta di manovra in barra di trafilato di ottone; attacchi a flange tornite e forate; manovra a volantino; predisposizione, per i diametri DN 200 in su, per l’applicazione di riduttore a ingranaggi conici, quest’ultimo escluso; da installare su condotte di qualsiasi genere; compreso la fornitura della saracinesca, n. 2 guarnizioni in gomma telata e un numero sufficiente di bulloni in acciaio UNI 5727; compreso il trasporto a piè d’opera, lo scarico e la posa in opera; per i seguenti diametri DN 200 mm, PFA 40 | cad. | 3701.3113 | 0.11% | 4682.1589 | 0.11% | 15% | 555.1967 | 10% | 425.6508 | 1.5% | 8.3279 | 3.42% | 160.0032 | 18%
SAR25_PF.0003.0006.0030 | PRODOTTI FINITI | INFRASTRUTTURE IDRICHE E FOGNARIE | Saracinesche e accessori per acquedotto | SARACINESCA IN GHISA SFEROIDALE 500/7 A CORPO CILINDRICO per pressioni di esercizio PN 40; a vite interna; anelli di tenuta in ottone; interni in ottone; asta di manovra in barra di trafilato di ottone; attacchi a flange tornite e forate; manovra a volantino; predisposizione, per i diametri DN 200 in su, per l’applicazione di riduttore a ingranaggi conici, quest’ultimo escluso; da installare su condotte di qualsiasi genere; compreso la fornitura della saracinesca, n. 2 guarnizioni in gomma telata e un numero sufficiente di bulloni in acciaio UNI 5727; compreso il trasporto a piè d’opera, lo scarico e la posa in opera; per i seguenti diametri DN 250 mm, PFA 40 | cad. | 6123.332 | 0.09% | 7746.015 | 0.09% | 15% | 918.4998 | 10% | 704.1832 | 1.5% | 13.7775 | 2.93% | 227.1115 | 18%
SAR25_PF.0003.0006.0031 | PRODOTTI FINITI | INFRASTRUTTURE IDRICHE E FOGNARIE | Saracinesche e accessori per acquedotto | SARACINESCA IN ACCIAIO AL CARBONIO per pressioni di esercizio PN 40; a vite interna; con corpo e coperchio imbullonato in acciaio al carbonio e guarnizioni in acciaio inox e grafite, cuneo flessibile in acciaio al carbonio e controtenuta di serie; scartamento secondo le norme UNI EN 558:2017 PN40. Flange dimensionate secondo la norma EN 1092-1:2018 ISO 7005-1:2011. Temperatura massima di esercizio 400° e pressione d'esercizio ammissibile in accordo alle norme EN 1092-1:2018. Verniciate con smalto acrilico RAL, spessore minimo 80 micron. Asta di manovra in acciaio inox; da installare su condotte di qualsiasi genere; compreso la fornitura della saracinesca, n. 2 guarnizioni in gomma telata e un numero sufficiente di bulloni in acciaio UNI 5727; compreso il trasporto a piè d’opera, lo scarico e la posa in opera; per i seguenti diametri DN 50 mm, PFA 40 | cad. | 770.4786 | 0.22% | 974.6554 | 0.22% | 15% | 115.5718 | 10% | 88.605 | 1.5% | 1.7336 | 7.13% | 69.4622 | 18%
SAR25_PF.0003.0006.0032 | PRODOTTI FINITI | INFRASTRUTTURE IDRICHE E FOGNARIE | Saracinesche e accessori per acquedotto | SARACINESCA IN ACCIAIO AL CARBONIO per pressioni di esercizio PN 40; a vite interna; con corpo e coperchio imbullonato in acciaio al carbonio e guarnizioni in acciaio inox e grafite, cuneo flessibile in acciaio al carbonio e controtenuta di serie; scartamento secondo le norme UNI EN 558:2017 PN40. Flange dimensionate secondo la norma EN 1092-1:2018 ISO 7005-1:2011. Temperatura massima di esercizio 400° e pressione d'esercizio ammissibile in accordo alle norme EN 1092-1:2018. Verniciate con smalto acrilico RAL, spessore minimo 80 micron. Asta di manovra in acciaio inox; da installare su condotte di qualsiasi genere; compreso la fornitura della saracinesca, n. 2 guarnizioni in gomma telata e un numero sufficiente di bulloni in acciaio UNI 5727; compreso il trasporto a piè d’opera, lo scarico e la posa in opera; per i seguenti diametri DN 65 mm, PFA 40 | cad. | 1013.3251 | 0.18% | 1281.8563 | 0.18% | 15% | 151.9988 | 10% | 116.5324 | 1.5% | 2.28 | 5.9% | 75.6127 | 18%
SAR25_PF.0003.0006.0033 | PRODOTTI FINITI | INFRASTRUTTURE IDRICHE E FOGNARIE | Saracinesche e accessori per acquedotto | SARACINESCA IN ACCIAIO AL CARBONIO per pressioni di esercizio PN 40; a vite interna; con corpo e coperchio imbullonato in acciaio al carbonio e guarnizioni in acciaio inox e grafite, cuneo flessibile in acciaio al carbonio e controtenuta di serie; scartamento secondo le norme UNI EN 558:2017 PN40. Flange dimensionate secondo la norma EN 1092-1:2018 ISO 7005-1:2011. Temperatura massima di esercizio 400° e pressione d'esercizio ammissibile in accordo alle norme EN 1092-1:2018. Verniciate con smalto acrilico RAL, spessore minimo 80 micron. Asta di manovra in acciaio inox; da installare su condotte di qualsiasi genere; compreso la fornitura della saracinesca, n. 2 guarnizioni in gomma telata e un numero sufficiente di bulloni in acciaio UNI 5727; compreso il trasporto a piè d’opera, lo scarico e la posa in opera; per i seguenti diametri DN 80 mm, PFA 40 | cad. | 1177.7227 | 0.17% | 1489.8193 | 0.17% | 15% | 176.6584 | 10% | 135.4381 | 1.5% | 2.6499 | 5.49% | 81.7632 | 18%
SAR25_PF.0003.0006.0034 | PRODOTTI FINITI | INFRASTRUTTURE IDRICHE E FOGNARIE | Saracinesche e accessori per acquedotto | SARACINESCA IN ACCIAIO AL CARBONIO per pressioni di esercizio PN 40; a vite interna; con corpo e coperchio imbullonato in acciaio al carbonio e guarnizioni in acciaio inox e grafite, cuneo flessibile in acciaio al carbonio e controtenuta di serie; scartamento secondo le norme UNI EN 558:2017 PN40. Flange dimensionate secondo la norma EN 1092-1:2018 ISO 7005-1:2011. Temperatura massima di esercizio 400° e pressione d'esercizio ammissibile in accordo alle norme EN 1092-1:2018. Verniciate con smalto acrilico RAL, spessore minimo 80 micron. Asta di manovra in acciaio inox; da installare su condotte di qualsiasi genere; compreso la fornitura della saracinesca, n. 2 guarnizioni in gomma telata e un numero sufficiente di bulloni in acciaio UNI 5727; compreso il trasporto a piè d’opera, lo scarico e la posa in opera; per i seguenti diametri DN 100 mm, PFA 40 | cad. | 1531.7117 | 0.17% | 1937.6153 | 0.17% | 15% | 229.7568 | 10% | 176.1469 | 1.5% | 3.4463 | 5.56% | 107.7859 | 18%
SAR25_PF.0003.0006.0035 | PRODOTTI FINITI | INFRASTRUTTURE IDRICHE E FOGNARIE | Saracinesche e accessori per acquedotto | SARACINESCA IN ACCIAIO AL CARBONIO per pressioni di esercizio PN 40; a vite interna; con corpo e coperchio imbullonato in acciaio al carbonio e guarnizioni in acciaio inox e grafite, cuneo flessibile in acciaio al carbonio e controtenuta di serie; scartamento secondo le norme UNI EN 558:2017 PN40. Flange dimensionate secondo la norma EN 1092-1:2018 ISO 7005-1:2011. Temperatura massima di esercizio 400° e pressione d'esercizio ammissibile in accordo alle norme EN 1092-1:2018. Verniciate con smalto acrilico RAL, spessore minimo 80 micron. Asta di manovra in acciaio inox; da installare su condotte di qualsiasi genere; compreso la fornitura della saracinesca, n. 2 guarnizioni in gomma telata e un numero sufficiente di bulloni in acciaio UNI 5727; compreso il trasporto a piè d’opera, lo scarico e la posa in opera; per i seguenti diametri DN 125 mm, PFA 40 | cad. | 2346.8116 | 0.12% | 2968.7167 | 0.12% | 15% | 352.0217 | 10% | 269.8833 | 1.5% | 5.2803 | 3.99% | 118.3175 | 18%
SAR25_PF.0003.0006.0036 | PRODOTTI FINITI | INFRASTRUTTURE IDRICHE E FOGNARIE | Saracinesche e accessori per acquedotto | SARACINESCA IN ACCIAIO AL CARBONIO per pressioni di esercizio PN 40; a vite interna; con corpo e coperchio imbullonato in acciaio al carbonio e guarnizioni in acciaio inox e grafite, cuneo flessibile in acciaio al carbonio e controtenuta di serie; scartamento secondo le norme UNI EN 558:2017 PN40. Flange dimensionate secondo la norma EN 1092-1:2018 ISO 7005-1:2011. Temperatura massima di esercizio 400° e pressione d'esercizio ammissibile in accordo alle norme EN 1092-1:2018. Verniciate con smalto acrilico RAL, spessore minimo 80 micron. Asta di manovra in acciaio inox; da installare su condotte di qualsiasi genere; compreso la fornitura della saracinesca, n. 2 guarnizioni in gomma telata e un numero sufficiente di bulloni in acciaio UNI 5727; compreso il trasporto a piè d’opera, lo scarico e la posa in opera; per i seguenti diametri DN 150 mm, PFA 40 | cad. | 3016.2661 | 0.11% | 3815.5766 | 0.11% | 15% | 452.4399 | 10% | 346.8706 | 1.5% | 6.7866 | 3.47% | 132.4292 | 18%
SAR25_PF.0003.0006.0037 | PRODOTTI FINITI | INFRASTRUTTURE IDRICHE E FOGNARIE | Saracinesche e accessori per acquedotto | SARACINESCA IN ACCIAIO AL CARBONIO per pressioni di esercizio PN 40; a vite interna; con corpo e coperchio imbullonato in acciaio al carbonio e guarnizioni in acciaio inox e grafite, cuneo flessibile in acciaio al carbonio e controtenuta di serie; scartamento secondo le norme UNI EN 558:2017 PN40. Flange dimensionate secondo la norma EN 1092-1:2018 ISO 7005-1:2011. Temperatura massima di esercizio 400° e pressione d'esercizio ammissibile in accordo alle norme EN 1092-1:2018. Verniciate con smalto acrilico RAL, spessore minimo 80 micron. Asta di manovra in acciaio inox; predisposizione, per i diametri DN 200 in su, per l’applicazione di riduttore a ingranaggi conici, quest’ultimo escluso; da installare su condotte di qualsiasi genere; compreso la fornitura della saracinesca, n. 2 guarnizioni in gomma telata e un numero sufficiente di bulloni in acciaio UNI 5727; compreso il trasporto a piè d’opera, lo scarico e la posa in opera; per i seguenti diametri DN 200 mm, PFA 40 | cad. | 5823.7654 | 0.07% | 7367.0632 | 0.07% | 15% | 873.5648 | 10% | 669.733 | 1.5% | 13.1035 | 2.17% | 160.0032 | 18%
SAR25_PF.0003.0006.0038 | PRODOTTI FINITI | INFRASTRUTTURE IDRICHE E FOGNARIE | Saracinesche e accessori per acquedotto | SARACINESCA IN ACCIAIO AL CARBONIO per pressioni di esercizio PN 40; a vite interna; con corpo e coperchio imbullonato in acciaio al carbonio e guarnizioni in acciaio inox e grafite, cuneo flessibile in acciaio al carbonio e controtenuta di serie; scartamento secondo le norme UNI EN 558:2017 PN40. Flange dimensionate secondo la norma EN 1092-1:2018 ISO 7005-1:2011. Temperatura massima di esercizio 400° e pressione d'esercizio ammissibile in accordo alle norme EN 1092-1:2018. Verniciate con smalto acrilico RAL, spessore minimo 80 micron. Asta di manovra in acciaio inox; predisposizione, per i diametri DN 200 in su, per l’applicazione di riduttore a ingranaggi conici, quest’ultimo escluso; da installare su condotte di qualsiasi genere; compreso la fornitura della saracinesca, n. 2 guarnizioni in gomma telata e un numero sufficiente di bulloni in acciaio UNI 5727; compreso il trasporto a piè d’opera, lo scarico e la posa in opera; per i seguenti diametri DN 250 mm, PFA 40 | cad. | 8540.1184 | 0.06% | 10803.2497 | 0.06% | 15% | 1281.0178 | 10% | 982.1136 | 1.5% | 19.2153 | 2.1% | 227.1115 | 18%
SAR25_PF.0003.0006.0039 | PRODOTTI FINITI | INFRASTRUTTURE IDRICHE E FOGNARIE | Saracinesche e accessori per acquedotto | SARACINESCA IN ACCIAIO AL CARBONIO per pressioni di esercizio PN 40; a vite interna; con corpo e coperchio imbullonato in acciaio al carbonio e guarnizioni in acciaio inox e grafite, cuneo flessibile in acciaio al carbonio e controtenuta di serie; scartamento secondo le norme UNI EN 558:2017 PN40. Flange dimensionate secondo la norma EN 1092-1:2018 ISO 7005-1:2011. Temperatura massima di esercizio 400° e pressione d'esercizio ammissibile in accordo alle norme EN 1092-1:2018. Verniciate con smalto acrilico RAL, spessore minimo 80 micron. Asta di manovra in acciaio inox; predisposizione, per i diametri DN 200 in su, per l’applicazione di riduttore a ingranaggi conici, quest’ultimo escluso; da installare su condotte di qualsiasi genere; compreso la fornitura della saracinesca, n. 2 guarnizioni in gomma telata e un numero sufficiente di bulloni in acciaio UNI 5727; compreso il trasporto a piè d’opera, lo scarico e la posa in opera; per i seguenti diametri DN 300 mm, PFA 40 | cad. | 11706.781 | 0.06% | 14809.0779 | 0.06% | 15% | 1756.0171 | 10% | 1346.2798 | 1.5% | 26.3403 | 1.79% | 265.0904 | 18%
SAR25_PF.0003.0006.0040 | PRODOTTI FINITI | INFRASTRUTTURE IDRICHE E FOGNARIE | Saracinesche e accessori per acquedotto | APPARECCHIATURA PER MANOVRA SOTTOSUOLO di saracinesche di vario diametro e varia pressione; composta da astae tubo riparatore; escluso il chiusino e la chiave di comando ed escluse le eventuali opere murarie, data in opera per profondità di m 1,00 | cad. | 68.55 | 1.07% | 86.7158 | 1.07% | 15% | 10.2825 | 10% | 7.8833 | 1.5% | 0.15424 | 34.18% | 29.6397 | 18%
SAR25_PF.0003.0006.0041 | PRODOTTI FINITI | INFRASTRUTTURE IDRICHE E FOGNARIE | Saracinesche e accessori per acquedotto | SFIATO AUTOMATICO MULTIVENT-PMS a grande portata; in ghisa G25; galleggiante in NORIL; guarnizione in NBR; piattello in acciaio inox; flange tornite e forate; dato in opera completo di guarnizioni e bulloneria, escluso il tes sulla condotta DN 50, PFA 16/25 | cad. | 260.2923 | 0.48% | 329.2697 | 0.48% | 15% | 39.0438 | 10% | 29.9336 | 1.5% | 0.58566 | 15.38% | 50.6561 | 18%
SAR25_PF.0003.0006.0042 | PRODOTTI FINITI | INFRASTRUTTURE IDRICHE E FOGNARIE | Saracinesche e accessori per acquedotto | SFIATO AUTOMATICO MULTIVENT-PMS a grande portata; in ghisa G25; galleggiante in NORIL; guarnizione in NBR; piattello in acciaio inox; flange tornite e forate; dato in opera completo di guarnizioni e bulloneria, escluso il tes sulla condotta DN 80, PFA 16/25 | cad. | 351.1814 | 0.48% | 444.2445 | 0.48% | 15% | 52.6772 | 10% | 40.3859 | 1.5% | 0.79016 | 15.44% | 68.5821 | 18%
SAR25_PF.0003.0006.0043 | PRODOTTI FINITI | INFRASTRUTTURE IDRICHE E FOGNARIE | Saracinesche e accessori per acquedotto | SFIATO AUTOMATICO MULTIVENT-PMS a grande portata; in ghisa G25; galleggiante in NORIL; guarnizione in NBR; piattello in acciaio inox; flange tornite e forate; dato in opera completo di guarnizioni e bulloneria, escluso il tes sulla condotta DN 100, PFA 16/25 | cad. | 469.7736 | 0.43% | 594.2636 | 0.43% | 15% | 70.466 | 10% | 54.024 | 1.5% | 1.057 | 14.04% | 83.4329 | 18%
SAR25_PF.0003.0006.0044 | PRODOTTI FINITI | INFRASTRUTTURE IDRICHE E FOGNARIE | Saracinesche e accessori per acquedotto | SFIATO AUTOMATICO MULTIVENT-MPC a tripla funzione; in ghisa G25; galleggiante in NORIL e polietilene; guarnizione in NBR; piattello in acciaio inox; rete di protezione in acciaio inox; flange tornite e forate; dato in opera completo di guarnizioni e bulloneria, escluso il tes sulla condotta DN 50, PFA 16/25 | cad. | 340.549 | 0.36% | 430.7945 | 0.36% | 15% | 51.0824 | 10% | 39.1631 | 1.5% | 0.76624 | 11.76% | 50.6561 | 18%
SAR25_PF.0003.0006.0045 | PRODOTTI FINITI | INFRASTRUTTURE IDRICHE E FOGNARIE | Saracinesche e accessori per acquedotto | SFIATO AUTOMATICO MULTIVENT-MPC a tripla funzione; in ghisa G25; galleggiante in NORIL e polietilene; guarnizione in NBR; piattello in acciaio inox; rete di protezione in acciaio inox; flange tornite e forate; dato in opera completo di guarnizioni e bulloneria, escluso il tes sulla condotta DN 80, PFA 16/25 | cad. | 437.7909 | 0.38% | 553.8055 | 0.38% | 15% | 65.6686 | 10% | 50.346 | 1.5% | 0.98503 | 12.38% | 68.5821 | 18%
SAR25_PF.0003.0006.0046 | PRODOTTI FINITI | INFRASTRUTTURE IDRICHE E FOGNARIE | Saracinesche e accessori per acquedotto | SFIATO AUTOMATICO MULTIVENT-MPC a tripla funzione; in ghisa G25; galleggiante in NORIL e polietilene; guarnizione in NBR; piattello in acciaio inox; rete di protezione in acciaio inox; flange tornite e forate; dato in opera completo di guarnizioni e bulloneria, escluso il tes sulla condotta DN 100, PFA 16/25 | cad. | 554.7936 | 0.37% | 701.814 | 0.37% | 15% | 83.219 | 10% | 63.8013 | 1.5% | 1.2483 | 11.89% | 83.4329 | 18%
SAR25_PF.0003.0006.0047 | PRODOTTI FINITI | INFRASTRUTTURE IDRICHE E FOGNARIE | Saracinesche e accessori per acquedotto | SFIATO AUTOMATICO COTRONE/MDC di degasaggio; in ghisa G25; galleggiante in polietilene; ugello in ottone; cerniera di supporto in acciaio inox; attacco a flangia dimensionata e forata UN PN 16; munito di rubinetto di intercettazione a maschio; per pressioni sino a PN 16; dato in opera completo di guarnizioni e bulloneria, escluso il tes sulla condotta DN 50, PFA 16 | cad. | 208.2492 | 0.59% | 263.4352 | 0.59% | 15% | 31.2374 | 10% | 23.9487 | 1.5% | 0.46856 | 19.23% | 50.6561 | 18%
SAR25_PF.0003.0006.0048 | PRODOTTI FINITI | INFRASTRUTTURE IDRICHE E FOGNARIE | Saracinesche e accessori per acquedotto | SFIATO AUTOMATICO COTRONE/MDC di degasaggio; in ghisa G25; galleggiante in polietilene; ugello in ottone; cerniera di supporto in acciaio inox; attacco a flangia dimensionata e forata UN PN 16; munito di rubinetto di intercettazione a maschio; per pressioni sino a PN 16; dato in opera completo di guarnizioni e bulloneria, escluso il tes sulla condotta DN 65, PFA 16 | cad. | 267.5245 | 0.52% | 338.4184 | 0.52% | 15% | 40.1287 | 10% | 30.7653 | 1.5% | 0.60193 | 16.79% | 56.8066 | 18%
SAR25_PF.0003.0006.0049 | PRODOTTI FINITI | INFRASTRUTTURE IDRICHE E FOGNARIE | Saracinesche e accessori per acquedotto | SFIATO AUTOMATICO COTRONE/MDC di degasaggio; in ghisa G25; galleggiante in polietilene; ugello in ottone; cerniera di supporto in acciaio inox; attacco a flangia dimensionata e forata UN PN 16; munito di rubinetto di intercettazione a maschio; per pressioni sino a PN 16; dato in opera completo di guarnizioni e bulloneria, escluso il tes sulla condotta DN 80, PFA 16 | cad. | 310.9382 | 0.54% | 393.3369 | 0.54% | 15% | 46.6407 | 10% | 35.7579 | 1.5% | 0.69961 | 17.44% | 68.5821 | 18%
SAR25_PF.0003.0006.0050 | PRODOTTI FINITI | INFRASTRUTTURE IDRICHE E FOGNARIE | Saracinesche e accessori per acquedotto | SFIATO AUTOMATICO COTRONE/MDC di degasaggio; in ghisa G25; galleggiante in polietilene; ugello in ottone; cerniera di supporto in acciaio inox; attacco a flangia dimensionata e forata UN PN 16; munito di rubinetto di intercettazione a maschio; per pressioni sino a PN 16; dato in opera completo di guarnizioni e bulloneria, escluso il tes sulla condotta DN 100 | cad. | 397.2652 | 0.51% | 502.5404 | 0.51% | 15% | 59.5898 | 10% | 45.6855 | 1.5% | 0.89385 | 16.6% | 83.4329 | 18%
SAR25_PF.0003.0007.0001 | PRODOTTI FINITI | INFRASTRUTTURE IDRICHE E FOGNARIE | Tubazioni volanti per by-pass | FORMAZIONE DI BY-PASS PER TRONCHI DI ACQUEDOTO realizzato con condotte volanti in polietilene ad alta densità del diametro esterno di 110 mm e pressioni di esercizio PFA 16, compreso il nolo delle stesse, il loro trasporto, scarico, sfilamento e posa in opera, lo smontaggio e il ritiro a lavori compiuti; compresa la formazione e la sconnessione dei giunti; da impiegarsi lungo il tracciato dell’acquedotto da potenziare durante le fasi di riscavo, di estrazione delle tubazioni dell’acquedotto esistente e loro sostituzione; compresi i collegamenti provvisori alla vecchie e nuove tubazioni sia lungo le condotte che all’interno dei serbatoi o altri manufatti di qualsiasi genere; compresi i pezzi speciali occorrenti per la realizzazione dei tratti ponte completi e per garantire la manutenzione della condotta e la continuità dell’approvvigiona- mento idrico ai centri serviti dall’acquedotto; compreso il lavaggio, la disinfezione e le prove idrauliche; escluso gli scavi, i rinterri e le opere murarie di qualsiasi genere | m | 22.0992 | 2.01% | 27.9554 | 2.01% | 15% | 3.3149 | 10% | 2.5414 | 1.5% | 0.04972 | 65.2% | 18.2268 | 18%
SAR25_PF.0003.0007.0002 | PRODOTTI FINITI | INFRASTRUTTURE IDRICHE E FOGNARIE | Tubazioni volanti per by-pass | FORMAZIONE DI BY-PASS PER TRONCHI DI ACQUEDOTO realizzato con condotte volanti in acciaio zincato con giunto rapido a testa sferica PFA 10 in barre da m 6.00, compreso il nolo delle stesse, il loro trasporto, scarico, sfilamento e posa in opera, lo smontaggio e il ritiro a lavori compiuti; compresa la formazione e la sconnessione dei giunti; da impiegarsi lungo il tracciato dell’acquedotto da potenziare durante le fasi di riscavo, di estrazione delle tubazioni dell’acquedotto esistente e loro sostituzione; compresi i collegamenti provvisori alla vecchie e nuove tubazioni sia lungo le condotte che all’interno dei serbatoi o altri manufatti di qualsiasi genere; compresi i pezzi speciali occorrenti per la realizzazione dei tratti ponte completi e per garantire la manutenzione della condotta e la continuità dell’approvvigiona- mento idrico ai centri serviti dall’acquedotto; compreso il lavaggio, la disinfezione e le prove idrauliche; escluso gli scavi, i rinterri e le opere murarie di qualsiasi genere per i seguenti diametri diametro mm 80 | m | 24.8097 | 1.84% | 31.3843 | 1.84% | 15% | 3.7215 | 10% | 2.8531 | 1.5% | 0.05582 | 59.83% | 18.7768 | 18%
SAR25_PF.0003.0007.0003 | PRODOTTI FINITI | INFRASTRUTTURE IDRICHE E FOGNARIE | Tubazioni volanti per by-pass | FORMAZIONE DI BY-PASS PER TRONCHI DI ACQUEDOTO realizzato con condotte volanti in acciaio zincato con giunto rapido a testa sferica PFA 10 in barre da m 6.00, compreso il nolo delle stesse, il loro trasporto, scarico, sfilamento e posa in opera, lo smontaggio e il ritiro a lavori compiuti; compresa la formazione e la sconnessione dei giunti; da impiegarsi lungo il tracciato dell’acquedotto da potenziare durante le fasi di riscavo, di estrazione delle tubazioni dell’acquedotto esistente e loro sostituzione; compresi i collegamenti provvisori alla vecchie e nuove tubazioni sia lungo le condotte che all’interno dei serbatoi o altri manufatti di qualsiasi genere; compresi i pezzi speciali occorrenti per la realizzazione dei tratti ponte completi e per garantire la manutenzione della condotta e la continuità dell’approvvigiona- mento idrico ai centri serviti dall’acquedotto; compreso il lavaggio, la disinfezione e le prove idrauliche; escluso gli scavi, i rinterri e le opere murarie di qualsiasi genere per i seguenti diametri diametro mm 100 | m | 25.529 | 1.79% | 32.2942 | 1.79% | 15% | 3.8293 | 10% | 2.9358 | 1.5% | 0.05744 | 58.19% | 18.7921 | 18%
SAR25_PF.0003.0007.0004 | PRODOTTI FINITI | INFRASTRUTTURE IDRICHE E FOGNARIE | Tubazioni volanti per by-pass | FORMAZIONE DI BY-PASS PER TRONCHI DI ACQUEDOTO realizzato con condotte volanti in acciaio zincato con giunto rapido a testa sferica PFA 10 in barre da m 6.00, compreso il nolo delle stesse, il loro trasporto, scarico, sfilamento e posa in opera, lo smontaggio e il ritiro a lavori compiuti; compresa la formazione e la sconnessione dei giunti; da impiegarsi lungo il tracciato dell’acquedotto da potenziare durante le fasi di riscavo, di estrazione delle tubazioni dell’acquedotto esistente e loro sostituzione; compresi i collegamenti provvisori alla vecchie e nuove tubazioni sia lungo le condotte che all’interno dei serbatoi o altri manufatti di qualsiasi genere; compresi i pezzi speciali occorrenti per la realizzazione dei tratti ponte completi e per garantire la manutenzione della condotta e la continuità dell’approvvigiona- mento idrico ai centri serviti dall’acquedotto; compreso il lavaggio, la disinfezione e le prove idrauliche; escluso gli scavi, i rinterri e le opere murarie di qualsiasi genere per i seguenti diametri diametro mm 120 | m | 29.0897 | 1.8% | 36.7985 | 1.8% | 15% | 4.3635 | 10% | 3.3453 | 1.5% | 0.06545 | 58.69% | 21.5968 | 18%
SAR25_PF.0003.0007.0005 | PRODOTTI FINITI | INFRASTRUTTURE IDRICHE E FOGNARIE | Tubazioni volanti per by-pass | FORMAZIONE DI BY-PASS PER TRONCHI DI ACQUEDOTO realizzato con condotte volanti in acciaio zincato con giunto rapido a testa sferica PFA 10 in barre da m 6.00, compreso il nolo delle stesse, il loro trasporto, scarico, sfilamento e posa in opera, lo smontaggio e il ritiro a lavori compiuti; compresa la formazione e la sconnessione dei giunti; da impiegarsi lungo il tracciato dell’acquedotto da potenziare durante le fasi di riscavo, di estrazione delle tubazioni dell’acquedotto esistente e loro sostituzione; compresi i collegamenti provvisori alla vecchie e nuove tubazioni sia lungo le condotte che all’interno dei serbatoi o altri manufatti di qualsiasi genere; compresi i pezzi speciali occorrenti per la realizzazione dei tratti ponte completi e per garantire la manutenzione della condotta e la continuità dell’approvvigiona- mento idrico ai centri serviti dall’acquedotto; compreso il lavaggio, la disinfezione e le prove idrauliche; escluso gli scavi, i rinterri e le opere murarie di qualsiasi genere per i seguenti diametri diametro mm 150 | m | 32.8658 | 1.78% | 41.5752 | 1.78% | 15% | 4.9299 | 10% | 3.7796 | 1.5% | 0.07395 | 57.72% | 23.9954 | 18%
SAR25_PF.0003.0007.0006 | PRODOTTI FINITI | INFRASTRUTTURE IDRICHE E FOGNARIE | Tubazioni volanti per by-pass | FORMAZIONE DI BY-PASS PER TRONCHI DI ACQUEDOTO realizzato con condotte volanti in acciaio a giunto rapido PFA 40, fornite dall’Amministrazione compreso il carico nei depositi, il loro trasporto, scarico, sfilamento e posa in opera, lo smontaggio a lavori compiuti, il trasporto e l’accatastamento nei depositi indicati da DL; compresa la formazione e la sconnessione dei giunti; da impiegarsi lungo il tracciato dell’acquedotto da potenziare durante le fasi di riscavo, di estrazione delle tubazioni dell’acquedotto esistente e loro sostituzione; compresi i collegamenti provvisori alla vecchie e nuove tubazioni sia lungo le condotte che all’interno dei serbatoi o altri manufatti di qualsiasi genere; compresa la posa in opera dei pezzi speciali forniti dall’Amministrazione per la realizzazione dei tratti ponte completi e per garantire la manutenzione della condotta e la continuità dell’approvvigionamento idrico ai centri serviti dall’acquedotto; compreso il lavaggio, la disinfezione e le prove idrauliche; escluso gli scavi, i rinterri e le opere murarie di qualsiasi genere per i seguenti diametri diametro mm 150 | m | 34.572 | 1.91% | 43.7335 | 1.91% | 15% | 5.1858 | 10% | 3.9758 | 1.5% | 0.07779 | 61.94% | 27.0892 | 18%
SAR25_PF.0003.0007.0007 | PRODOTTI FINITI | INFRASTRUTTURE IDRICHE E FOGNARIE | Tubazioni volanti per by-pass | FORMAZIONE DI BY-PASS PER TRONCHI DI ACQUEDOTO realizzato con condotte volanti in acciaio a giunto rapido PFA 40, fornite dall’Amministrazione compreso il carico nei depositi, il loro trasporto, scarico, sfilamento e posa in opera, lo smontaggio a lavori compiuti, il trasporto e l’accatastamento nei depositi indicati da DL; compresa la formazione e la sconnessione dei giunti; da impiegarsi lungo il tracciato dell’acquedotto da potenziare durante le fasi di riscavo, di estrazione delle tubazioni dell’acquedotto esistente e loro sostituzione; compresi i collegamenti provvisori alla vecchie e nuove tubazioni sia lungo le condotte che all’interno dei serbatoi o altri manufatti di qualsiasi genere; compresa la posa in opera dei pezzi speciali forniti dall’Amministrazione per la realizzazione dei tratti ponte completi e per garantire la manutenzione della condotta e la continuità dell’approvvigionamento idrico ai centri serviti dall’acquedotto; compreso il lavaggio, la disinfezione e le prove idrauliche; escluso gli scavi, i rinterri e le opere murarie di qualsiasi genere per i seguenti diametri diametro mm 200 | m | 39.2189 | 1.95% | 49.6118 | 1.95% | 15% | 5.8828 | 10% | 4.5102 | 1.5% | 0.08824 | 63.19% | 31.3478 | 18%
SAR25_PF.0003.0007.0008 | PRODOTTI FINITI | INFRASTRUTTURE IDRICHE E FOGNARIE | Tubazioni volanti per by-pass | FORMAZIONE DI BY-PASS PER TRONCHI DI ACQUEDOTO realizzato con condotte volanti in acciaio a giunto rapido PFA 40, fornite dall’Amministrazione compreso il carico nei depositi, il loro trasporto, scarico, sfilamento e posa in opera, lo smontaggio a lavori compiuti, il trasporto e l’accatastamento nei depositi indicati da DL; compresa la formazione e la sconnessione dei giunti; da impiegarsi lungo il tracciato dell’acquedotto da potenziare durante le fasi di riscavo, di estrazione delle tubazioni dell’acquedotto esistente e loro sostituzione; compresi i collegamenti provvisori alla vecchie e nuove tubazioni sia lungo le condotte che all’interno dei serbatoi o altri manufatti di qualsiasi genere; compresa la posa in opera dei pezzi speciali forniti dall’Amministrazione per la realizzazione dei tratti ponte completi e per garantire la manutenzione della condotta e la continuità dell’approvvigionamento idrico ai centri serviti dall’acquedotto; compreso il lavaggio, la disinfezione e le prove idrauliche; escluso gli scavi, i rinterri e le opere murarie di qualsiasi genere per i seguenti diametri diametro mm 250 | m | 48.9657 | 1.89% | 61.9417 | 1.89% | 15% | 7.3449 | 10% | 5.6311 | 1.5% | 0.11017 | 61.31% | 37.9756 | 18%
SAR25_PF.0003.0008.0001 | PRODOTTI FINITI | INFRASTRUTTURE IDRICHE E FOGNARIE | Tubi ghisa per fognature | FORNITURA E POSA IN OPERA DI - TUBO PER FOGNATURA IN GHISA SFEROIDALE, GIUNTO STANDARD, RIVESTIMENTO ESTERNO IN ZINCO-ALLUMINIO E INTERNO IN CEMENTO ALLUMINOSO conforme a UNI EN 598:2009. Rivestimento esterno con un primo strato di lega di zinco-alluminio applicato per metallizzazione di almeno 400 g/mq e strato di finitura con pittura monocomponente acrilica in emulsione acquosa; rivestimento interno in malta cementizia alluminosa. Fornito in barre con lunghezze normalizzate secondo la UNI EN 598:2009. Dato in opera compreso: la fornitura dei tubi, il carico e lo scarico, lo sfilamento lungo linea, la posa in opera con l’esecuzione dei giunti; esclusi i pezzi speciali sia a bicchiere che a flangia, lo scavo, il rinterro, la formazione del letto di posa o massetto di appoggio; compresa la pulizia ed il lavaggio; valutato per la lunghezza effettiva misurata in opera e per i seguenti diametri nominali: DN 150 mm | m | 98.5896 | 0.25% | 124.7158 | 0.25% | 15% | 14.7884 | 10% | 11.3378 | 1.5% | 0.22183 | 8.39% | 10.4656 | 18%
SAR25_PF.0003.0008.0002 | PRODOTTI FINITI | INFRASTRUTTURE IDRICHE E FOGNARIE | Tubi ghisa per fognature | FORNITURA E POSA IN OPERA DI - TUBO PER FOGNATURA IN GHISA SFEROIDALE, GIUNTO STANDARD, RIVESTIMENTO ESTERNO IN ZINCO-ALLUMINIO E INTERNO IN CEMENTO ALLUMINOSO conforme a UNI EN 598:2009. Rivestimento esterno con un primo strato di lega di zinco-alluminio applicato per metallizzazione di almeno 400 g/mq e strato di finitura con pittura monocomponente acrilica in emulsione acquosa; rivestimento interno in malta cementizia alluminosa. Fornito in barre con lunghezze normalizzate secondo la UNI EN 598:2009. Dato in opera compreso: la fornitura dei tubi, il carico e lo scarico, lo sfilamento lungo linea, la posa in opera con l’esecuzione dei giunti; esclusi i pezzi speciali sia a bicchiere che a flangia, lo scavo, il rinterro, la formazione del letto di posa o massetto di appoggio; compresa la pulizia ed il lavaggio; valutato per la lunghezza effettiva misurata in opera e per i seguenti diametri nominali: DN 200 mm | m | 129.1259 | 0.24% | 163.3443 | 0.24% | 15% | 19.3689 | 10% | 14.8495 | 1.5% | 0.29053 | 8.09% | 13.2098 | 18%
SAR25_PF.0003.0008.0003 | PRODOTTI FINITI | INFRASTRUTTURE IDRICHE E FOGNARIE | Tubi ghisa per fognature | FORNITURA E POSA IN OPERA DI - TUBO PER FOGNATURA IN GHISA SFEROIDALE, GIUNTO STANDARD, RIVESTIMENTO ESTERNO IN ZINCO-ALLUMINIO E INTERNO IN CEMENTO ALLUMINOSO conforme a UNI EN 598:2009. Rivestimento esterno con un primo strato di lega di zinco-alluminio applicato per metallizzazione di almeno 400 g/mq e strato di finitura con pittura monocomponente acrilica in emulsione acquosa; rivestimento interno in malta cementizia alluminosa. Fornito in barre con lunghezze normalizzate secondo la UNI EN 598:2009. Dato in opera compreso: la fornitura dei tubi, il carico e lo scarico, lo sfilamento lungo linea, la posa in opera con l’esecuzione dei giunti; esclusi i pezzi speciali sia a bicchiere che a flangia, lo scavo, il rinterro, la formazione del letto di posa o massetto di appoggio; compresa la pulizia ed il lavaggio; valutato per la lunghezza effettiva misurata in opera e per i seguenti diametri nominali: DN 250 mm | m | 161.7495 | 0.23% | 204.6132 | 0.23% | 15% | 24.2624 | 10% | 18.6012 | 1.5% | 0.36394 | 7.54% | 15.4181 | 18%
SAR25_PF.0003.0008.0004 | PRODOTTI FINITI | INFRASTRUTTURE IDRICHE E FOGNARIE | Tubi ghisa per fognature | FORNITURA E POSA IN OPERA DI - TUBO PER FOGNATURA IN GHISA SFEROIDALE, GIUNTO STANDARD, RIVESTIMENTO ESTERNO IN ZINCO-ALLUMINIO E INTERNO IN CEMENTO ALLUMINOSO conforme a UNI EN 598:2009. Rivestimento esterno con un primo strato di lega di zinco-alluminio applicato per metallizzazione di almeno 400 g/mq e strato di finitura con pittura monocomponente acrilica in emulsione acquosa; rivestimento interno in malta cementizia alluminosa. Fornito in barre con lunghezze normalizzate secondo la UNI EN 598:2009. Dato in opera compreso: la fornitura dei tubi, il carico e lo scarico, lo sfilamento lungo linea, la posa in opera con l’esecuzione dei giunti; esclusi i pezzi speciali sia a bicchiere che a flangia, lo scavo, il rinterro, la formazione del letto di posa o massetto di appoggio; compresa la pulizia ed il lavaggio; valutato per la lunghezza effettiva misurata in opera e per i seguenti diametri nominali: DN 300 mm | m | 191.7206 | 0.22% | 242.5266 | 0.22% | 15% | 28.7581 | 10% | 22.0479 | 1.5% | 0.43137 | 7.35% | 17.8289 | 18%
SAR25_PF.0003.0008.0005 | PRODOTTI FINITI | INFRASTRUTTURE IDRICHE E FOGNARIE | Tubi ghisa per fognature | FORNITURA E POSA IN OPERA DI - TUBO PER FOGNATURA IN GHISA SFEROIDALE, GIUNTO STANDARD, RIVESTIMENTO ESTERNO IN ZINCO-ALLUMINIO E INTERNO IN CEMENTO ALLUMINOSO conforme a UNI EN 598:2009. Rivestimento esterno con un primo strato di lega di zinco-alluminio applicato per metallizzazione di almeno 400 g/mq e strato di finitura con pittura monocomponente acrilica in emulsione acquosa; rivestimento interno in malta cementizia alluminosa. Fornito in barre con lunghezze normalizzate secondo la UNI EN 598:2009. Dato in opera compreso: la fornitura dei tubi, il carico e lo scarico, lo sfilamento lungo linea, la posa in opera con l’esecuzione dei giunti; esclusi i pezzi speciali sia a bicchiere che a flangia, lo scavo, il rinterro, la formazione del letto di posa o massetto di appoggio; compresa la pulizia ed il lavaggio; valutato per la lunghezza effettiva misurata in opera e per i seguenti diametri nominali: DN 350 mm | m | 265.3385 | 0.18% | 335.6531 | 0.18% | 15% | 39.8008 | 10% | 30.5139 | 1.5% | 0.59701 | 6% | 20.1303 | 18%
SAR25_PF.0003.0008.0006 | PRODOTTI FINITI | INFRASTRUTTURE IDRICHE E FOGNARIE | Tubi ghisa per fognature | FORNITURA E POSA IN OPERA DI - TUBO PER FOGNATURA IN GHISA SFEROIDALE, GIUNTO STANDARD, RIVESTIMENTO ESTERNO IN ZINCO-ALLUMINIO E INTERNO IN CEMENTO ALLUMINOSO conforme a UNI EN 598:2009. Rivestimento esterno con un primo strato di lega di zinco-alluminio applicato per metallizzazione di almeno 400 g/mq e strato di finitura con pittura monocomponente acrilica in emulsione acquosa; rivestimento interno in malta cementizia alluminosa. Fornito in barre con lunghezze normalizzate secondo la UNI EN 598:2009. Dato in opera compreso: la fornitura dei tubi, il carico e lo scarico, lo sfilamento lungo linea, la posa in opera con l’esecuzione dei giunti; esclusi i pezzi speciali sia a bicchiere che a flangia, lo scavo, il rinterro, la formazione del letto di posa o massetto di appoggio; compresa la pulizia ed il lavaggio; valutato per la lunghezza effettiva misurata in opera e per i seguenti diametri nominali: DN 400 mm | m | 303.2944 | 0.19% | 383.6674 | 0.19% | 15% | 45.4942 | 10% | 34.8789 | 1.5% | 0.68241 | 6.21% | 23.8181 | 18%
SAR25_PF.0003.0008.0007 | PRODOTTI FINITI | INFRASTRUTTURE IDRICHE E FOGNARIE | Tubi ghisa per fognature | FORNITURA E POSA IN OPERA DI - TUBO PER FOGNATURA IN GHISA SFEROIDALE, GIUNTO STANDARD, RIVESTIMENTO ESTERNO IN ZINCO-ALLUMINIO E INTERNO IN CEMENTO ALLUMINOSO conforme a UNI EN 598:2009. Rivestimento esterno con un primo strato di lega di zinco-alluminio applicato per metallizzazione di almeno 400 g/mq e strato di finitura con pittura monocomponente acrilica in emulsione acquosa; rivestimento interno in malta cementizia alluminosa. Fornito in barre con lunghezze normalizzate secondo la UNI EN 598:2009. Dato in opera compreso: la fornitura dei tubi, il carico e lo scarico, lo sfilamento lungo linea, la posa in opera con l’esecuzione dei giunti; esclusi i pezzi speciali sia a bicchiere che a flangia, lo scavo, il rinterro, la formazione del letto di posa o massetto di appoggio; compresa la pulizia ed il lavaggio; valutato per la lunghezza effettiva misurata in opera e per i seguenti diametri nominali: DN 450 mm | m | 369.1222 | 0.18% | 466.9396 | 0.18% | 15% | 55.3683 | 10% | 42.449 | 1.5% | 0.83052 | 6% | 28.0389 | 18%
SAR25_PF.0003.0008.0008 | PRODOTTI FINITI | INFRASTRUTTURE IDRICHE E FOGNARIE | Tubi ghisa per fognature | FORNITURA E POSA IN OPERA DI - TUBO PER FOGNATURA IN GHISA SFEROIDALE, GIUNTO STANDARD, RIVESTIMENTO ESTERNO IN ZINCO-ALLUMINIO E INTERNO IN CEMENTO ALLUMINOSO conforme a UNI EN 598:2009. Rivestimento esterno con un primo strato di lega di zinco-alluminio applicato per metallizzazione di almeno 400 g/mq e strato di finitura con pittura monocomponente acrilica in emulsione acquosa; rivestimento interno in malta cementizia alluminosa. Fornito in barre con lunghezze normalizzate secondo la UNI EN 598:2009. Dato in opera compreso: la fornitura dei tubi, il carico e lo scarico, lo sfilamento lungo linea, la posa in opera con l’esecuzione dei giunti; esclusi i pezzi speciali sia a bicchiere che a flangia, lo scavo, il rinterro, la formazione del letto di posa o massetto di appoggio; compresa la pulizia ed il lavaggio; valutato per la lunghezza effettiva misurata in opera e per i seguenti diametri nominali: DN 500 mm | m | 391.1716 | 0.18% | 494.832 | 0.18% | 15% | 58.6757 | 10% | 44.9847 | 1.5% | 0.88014 | 5.94% | 29.414 | 18%
SAR25_PF.0003.0008.0009 | PRODOTTI FINITI | INFRASTRUTTURE IDRICHE E FOGNARIE | Tubi ghisa per fognature | FORNITURA E POSA IN OPERA DI - TUBO PER FOGNATURA IN GHISA SFEROIDALE, GIUNTO STANDARD, RIVESTIMENTO ESTERNO IN ZINCO-ALLUMINIO E INTERNO IN CEMENTO ALLUMINOSO conforme a UNI EN 598:2009. Rivestimento esterno con un primo strato di lega di zinco-alluminio applicato per metallizzazione di almeno 400 g/mq e strato di finitura con pittura monocomponente acrilica in emulsione acquosa; rivestimento interno in malta cementizia alluminosa. Fornito in barre con lunghezze normalizzate secondo la UNI EN 598:2009. Dato in opera compreso: la fornitura dei tubi, il carico e lo scarico, lo sfilamento lungo linea, la posa in opera con l’esecuzione dei giunti; esclusi i pezzi speciali sia a bicchiere che a flangia, lo scavo, il rinterro, la formazione del letto di posa o massetto di appoggio; compresa la pulizia ed il lavaggio; valutato per la lunghezza effettiva misurata in opera e per i seguenti diametri nominali: DN 600 mm | m | 497.3792 | 0.17% | 629.1847 | 0.17% | 15% | 74.6069 | 10% | 57.1986 | 1.5% | 1.1191 | 5.68% | 35.7204 | 18%
SAR25_PF.0003.0008.0010 | PRODOTTI FINITI | INFRASTRUTTURE IDRICHE E FOGNARIE | Tubi ghisa per fognature | FORNITURA E POSA IN OPERA DI TUBO PER FOGNATURA IN GHISA SFEROIDALE, GIUNTO ELASTICO RAPIDO ANTISFILAMENTO, RIVESTIMENTO ESTERNO IN ZINCO-ALLUMINIO E INTERNO IN CEMENTO ALLUMINOSO conforme a UNI EN 598:2009. Rivestimento esterno con un primo strato di lega di zinco-alluminio applicato per metallizzazione di almeno 400 g/mq e strato di finitura con pittura monocomponente acrilica in emulsione acquosa; rivestimento interno in malta cementizia alluminosa. Fornito in barre con lunghezze normalizzate secondo la UNI EN 598:2009. Dato in opera compreso: la fornitura dei tubi, il carico e lo scarico, lo sfilamento lungo linea, la posa in opera con l’esecuzione dei giunti; esclusi i pezzi speciali sia a bicchiere che a flangia, lo scavo, il rinterro, la formazione del letto di posa o massetto di appoggio; compresa la pulizia ed il lavaggio; valutato per la lunghezza effettiva misurata in opera e per i seguenti diametri nominali: DN 150 mm | m | 134.8399 | 0.19% | 170.5725 | 0.19% | 15% | 20.226 | 10% | 15.5066 | 1% | 0.20226 | 6.14% | 10.4656 | 12%
SAR25_PF.0003.0008.0011 | PRODOTTI FINITI | INFRASTRUTTURE IDRICHE E FOGNARIE | Tubi ghisa per fognature | FORNITURA E POSA IN OPERA DI TUBO PER FOGNATURA IN GHISA SFEROIDALE, GIUNTO ELASTICO RAPIDO ANTISFILAMENTO, RIVESTIMENTO ESTERNO IN ZINCO-ALLUMINIO E INTERNO IN CEMENTO ALLUMINOSO conforme a UNI EN 598:2009. Rivestimento esterno con un primo strato di lega di zinco-alluminio applicato per metallizzazione di almeno 400 g/mq e strato di finitura con pittura monocomponente acrilica in emulsione acquosa; rivestimento interno in malta cementizia alluminosa. Fornito in barre con lunghezze normalizzate secondo la UNI EN 598:2009. Dato in opera compreso: la fornitura dei tubi, il carico e lo scarico, lo sfilamento lungo linea, la posa in opera con l’esecuzione dei giunti; esclusi i pezzi speciali sia a bicchiere che a flangia, lo scavo, il rinterro, la formazione del letto di posa o massetto di appoggio; compresa la pulizia ed il lavaggio; valutato per la lunghezza effettiva misurata in opera e per i seguenti diametri nominali: DN 200 mm | m | 176.2474 | 0.18% | 222.953 | 0.18% | 15% | 26.4371 | 10% | 20.2685 | 1% | 0.26437 | 5.92% | 13.2098 | 12%
SAR25_PF.0003.0008.0012 | PRODOTTI FINITI | INFRASTRUTTURE IDRICHE E FOGNARIE | Tubi ghisa per fognature | FORNITURA E POSA IN OPERA DI TUBO PER FOGNATURA IN GHISA SFEROIDALE, GIUNTO ELASTICO RAPIDO ANTISFILAMENTO, RIVESTIMENTO ESTERNO IN ZINCO-ALLUMINIO E INTERNO IN CEMENTO ALLUMINOSO conforme a UNI EN 598:2009. Rivestimento esterno con un primo strato di lega di zinco-alluminio applicato per metallizzazione di almeno 400 g/mq e strato di finitura con pittura monocomponente acrilica in emulsione acquosa; rivestimento interno in malta cementizia alluminosa. Fornito in barre con lunghezze normalizzate secondo la UNI EN 598:2009. Dato in opera compreso: la fornitura dei tubi, il carico e lo scarico, lo sfilamento lungo linea, la posa in opera con l’esecuzione dei giunti; esclusi i pezzi speciali sia a bicchiere che a flangia, lo scavo, il rinterro, la formazione del letto di posa o massetto di appoggio; compresa la pulizia ed il lavaggio; valutato per la lunghezza effettiva misurata in opera e per i seguenti diametri nominali: DN 250 mm | m | 229.1267 | 0.16% | 289.8452 | 0.16% | 15% | 34.369 | 10% | 26.3496 | 1% | 0.34369 | 5.32% | 15.4181 | 12%
SAR25_PF.0003.0008.0013 | PRODOTTI FINITI | INFRASTRUTTURE IDRICHE E FOGNARIE | Tubi ghisa per fognature | FORNITURA E POSA IN OPERA DI TUBO PER FOGNATURA IN GHISA SFEROIDALE, GIUNTO ELASTICO RAPIDO ANTISFILAMENTO, RIVESTIMENTO ESTERNO IN ZINCO-ALLUMINIO E INTERNO IN CEMENTO ALLUMINOSO conforme a UNI EN 598:2009. Rivestimento esterno con un primo strato di lega di zinco-alluminio applicato per metallizzazione di almeno 400 g/mq e strato di finitura con pittura monocomponente acrilica in emulsione acquosa; rivestimento interno in malta cementizia alluminosa. Fornito in barre con lunghezze normalizzate secondo la UNI EN 598:2009. Dato in opera compreso: la fornitura dei tubi, il carico e lo scarico, lo sfilamento lungo linea, la posa in opera con l’esecuzione dei giunti; esclusi i pezzi speciali sia a bicchiere che a flangia, lo scavo, il rinterro, la formazione del letto di posa o massetto di appoggio; compresa la pulizia ed il lavaggio; valutato per la lunghezza effettiva misurata in opera e per i seguenti diametri nominali: DN 300 mm | m | 276.5819 | 0.15% | 349.8761 | 0.15% | 15% | 41.4873 | 10% | 31.8069 | 1% | 0.41487 | 5.1% | 17.8289 | 12%
SAR25_PF.0003.0008.0014 | PRODOTTI FINITI | INFRASTRUTTURE IDRICHE E FOGNARIE | Tubi ghisa per fognature | FORNITURA E POSA IN OPERA DI TUBO PER FOGNATURA IN GHISA SFEROIDALE, GIUNTO ELASTICO RAPIDO ANTISFILAMENTO, RIVESTIMENTO ESTERNO IN ZINCO-ALLUMINIO E INTERNO IN CEMENTO ALLUMINOSO conforme a UNI EN 598:2009. Rivestimento esterno con un primo strato di lega di zinco-alluminio applicato per metallizzazione di almeno 400 g/mq e strato di finitura con pittura monocomponente acrilica in emulsione acquosa; rivestimento interno in malta cementizia alluminosa. Fornito in barre con lunghezze normalizzate secondo la UNI EN 598:2009. Dato in opera compreso: la fornitura dei tubi, il carico e lo scarico, lo sfilamento lungo linea, la posa in opera con l’esecuzione dei giunti; esclusi i pezzi speciali sia a bicchiere che a flangia, lo scavo, il rinterro, la formazione del letto di posa o massetto di appoggio; compresa la pulizia ed il lavaggio; valutato per la lunghezza effettiva misurata in opera e per i seguenti diametri nominali: DN 350 mm | m | 397.5771 | 0.12% | 502.935 | 0.12% | 15% | 59.6366 | 10% | 45.7214 | 1% | 0.59637 | 4% | 20.1303 | 12%
SAR25_PF.0003.0008.0015 | PRODOTTI FINITI | INFRASTRUTTURE IDRICHE E FOGNARIE | Tubi ghisa per fognature | FORNITURA E POSA IN OPERA DI TUBO PER FOGNATURA IN GHISA SFEROIDALE, GIUNTO ELASTICO RAPIDO ANTISFILAMENTO, RIVESTIMENTO ESTERNO IN ZINCO-ALLUMINIO E INTERNO IN CEMENTO ALLUMINOSO conforme a UNI EN 598:2009. Rivestimento esterno con un primo strato di lega di zinco-alluminio applicato per metallizzazione di almeno 400 g/mq e strato di finitura con pittura monocomponente acrilica in emulsione acquosa; rivestimento interno in malta cementizia alluminosa. Fornito in barre con lunghezze normalizzate secondo la UNI EN 598:2009. Dato in opera compreso: la fornitura dei tubi, il carico e lo scarico, lo sfilamento lungo linea, la posa in opera con l’esecuzione dei giunti; esclusi i pezzi speciali sia a bicchiere che a flangia, lo scavo, il rinterro, la formazione del letto di posa o massetto di appoggio; compresa la pulizia ed il lavaggio; valutato per la lunghezza effettiva misurata in opera e per i seguenti diametri nominali: DN 400 mm | m | 451.9009 | 0.13% | 571.6547 | 0.13% | 15% | 67.7851 | 10% | 51.9686 | 1% | 0.67785 | 4.17% | 23.8181 | 12%
SAR25_PF.0003.0008.0016 | PRODOTTI FINITI | INFRASTRUTTURE IDRICHE E FOGNARIE | Tubi ghisa per fognature | FORNITURA E POSA IN OPERA DI TUBO PER FOGNATURA IN GHISA SFEROIDALE, GIUNTO ELASTICO RAPIDO ANTISFILAMENTO, RIVESTIMENTO ESTERNO IN ZINCO-ALLUMINIO E INTERNO IN CEMENTO ALLUMINOSO conforme a UNI EN 598:2009. Rivestimento esterno con un primo strato di lega di zinco-alluminio applicato per metallizzazione di almeno 400 g/mq e strato di finitura con pittura monocomponente acrilica in emulsione acquosa; rivestimento interno in malta cementizia alluminosa. Fornito in barre con lunghezze normalizzate secondo la UNI EN 598:2009. Dato in opera compreso: la fornitura dei tubi, il carico e lo scarico, lo sfilamento lungo linea, la posa in opera con l’esecuzione dei giunti; esclusi i pezzi speciali sia a bicchiere che a flangia, lo scavo, il rinterro, la formazione del letto di posa o massetto di appoggio; compresa la pulizia ed il lavaggio; valutato per la lunghezza effettiva misurata in opera e per i seguenti diametri nominali: DN 450 mm | m | 550.9929 | 0.12% | 697.0061 | 0.12% | 15% | 82.6489 | 10% | 63.3642 | 1% | 0.82649 | 4.02% | 28.0389 | 12%
SAR25_PF.0003.0008.0017 | PRODOTTI FINITI | INFRASTRUTTURE IDRICHE E FOGNARIE | Tubi ghisa per fognature | FORNITURA E POSA IN OPERA DI TUBO PER FOGNATURA IN GHISA SFEROIDALE, GIUNTO ELASTICO RAPIDO ANTISFILAMENTO, RIVESTIMENTO ESTERNO IN ZINCO-ALLUMINIO E INTERNO IN CEMENTO ALLUMINOSO conforme a UNI EN 598:2009. Rivestimento esterno con un primo strato di lega di zinco-alluminio applicato per metallizzazione di almeno 400 g/mq e strato di finitura con pittura monocomponente acrilica in emulsione acquosa; rivestimento interno in malta cementizia alluminosa. Fornito in barre con lunghezze normalizzate secondo la UNI EN 598:2009. Dato in opera compreso: la fornitura dei tubi, il carico e lo scarico, lo sfilamento lungo linea, la posa in opera con l’esecuzione dei giunti; esclusi i pezzi speciali sia a bicchiere che a flangia, lo scavo, il rinterro, la formazione del letto di posa o massetto di appoggio; compresa la pulizia ed il lavaggio; valutato per la lunghezza effettiva misurata in opera e per i seguenti diametri nominali: DN 500 mm | m | 558.7013 | 0.13% | 706.7572 | 0.13% | 15% | 83.8052 | 10% | 64.2506 | 1% | 0.83805 | 4.16% | 29.414 | 12%
SAR25_PF.0003.0008.0018 | PRODOTTI FINITI | INFRASTRUTTURE IDRICHE E FOGNARIE | Tubi ghisa per fognature | FORNITURA E POSA IN OPERA DI TUBO PER FOGNATURA IN GHISA SFEROIDALE, GIUNTO ELASTICO RAPIDO ANTISFILAMENTO, RIVESTIMENTO ESTERNO IN ZINCO-ALLUMINIO E INTERNO IN CEMENTO ALLUMINOSO conforme a UNI EN 598:2009. Rivestimento esterno con un primo strato di lega di zinco-alluminio applicato per metallizzazione di almeno 400 g/mq e strato di finitura con pittura monocomponente acrilica in emulsione acquosa; rivestimento interno in malta cementizia alluminosa. Fornito in barre con lunghezze normalizzate secondo la UNI EN 598:2009. Dato in opera compreso: la fornitura dei tubi, il carico e lo scarico, lo sfilamento lungo linea, la posa in opera con l’esecuzione dei giunti; esclusi i pezzi speciali sia a bicchiere che a flangia, lo scavo, il rinterro, la formazione del letto di posa o massetto di appoggio; compresa la pulizia ed il lavaggio; valutato per la lunghezza effettiva misurata in opera e per i seguenti diametri nominali: DN 600 mm | m | 716.062 | 0.12% | 905.8184 | 0.12% | 15% | 107.4093 | 10% | 82.3471 | 1% | 1.0741 | 3.94% | 35.7204 | 12%
SAR25_PF.0003.0009.0001 | PRODOTTI FINITI | INFRASTRUTTURE IDRICHE E FOGNARIE | Tubi in gres per fognature | TUBO FOGNA IN GRES CERAMICO, verniciato solo internamente o internamente ed esternamente, dotato di giunto a bicchiere con anello di tenuta in GOMMA. I tubi saranno conformi alle norme UNI EN 295-1:2013 e saranno dotati di marcatura CE rispettando i requisiti essenziali di prestazione contenuti nella norma Europea EN 295 - parte 7. I tubi saranno forniti in cantiere accompagnati dalla prescritta Dichiarazione di Prestazione ai sensi del CPR 305/2011. Nella fornitura saranno compresi: la fornitura dei tubi, il carico, lo scarico, lo sfilamento lungo linea, la stesa manuale del letto di posa, la formazione del piano quotato secondo le quote altimetriche progettuali, la posa in opera del tubo con l’esecuzione dei giunti ed il controllo della linearità planimetrica ed altimetrica, il perfetto rincalzo e successivo rinfianco del tubo secondo le prescrizioni delle Norme Tecniche di posa e del Capitolato. Sono invece esclusi: il materiale a piè d'opera per il sottofondo, il rinfianco, il rinterro del tubo e tutti i pezzi speciali. Sono compresi inoltre tutti gli oneri per la pulizia, il lavaggio e le prove di tenuta idraulica in conformità alla Norma UNI EN 1610:2015 ed a quanto stabilito nel Capitolato Speciale. Valutato per la lunghezza effettiva misurata in opera per i seguenti diametri e per le seguenti classi di resistenza: DN 125 mm | m | 57.8774 | 1.43% | 73.2149 | 1.43% | 15% | 8.6816 | 10% | 6.6559 | 1.5% | 0.13022 | 18.5% | 13.5416 | 18%
SAR25_PF.0003.0009.0002 | PRODOTTI FINITI | INFRASTRUTTURE IDRICHE E FOGNARIE | Tubi in gres per fognature | TUBO FOGNA IN GRES CERAMICO, verniciato solo internamente o internamente ed esternamente, dotato di giunto a bicchiere con anello di tenuta in GOMMA. I tubi saranno conformi alle norme UNI EN 295-1:2013 e saranno dotati di marcatura CE rispettando i requisiti essenziali di prestazione contenuti nella norma Europea EN 295 - parte 7. I tubi saranno forniti in cantiere accompagnati dalla prescritta Dichiarazione di Prestazione ai sensi del CPR 305/2011. Nella fornitura saranno compresi: la fornitura dei tubi, il carico, lo scarico, lo sfilamento lungo linea, la stesa manuale del letto di posa, la formazione del piano quotato secondo le quote altimetriche progettuali, la posa in opera del tubo con l’esecuzione dei giunti ed il controllo della linearità planimetrica ed altimetrica, il perfetto rincalzo e successivo rinfianco del tubo secondo le prescrizioni delle Norme Tecniche di posa e del Capitolato. Sono invece esclusi: il materiale a piè d'opera per il sottofondo, il rinfianco, il rinterro del tubo e tutti i pezzi speciali. Sono compresi inoltre tutti gli oneri per la pulizia, il lavaggio e le prove di tenuta idraulica in conformità alla Norma UNI EN 1610:2015 ed a quanto stabilito nel Capitolato Speciale. Valutato per la lunghezza effettiva misurata in opera per i seguenti diametri e per le seguenti classi di resistenza: DN 150 mm | m | 57.4659 | 1.42% | 72.6943 | 1.42% | 15% | 8.6199 | 10% | 6.6086 | 1.5% | 0.1293 | 18.78% | 13.6497 | 18%
SAR25_PF.0003.0009.0003 | PRODOTTI FINITI | INFRASTRUTTURE IDRICHE E FOGNARIE | Tubi in gres per fognature | TUBO FOGNA IN GRES CERAMICO, verniciato solo internamente o internamente ed esternamente, dotato di giunto a bicchiere con anello di tenuta in Poliuretano o gomma elastomerica. I tubi saranno conformi alle norme UNI EN 295-1:2013 e saranno dotati di marcatura CE rispettando i requisiti essenziali di prestazione contenuti nella norma Europea EN 295 - parte 7. I tubi saranno forniti in cantiere accompagnati dalla prescritta Dichiarazione di Prestazione ai sensi del CPR 305/2011. Nella fornitura saranno compresi: la fornitura dei tubi, il carico, lo scarico, lo sfilamento lungo linea, la stesa manuale del letto di posa, la formazione del piano quotato secondo le quote altimetriche progettuali, la posa in opera del tubo con l’esecuzione dei giunti ed il controllo della linearità planimetrica ed altimetrica, il perfetto rincalzo e successivo rinfianco del tubo secondo le prescrizioni delle Norme Tecniche di posa e del Capitolato. Sono invece esclusi: il materiale a piè d'opera per il sottofondo, il rinfianco, il rinterro del tubo e tutti i pezzi speciali. Sono compresi inoltre tutti gli oneri per la pulizia, il lavaggio e le prove di tenuta idraulica in conformità alla Norma UNI EN 1610:2015 ed a quanto stabilito nel Capitolato Speciale. Valutato per la lunghezza effettiva misurata in opera per i seguenti diametri e per le seguenti classi di resistenza: DN 200 mm e resistenza 160 KN/mq | m | 84.4954 | 1.47% | 106.8867 | 1.47% | 15% | 12.6743 | 10% | 9.717 | 1.5% | 0.19011 | 16.15% | 17.2666 | 18%
SAR25_PF.0003.0009.0004 | PRODOTTI FINITI | INFRASTRUTTURE IDRICHE E FOGNARIE | Tubi in gres per fognature | TUBO FOGNA IN GRES CERAMICO, verniciato solo internamente o internamente ed esternamente, dotato di giunto a bicchiere con anello di tenuta in Poliuretano o gomma elastomerica. I tubi saranno conformi alle norme UNI EN 295-1:2013 e saranno dotati di marcatura CE rispettando i requisiti essenziali di prestazione contenuti nella norma Europea EN 295 - parte 7. I tubi saranno forniti in cantiere accompagnati dalla prescritta Dichiarazione di Prestazione ai sensi del CPR 305/2011. Nella fornitura saranno compresi: la fornitura dei tubi, il carico, lo scarico, lo sfilamento lungo linea, la stesa manuale del letto di posa, la formazione del piano quotato secondo le quote altimetriche progettuali, la posa in opera del tubo con l’esecuzione dei giunti ed il controllo della linearità planimetrica ed altimetrica, il perfetto rincalzo e successivo rinfianco del tubo secondo le prescrizioni delle Norme Tecniche di posa e del Capitolato. Sono invece esclusi: il materiale a piè d'opera per il sottofondo, il rinfianco, il rinterro del tubo e tutti i pezzi speciali. Sono compresi inoltre tutti gli oneri per la pulizia, il lavaggio e le prove di tenuta idraulica in conformità alla Norma UNI EN 1610:2015 ed a quanto stabilito nel Capitolato Speciale. Valutato per la lunghezza effettiva misurata in opera per i seguenti diametri e per le seguenti classi di resistenza: DN 200 mm e resistenza 240 KN/mq | m | 88.1928 | 1.68% | 111.5639 | 1.68% | 15% | 13.2289 | 10% | 10.1422 | 1.5% | 0.19843 | 15.48% | 17.2666 | 18%
SAR25_PF.0003.0009.0005 | PRODOTTI FINITI | INFRASTRUTTURE IDRICHE E FOGNARIE | Tubi in gres per fognature | TUBO FOGNA IN GRES CERAMICO, verniciato solo internamente o internamente ed esternamente, dotato di giunto a bicchiere con anello di tenuta in Poliuretano o gomma elastomerica. I tubi saranno conformi alle norme UNI EN 295-1:2013 e saranno dotati di marcatura CE rispettando i requisiti essenziali di prestazione contenuti nella norma Europea EN 295 - parte 7. I tubi saranno forniti in cantiere accompagnati dalla prescritta Dichiarazione di Prestazione ai sensi del CPR 305/2011. Nella fornitura saranno compresi: la fornitura dei tubi, il carico, lo scarico, lo sfilamento lungo linea, la stesa manuale del letto di posa, la formazione del piano quotato secondo le quote altimetriche progettuali, la posa in opera del tubo con l’esecuzione dei giunti ed il controllo della linearità planimetrica ed altimetrica, il perfetto rincalzo e successivo rinfianco del tubo secondo le prescrizioni delle Norme Tecniche di posa e del Capitolato. Sono invece esclusi: il materiale a piè d'opera per il sottofondo, il rinfianco, il rinterro del tubo e tutti i pezzi speciali. Sono compresi inoltre tutti gli oneri per la pulizia, il lavaggio e le prove di tenuta idraulica in conformità alla Norma UNI EN 1610:2015 ed a quanto stabilito nel Capitolato Speciale. Valutato per la lunghezza effettiva misurata in opera per i seguenti diametri e per le seguenti classi di resistenza: DN 250 mm e resistenza 160 KN/mq | m | 105.7203 | 1.51% | 133.7362 | 1.51% | 15% | 15.8581 | 10% | 12.1578 | 1.5% | 0.23787 | 15.04% | 20.1186 | 18%
SAR25_PF.0003.0009.0006 | PRODOTTI FINITI | INFRASTRUTTURE IDRICHE E FOGNARIE | Tubi in gres per fognature | TUBO FOGNA IN GRES CERAMICO, verniciato solo internamente o internamente ed esternamente, dotato di giunto a bicchiere con anello di tenuta in Poliuretano o gomma elastomerica. I tubi saranno conformi alle norme UNI EN 295-1:2013 e saranno dotati di marcatura CE rispettando i requisiti essenziali di prestazione contenuti nella norma Europea EN 295 - parte 7. I tubi saranno forniti in cantiere accompagnati dalla prescritta Dichiarazione di Prestazione ai sensi del CPR 305/2011. Nella fornitura saranno compresi: la fornitura dei tubi, il carico, lo scarico, lo sfilamento lungo linea, la stesa manuale del letto di posa, la formazione del piano quotato secondo le quote altimetriche progettuali, la posa in opera del tubo con l’esecuzione dei giunti ed il controllo della linearità planimetrica ed altimetrica, il perfetto rincalzo e successivo rinfianco del tubo secondo le prescrizioni delle Norme Tecniche di posa e del Capitolato. Sono invece esclusi: il materiale a piè d'opera per il sottofondo, il rinfianco, il rinterro del tubo e tutti i pezzi speciali. Sono compresi inoltre tutti gli oneri per la pulizia, il lavaggio e le prove di tenuta idraulica in conformità alla Norma UNI EN 1610:2015 ed a quanto stabilito nel Capitolato Speciale. Valutato per la lunghezza effettiva misurata in opera per i seguenti diametri e per le seguenti classi di resistenza: DN 250 mm e resistenza 240 KN/mq | m | 118.8242 | 1.57% | 150.3126 | 1.57% | 15% | 17.8236 | 10% | 13.6648 | 1.5% | 0.26735 | 13.38% | 20.1186 | 18%
SAR25_PF.0003.0009.0007 | PRODOTTI FINITI | INFRASTRUTTURE IDRICHE E FOGNARIE | Tubi in gres per fognature | TUBO FOGNA IN GRES CERAMICO, verniciato solo internamente o internamente ed esternamente, dotato di giunto a bicchiere con anello di tenuta in Poliuretano o gomma elastomerica. I tubi saranno conformi alle norme UNI EN 295-1:2013 e saranno dotati di marcatura CE rispettando i requisiti essenziali di prestazione contenuti nella norma Europea EN 295 - parte 7. I tubi saranno forniti in cantiere accompagnati dalla prescritta Dichiarazione di Prestazione ai sensi del CPR 305/2011. Nella fornitura saranno compresi: la fornitura dei tubi, il carico, lo scarico, lo sfilamento lungo linea, la stesa manuale del letto di posa, la formazione del piano quotato secondo le quote altimetriche progettuali, la posa in opera del tubo con l’esecuzione dei giunti ed il controllo della linearità planimetrica ed altimetrica, il perfetto rincalzo e successivo rinfianco del tubo secondo le prescrizioni delle Norme Tecniche di posa e del Capitolato. Sono invece esclusi: il materiale a piè d'opera per il sottofondo, il rinfianco, il rinterro del tubo e tutti i pezzi speciali. Sono compresi inoltre tutti gli oneri per la pulizia, il lavaggio e le prove di tenuta idraulica in conformità alla Norma UNI EN 1610:2015 ed a quanto stabilito nel Capitolato Speciale. Valutato per la lunghezza effettiva misurata in opera per i seguenti diametri e per le seguenti classi di resistenza: DN 300 mm e resistenza 160 KN/mq | m | 133.63 | 1.54% | 169.042 | 1.54% | 15% | 20.0445 | 10% | 15.3675 | 1.5% | 0.30067 | 13.7% | 23.1619 | 18%
SAR25_PF.0003.0009.0008 | PRODOTTI FINITI | INFRASTRUTTURE IDRICHE E FOGNARIE | Tubi in gres per fognature | TUBO FOGNA IN GRES CERAMICO, verniciato solo internamente o internamente ed esternamente, dotato di giunto a bicchiere con anello di tenuta in Poliuretano o gomma elastomerica. I tubi saranno conformi alle norme UNI EN 295-1:2013 e saranno dotati di marcatura CE rispettando i requisiti essenziali di prestazione contenuti nella norma Europea EN 295 - parte 7. I tubi saranno forniti in cantiere accompagnati dalla prescritta Dichiarazione di Prestazione ai sensi del CPR 305/2011. Nella fornitura saranno compresi: la fornitura dei tubi, il carico, lo scarico, lo sfilamento lungo linea, la stesa manuale del letto di posa, la formazione del piano quotato secondo le quote altimetriche progettuali, la posa in opera del tubo con l’esecuzione dei giunti ed il controllo della linearità planimetrica ed altimetrica, il perfetto rincalzo e successivo rinfianco del tubo secondo le prescrizioni delle Norme Tecniche di posa e del Capitolato. Sono invece esclusi: il materiale a piè d'opera per il sottofondo, il rinfianco, il rinterro del tubo e tutti i pezzi speciali. Sono compresi inoltre tutti gli oneri per la pulizia, il lavaggio e le prove di tenuta idraulica in conformità alla Norma UNI EN 1610:2015 ed a quanto stabilito nel Capitolato Speciale. Valutato per la lunghezza effettiva misurata in opera per i seguenti diametri e per le seguenti classi di resistenza: DN 300 mm e resistenza 240 KN/mq | m | 157.4191 | 1.62% | 199.1352 | 1.62% | 15% | 23.6129 | 10% | 18.1032 | 1.5% | 0.35419 | 11.63% | 23.1619 | 18%
SAR25_PF.0003.0009.0009 | PRODOTTI FINITI | INFRASTRUTTURE IDRICHE E FOGNARIE | Tubi in gres per fognature | TUBO FOGNA IN GRES CERAMICO, verniciato solo internamente o internamente ed esternamente, dotato di giunto a bicchiere con anello di tenuta in Poliuretano o gomma elastomerica. I tubi saranno conformi alle norme UNI EN 295-1:2013 e saranno dotati di marcatura CE rispettando i requisiti essenziali di prestazione contenuti nella norma Europea EN 295 - parte 7. I tubi saranno forniti in cantiere accompagnati dalla prescritta Dichiarazione di Prestazione ai sensi del CPR 305/2011. Nella fornitura saranno compresi: la fornitura dei tubi, il carico, lo scarico, lo sfilamento lungo linea, la stesa manuale del letto di posa, la formazione del piano quotato secondo le quote altimetriche progettuali, la posa in opera del tubo con l’esecuzione dei giunti ed il controllo della linearità planimetrica ed altimetrica, il perfetto rincalzo e successivo rinfianco del tubo secondo le prescrizioni delle Norme Tecniche di posa e del Capitolato. Sono invece esclusi: il materiale a piè d'opera per il sottofondo, il rinfianco, il rinterro del tubo e tutti i pezzi speciali. Sono compresi inoltre tutti gli oneri per la pulizia, il lavaggio e le prove di tenuta idraulica in conformità alla Norma UNI EN 1610:2015 ed a quanto stabilito nel Capitolato Speciale. Valutato per la lunghezza effettiva misurata in opera per i seguenti diametri e per le seguenti classi di resistenza: DN 350 mm e resistenza 160 KN/mq | m | 176.1059 | 1.6% | 222.774 | 1.6% | 15% | 26.4159 | 10% | 20.2522 | 1.5% | 0.39624 | 11.8% | 26.2946 | 18%
SAR25_PF.0003.0009.0010 | PRODOTTI FINITI | INFRASTRUTTURE IDRICHE E FOGNARIE | Tubi in gres per fognature | TUBO FOGNA IN GRES CERAMICO, verniciato solo internamente o internamente ed esternamente, dotato di giunto a bicchiere con anello di tenuta in Poliuretano o gomma elastomerica. I tubi saranno conformi alle norme UNI EN 295-1:2013 e saranno dotati di marcatura CE rispettando i requisiti essenziali di prestazione contenuti nella norma Europea EN 295 - parte 7. I tubi saranno forniti in cantiere accompagnati dalla prescritta Dichiarazione di Prestazione ai sensi del CPR 305/2011. Nella fornitura saranno compresi: la fornitura dei tubi, il carico, lo scarico, lo sfilamento lungo linea, la stesa manuale del letto di posa, la formazione del piano quotato secondo le quote altimetriche progettuali, la posa in opera del tubo con l’esecuzione dei giunti ed il controllo della linearità planimetrica ed altimetrica, il perfetto rincalzo e successivo rinfianco del tubo secondo le prescrizioni delle Norme Tecniche di posa e del Capitolato. Sono invece esclusi: il materiale a piè d'opera per il sottofondo, il rinfianco, il rinterro del tubo e tutti i pezzi speciali. Sono compresi inoltre tutti gli oneri per la pulizia, il lavaggio e le prove di tenuta idraulica in conformità alla Norma UNI EN 1610:2015 ed a quanto stabilito nel Capitolato Speciale. Valutato per la lunghezza effettiva misurata in opera per i seguenti diametri e per le seguenti classi di resistenza: DN 400 mm e resistenza 200 KN/mq | m | 229.9955 | 1.83% | 290.9443 | 1.83% | 15% | 34.4993 | 10% | 26.4495 | 1.5% | 0.51749 | 10.74% | 31.238 | 18%
SAR25_PF.0003.0009.0011 | PRODOTTI FINITI | INFRASTRUTTURE IDRICHE E FOGNARIE | Tubi in gres per fognature | TUBO FOGNA IN GRES CERAMICO, verniciato solo internamente o internamente ed esternamente, dotato di giunto a bicchiere con anello di tenuta in Poliuretano o gomma elastomerica. I tubi saranno conformi alle norme UNI EN 295-1:2013 e saranno dotati di marcatura CE rispettando i requisiti essenziali di prestazione contenuti nella norma Europea EN 295 - parte 7. I tubi saranno forniti in cantiere accompagnati dalla prescritta Dichiarazione di Prestazione ai sensi del CPR 305/2011. Nella fornitura saranno compresi: la fornitura dei tubi, il carico, lo scarico, lo sfilamento lungo linea, la stesa manuale del letto di posa, la formazione del piano quotato secondo le quote altimetriche progettuali, la posa in opera del tubo con l’esecuzione dei giunti ed il controllo della linearità planimetrica ed altimetrica, il perfetto rincalzo e successivo rinfianco del tubo secondo le prescrizioni delle Norme Tecniche di posa e del Capitolato. Sono invece esclusi: il materiale a piè d'opera per il sottofondo, il rinfianco, il rinterro del tubo e tutti i pezzi speciali. Sono compresi inoltre tutti gli oneri per la pulizia, il lavaggio e le prove di tenuta idraulica in conformità alla Norma UNI EN 1610:2015 ed a quanto stabilito nel Capitolato Speciale. Valutato per la lunghezza effettiva misurata in opera per i seguenti diametri e per le seguenti classi di resistenza: DN 400 mm e resistenza 160 KN/mq | m | 209.6929 | 1.6% | 265.2615 | 1.6% | 15% | 31.4539 | 10% | 24.1147 | 1.5% | 0.47181 | 11.78% | 31.238 | 18%
SAR25_PF.0003.0009.0012 | PRODOTTI FINITI | INFRASTRUTTURE IDRICHE E FOGNARIE | Tubi in gres per fognature | TUBO FOGNA IN GRES CERAMICO, verniciato solo internamente o internamente ed esternamente, dotato di giunto a bicchiere con anello di tenuta in Poliuretano o gomma elastomerica. I tubi saranno conformi alle norme UNI EN 295-1:2013 e saranno dotati di marcatura CE rispettando i requisiti essenziali di prestazione contenuti nella norma Europea EN 295 - parte 7. I tubi saranno forniti in cantiere accompagnati dalla prescritta Dichiarazione di Prestazione ai sensi del CPR 305/2011. Nella fornitura saranno compresi: la fornitura dei tubi, il carico, lo scarico, lo sfilamento lungo linea, la stesa manuale del letto di posa, la formazione del piano quotato secondo le quote altimetriche progettuali, la posa in opera del tubo con l’esecuzione dei giunti ed il controllo della linearità planimetrica ed altimetrica, il perfetto rincalzo e successivo rinfianco del tubo secondo le prescrizioni delle Norme Tecniche di posa e del Capitolato. Sono invece esclusi: il materiale a piè d'opera per il sottofondo, il rinfianco, il rinterro del tubo e tutti i pezzi speciali. Sono compresi inoltre tutti gli oneri per la pulizia, il lavaggio e le prove di tenuta idraulica in conformità alla Norma UNI EN 1610:2015 ed a quanto stabilito nel Capitolato Speciale. Valutato per la lunghezza effettiva misurata in opera per i seguenti diametri e per le seguenti classi di resistenza: DN 500 mm e resistenza 120 KN/mq | m | 274.3148 | 1.6% | 347.0082 | 1.6% | 15% | 41.1472 | 10% | 31.5462 | 1.5% | 0.61721 | 11.14% | 38.6528 | 18%
SAR25_PF.0003.0009.0013 | PRODOTTI FINITI | INFRASTRUTTURE IDRICHE E FOGNARIE | Tubi in gres per fognature | TUBO FOGNA IN GRES CERAMICO, verniciato solo internamente o internamente ed esternamente, dotato di giunto a bicchiere con anello di tenuta in Poliuretano o gomma elastomerica. I tubi saranno conformi alle norme UNI EN 295-1:2013 e saranno dotati di marcatura CE rispettando i requisiti essenziali di prestazione contenuti nella norma Europea EN 295 - parte 7. I tubi saranno forniti in cantiere accompagnati dalla prescritta Dichiarazione di Prestazione ai sensi del CPR 305/2011. Nella fornitura saranno compresi: la fornitura dei tubi, il carico, lo scarico, lo sfilamento lungo linea, la stesa manuale del letto di posa, la formazione del piano quotato secondo le quote altimetriche progettuali, la posa in opera del tubo con l’esecuzione dei giunti ed il controllo della linearità planimetrica ed altimetrica, il perfetto rincalzo e successivo rinfianco del tubo secondo le prescrizioni delle Norme Tecniche di posa e del Capitolato. Sono invece esclusi: il materiale a piè d'opera per il sottofondo, il rinfianco, il rinterro del tubo e tutti i pezzi speciali. Sono compresi inoltre tutti gli oneri per la pulizia, il lavaggio e le prove di tenuta idraulica in conformità alla Norma UNI EN 1610:2015 ed a quanto stabilito nel Capitolato Speciale. Valutato per la lunghezza effettiva misurata in opera per i seguenti diametri e per le seguenti classi di resistenza: DN 500 mm e resistenza 160 KN/mq | m | 353.7622 | 1.71% | 447.5092 | 1.71% | 15% | 53.0643 | 10% | 40.6827 | 1.5% | 0.79597 | 8.64% | 38.6528 | 18%
SAR25_PF.0003.0009.0014 | PRODOTTI FINITI | INFRASTRUTTURE IDRICHE E FOGNARIE | Tubi in gres per fognature | TUBO FOGNA IN GRES CERAMICO, verniciato solo internamente o internamente ed esternamente, dotato di giunto a bicchiere con anello di tenuta in Poliuretano o gomma elastomerica. I tubi saranno conformi alle norme UNI EN 295-1:2013 e saranno dotati di marcatura CE rispettando i requisiti essenziali di prestazione contenuti nella norma Europea EN 295 - parte 7. I tubi saranno forniti in cantiere accompagnati dalla prescritta Dichiarazione di Prestazione ai sensi del CPR 305/2011. Nella fornitura saranno compresi: la fornitura dei tubi, il carico, lo scarico, lo sfilamento lungo linea, la stesa manuale del letto di posa, la formazione del piano quotato secondo le quote altimetriche progettuali, la posa in opera del tubo con l’esecuzione dei giunti ed il controllo della linearità planimetrica ed altimetrica, il perfetto rincalzo e successivo rinfianco del tubo secondo le prescrizioni delle Norme Tecniche di posa e del Capitolato. Sono invece esclusi: il materiale a piè d'opera per il sottofondo, il rinfianco, il rinterro del tubo e tutti i pezzi speciali. Sono compresi inoltre tutti gli oneri per la pulizia, il lavaggio e le prove di tenuta idraulica in conformità alla Norma UNI EN 1610:2015 ed a quanto stabilito nel Capitolato Speciale. Valutato per la lunghezza effettiva misurata in opera per i seguenti diametri e per le seguenti classi di resistenza: DN 600 mm e resistenza 95 KN/mq | m | 353.6603 | 1.63% | 447.3802 | 1.63% | 15% | 53.049 | 10% | 40.6709 | 1.5% | 0.79574 | 10.53% | 47.1234 | 18%
SAR25_PF.0003.0009.0015 | PRODOTTI FINITI | INFRASTRUTTURE IDRICHE E FOGNARIE | Tubi in gres per fognature | TUBO FOGNA IN GRES CERAMICO, verniciato solo internamente o internamente ed esternamente, dotato di giunto a bicchiere con anello di tenuta in Poliuretano o gomma elastomerica. I tubi saranno conformi alle norme UNI EN 295-1:2013 e saranno dotati di marcatura CE rispettando i requisiti essenziali di prestazione contenuti nella norma Europea EN 295 - parte 7. I tubi saranno forniti in cantiere accompagnati dalla prescritta Dichiarazione di Prestazione ai sensi del CPR 305/2011. Nella fornitura saranno compresi: la fornitura dei tubi, il carico, lo scarico, lo sfilamento lungo linea, la stesa manuale del letto di posa, la formazione del piano quotato secondo le quote altimetriche progettuali, la posa in opera del tubo con l’esecuzione dei giunti ed il controllo della linearità planimetrica ed altimetrica, il perfetto rincalzo e successivo rinfianco del tubo secondo le prescrizioni delle Norme Tecniche di posa e del Capitolato. Sono invece esclusi: il materiale a piè d'opera per il sottofondo, il rinfianco, il rinterro del tubo e tutti i pezzi speciali. Sono compresi inoltre tutti gli oneri per la pulizia, il lavaggio e le prove di tenuta idraulica in conformità alla Norma UNI EN 1610:2015 ed a quanto stabilito nel Capitolato Speciale. Valutato per la lunghezza effettiva misurata in opera per i seguenti diametri e per le seguenti classi di resistenza: DN 600 mm e resistenza 160 KN/mq | m | 517.6054 | 1.78% | 654.7708 | 1.78% | 15% | 77.6408 | 10% | 59.5246 | 1.5% | 1.1646 | 7.2% | 47.1234 | 18%
SAR25_PF.0003.0009.0016 | PRODOTTI FINITI | INFRASTRUTTURE IDRICHE E FOGNARIE | Tubi in gres per fognature | TUBO FOGNA IN GRES CERAMICO, verniciato solo internamente o internamente ed esternamente, dotato di giunto a bicchiere con anello di tenuta in Poliuretano o gomma elastomerica. I tubi saranno conformi alle norme UNI EN 295-1:2013 e saranno dotati di marcatura CE rispettando i requisiti essenziali di prestazione contenuti nella norma Europea EN 295 - parte 7. I tubi saranno forniti in cantiere accompagnati dalla prescritta Dichiarazione di Prestazione ai sensi del CPR 305/2011. Nella fornitura saranno compresi: la fornitura dei tubi, il carico, lo scarico, lo sfilamento lungo linea, la stesa manuale del letto di posa, la formazione del piano quotato secondo le quote altimetriche progettuali, la posa in opera del tubo con l’esecuzione dei giunti ed il controllo della linearità planimetrica ed altimetrica, il perfetto rincalzo e successivo rinfianco del tubo secondo le prescrizioni delle Norme Tecniche di posa e del Capitolato. Sono invece esclusi: il materiale a piè d'opera per il sottofondo, il rinfianco, il rinterro del tubo e tutti i pezzi speciali. Sono compresi inoltre tutti gli oneri per la pulizia, il lavaggio e le prove di tenuta idraulica in conformità alla Norma UNI EN 1610:2015 ed a quanto stabilito nel Capitolato Speciale. Valutato per la lunghezza effettiva misurata in opera per i seguenti diametri e per le seguenti classi di resistenza: DN 700 mm e resistenza 200 KN/mq | m | 669.5296 | 1.7% | 846.955 | 1.7% | 15% | 100.4295 | 10% | 76.9959 | 1.5% | 1.5064 | 6.65% | 56.3171 | 18%
SAR25_PF.0003.0009.0017 | PRODOTTI FINITI | INFRASTRUTTURE IDRICHE E FOGNARIE | Tubi in gres per fognature | TUBO FOGNA IN GRES CERAMICO, verniciato solo internamente o internamente ed esternamente, dotato di giunto a bicchiere con anello di tenuta in Poliuretano o gomma elastomerica. I tubi saranno conformi alle norme UNI EN 295-1:2013 e saranno dotati di marcatura CE rispettando i requisiti essenziali di prestazione contenuti nella norma Europea EN 295 - parte 7. I tubi saranno forniti in cantiere accompagnati dalla prescritta Dichiarazione di Prestazione ai sensi del CPR 305/2011. Nella fornitura saranno compresi: la fornitura dei tubi, il carico, lo scarico, lo sfilamento lungo linea, la stesa manuale del letto di posa, la formazione del piano quotato secondo le quote altimetriche progettuali, la posa in opera del tubo con l’esecuzione dei giunti ed il controllo della linearità planimetrica ed altimetrica, il perfetto rincalzo e successivo rinfianco del tubo secondo le prescrizioni delle Norme Tecniche di posa e del Capitolato. Sono invece esclusi: il materiale a piè d'opera per il sottofondo, il rinfianco, il rinterro del tubo e tutti i pezzi speciali. Sono compresi inoltre tutti gli oneri per la pulizia, il lavaggio e le prove di tenuta idraulica in conformità alla Norma UNI EN 1610:2015 ed a quanto stabilito nel Capitolato Speciale. Valutato per la lunghezza effettiva misurata in opera per i seguenti diametri e per le seguenti classi di resistenza: DN 800 mm e resistenza 160 KN/mq | m | 867.2747 | 1.73% | 1097.1025 | 1.73% | 15% | 130.0912 | 10% | 99.7366 | 1.5% | 1.9514 | 6.11% | 66.9964 | 18%
SAR25_PF.0003.0010.0001 | PRODOTTI FINITI | INFRASTRUTTURE IDRICHE E FOGNARIE | Fondi fogna in gres | FONDIFOGNA IN GRES CERAMICO A 180° (½ circonferenza) per fondi di pozzetti di fogna; dotato di marcatura CE che attesti la conformità del prodotto alle specifiche UNI EN 295-1:2013, fornito in cantiere accompagnato dalla prescritta dichiarazione di conformità (alla Norma suddetta) sottoscritta dal produttore, in riferimento alle "Norme Tecniche relative alle tubazioni" del Ministero dei LL.PP. Dato in opera compreso: la fornitura degli elementi di fondofogna, il carico, lo scarico presso i punti di posa e la posa in opera con l’esecuzione dei giunti; compreso la formazione, con calcestruzzo Rck 10, del piano di appoggio e del rinfianco fino ai bordi superiori; compresa la pulizia ed il lavaggio; valutato per la lunghezza effettiva misurata in opera per le seguenti dimensioni: diametro 200 mm | m | 82.3118 | 5.18% | 104.1244 | 5.18% | 15% | 12.3468 | 10% | 9.4658 | 1.5% | 0.1852 | 25.83% | 26.8931 | 18%
SAR25_PF.0003.0010.0002 | PRODOTTI FINITI | INFRASTRUTTURE IDRICHE E FOGNARIE | Fondi fogna in gres | FONDIFOGNA IN GRES CERAMICO A 180° (½ circonferenza) per fondi di pozzetti di fogna; dotato di marcatura CE che attesti la conformità del prodotto alle specifiche UNI EN 295-1:2013, fornito in cantiere accompagnato dalla prescritta dichiarazione di conformità (alla Norma suddetta) sottoscritta dal produttore, in riferimento alle "Norme Tecniche relative alle tubazioni" del Ministero dei LL.PP. Dato in opera compreso: la fornitura degli elementi di fondofogna, il carico, lo scarico presso i punti di posa e la posa in opera con l’esecuzione dei giunti; compreso la formazione, con calcestruzzo Rck 10, del piano di appoggio e del rinfianco fino ai bordi superiori; compresa la pulizia ed il lavaggio; valutato per la lunghezza effettiva misurata in opera per le seguenti dimensioni: diametro 250 mm | m | 93.04 | 5.02% | 117.6956 | 5.02% | 15% | 13.956 | 10% | 10.6996 | 1.5% | 0.20934 | 25.63% | 30.1645 | 18%
SAR25_PF.0003.0010.0003 | PRODOTTI FINITI | INFRASTRUTTURE IDRICHE E FOGNARIE | Fondi fogna in gres | FONDIFOGNA IN GRES CERAMICO A 180° (½ circonferenza) per fondi di pozzetti di fogna; dotato di marcatura CE che attesti la conformità del prodotto alle specifiche UNI EN 295-1:2013, fornito in cantiere accompagnato dalla prescritta dichiarazione di conformità (alla Norma suddetta) sottoscritta dal produttore, in riferimento alle "Norme Tecniche relative alle tubazioni" del Ministero dei LL.PP. Dato in opera compreso: la fornitura degli elementi di fondofogna, il carico, lo scarico presso i punti di posa e la posa in opera con l’esecuzione dei giunti; compreso la formazione, con calcestruzzo Rck 10, del piano di appoggio e del rinfianco fino ai bordi superiori; compresa la pulizia ed il lavaggio; valutato per la lunghezza effettiva misurata in opera per le seguenti dimensioni: diametro 300 mm | m | 101.4573 | 4.79% | 128.3435 | 4.79% | 15% | 15.2186 | 10% | 11.6676 | 1.5% | 0.22828 | 25.19% | 32.3266 | 18%
SAR25_PF.0003.0010.0004 | PRODOTTI FINITI | INFRASTRUTTURE IDRICHE E FOGNARIE | Fondi fogna in gres | FONDIFOGNA IN GRES CERAMICO A 180° (½ circonferenza) per fondi di pozzetti di fogna; dotato di marcatura CE che attesti la conformità del prodotto alle specifiche UNI EN 295-1:2013, fornito in cantiere accompagnato dalla prescritta dichiarazione di conformità (alla Norma suddetta) sottoscritta dal produttore, in riferimento alle "Norme Tecniche relative alle tubazioni" del Ministero dei LL.PP. Dato in opera compreso: la fornitura degli elementi di fondofogna, il carico, lo scarico presso i punti di posa e la posa in opera con l’esecuzione dei giunti; compreso la formazione, con calcestruzzo Rck 10, del piano di appoggio e del rinfianco fino ai bordi superiori; compresa la pulizia ed il lavaggio; valutato per la lunghezza effettiva misurata in opera per le seguenti dimensioni: diametro 350 mm | m | 121.8246 | 4.43% | 154.1081 | 4.43% | 15% | 18.2737 | 10% | 14.0098 | 1.5% | 0.27411 | 23.48% | 36.1813 | 18%
SAR25_PF.0003.0010.0005 | PRODOTTI FINITI | INFRASTRUTTURE IDRICHE E FOGNARIE | Fondi fogna in gres | FONDIFOGNA IN GRES CERAMICO A 180° (½ circonferenza) per fondi di pozzetti di fogna; dotato di marcatura CE che attesti la conformità del prodotto alle specifiche UNI EN 295-1:2013, fornito in cantiere accompagnato dalla prescritta dichiarazione di conformità (alla Norma suddetta) sottoscritta dal produttore, in riferimento alle "Norme Tecniche relative alle tubazioni" del Ministero dei LL.PP. Dato in opera compreso: la fornitura degli elementi di fondofogna, il carico, lo scarico presso i punti di posa e la posa in opera con l’esecuzione dei giunti; compreso la formazione, con calcestruzzo Rck 10, del piano di appoggio e del rinfianco fino ai bordi superiori; compresa la pulizia ed il lavaggio; valutato per la lunghezza effettiva misurata in opera per le seguenti dimensioni: diametro 400 mm | m | 142.7303 | 4.46% | 180.5539 | 4.46% | 15% | 21.4095 | 10% | 16.414 | 1.5% | 0.32114 | 23.01% | 41.5464 | 18%
SAR25_PF.0003.0010.0006 | PRODOTTI FINITI | INFRASTRUTTURE IDRICHE E FOGNARIE | Fondi fogna in gres | FONDIFOGNA IN GRES CERAMICO A 180° (½ circonferenza) per fondi di pozzetti di fogna; dotato di marcatura CE che attesti la conformità del prodotto alle specifiche UNI EN 295-1:2013, fornito in cantiere accompagnato dalla prescritta dichiarazione di conformità (alla Norma suddetta) sottoscritta dal produttore, in riferimento alle "Norme Tecniche relative alle tubazioni" del Ministero dei LL.PP. Dato in opera compreso: la fornitura degli elementi di fondofogna, il carico, lo scarico presso i punti di posa e la posa in opera con l’esecuzione dei giunti; compreso la formazione, con calcestruzzo Rck 10, del piano di appoggio e del rinfianco fino ai bordi superiori; compresa la pulizia ed il lavaggio; valutato per la lunghezza effettiva misurata in opera per le seguenti dimensioni: diametro 500 mm | m | 206.3392 | 4.08% | 261.0191 | 4.08% | 15% | 30.9509 | 10% | 23.729 | 1.5% | 0.46426 | 21.43% | 55.9275 | 18%
SAR25_PF.0003.0010.0007 | PRODOTTI FINITI | INFRASTRUTTURE IDRICHE E FOGNARIE | Fondi fogna in gres | FONDIFOGNA IN GRES CERAMICO A 180° (½ circonferenza) per fondi di pozzetti di fogna; dotato di marcatura CE che attesti la conformità del prodotto alle specifiche UNI EN 295-1:2013, fornito in cantiere accompagnato dalla prescritta dichiarazione di conformità (alla Norma suddetta) sottoscritta dal produttore, in riferimento alle "Norme Tecniche relative alle tubazioni" del Ministero dei LL.PP. Dato in opera compreso: la fornitura degli elementi di fondofogna, il carico, lo scarico presso i punti di posa e la posa in opera con l’esecuzione dei giunti; compreso la formazione, con calcestruzzo Rck 10, del piano di appoggio e del rinfianco fino ai bordi superiori; compresa la pulizia ed il lavaggio; valutato per la lunghezza effettiva misurata in opera per le seguenti dimensioni: diametro 600 mm | m | 280.5474 | 3.75% | 354.8925 | 3.75% | 15% | 42.0821 | 10% | 32.2629 | 1.5% | 0.63123 | 22.68% | 80.4728 | 18%
SAR25_PF.0003.0010.0008 | PRODOTTI FINITI | INFRASTRUTTURE IDRICHE E FOGNARIE | Fondi fogna in gres | FONDIFOGNA IN GRES CERAMICO A 120° (⅓ circonferenza) per fondi di pozzetti di fogna; dotato di marcatura CE che attesti la conformità del prodotto alle specifiche UNI EN 295-1:2013, fornito in cantiere accompagnato dalla prescritta dichiarazione di conformità (alla Norma suddetta) sottoscritta dal produttore, in riferimento alle "Norme Tecniche relative alle tubazioni" del Ministero dei LL.PP. Dato in opera compreso: la fornitura degli elementi di fondofogna, il carico, lo scarico presso i punti di posa e la posa in opera con l’esecuzione dei giunti; compreso la formazione, con calcestruzzo Rck 10, del piano di appoggio e del rinfianco fino ai bordi superiori; compresa la pulizia ed il lavaggio; valutato per la lunghezza effettiva misurata in opera per le seguenti dimensioni: diametro 200 mm | m | 63.9196 | 5.52% | 80.8583 | 5.52% | 15% | 9.5879 | 10% | 7.3508 | 1.5% | 0.14382 | 31.55% | 25.5145 | 18%
SAR25_PF.0003.0010.0009 | PRODOTTI FINITI | INFRASTRUTTURE IDRICHE E FOGNARIE | Fondi fogna in gres | FONDIFOGNA IN GRES CERAMICO A 120° (⅓ circonferenza) per fondi di pozzetti di fogna; dotato di marcatura CE che attesti la conformità del prodotto alle specifiche UNI EN 295-1:2013, fornito in cantiere accompagnato dalla prescritta dichiarazione di conformità (alla Norma suddetta) sottoscritta dal produttore, in riferimento alle "Norme Tecniche relative alle tubazioni" del Ministero dei LL.PP. Dato in opera compreso: la fornitura degli elementi di fondofogna, il carico, lo scarico presso i punti di posa e la posa in opera con l’esecuzione dei giunti; compreso la formazione, con calcestruzzo Rck 10, del piano di appoggio e del rinfianco fino ai bordi superiori; compresa la pulizia ed il lavaggio; valutato per la lunghezza effettiva misurata in opera per le seguenti dimensioni: diametro 250 mm | m | 76.6107 | 5.12% | 96.9126 | 5.12% | 15% | 11.4916 | 10% | 8.8102 | 1.5% | 0.17237 | 29.4% | 28.4908 | 18%
SAR25_PF.0003.0010.0010 | PRODOTTI FINITI | INFRASTRUTTURE IDRICHE E FOGNARIE | Fondi fogna in gres | FONDIFOGNA IN GRES CERAMICO A 120° (⅓ circonferenza) per fondi di pozzetti di fogna; dotato di marcatura CE che attesti la conformità del prodotto alle specifiche UNI EN 295-1:2013, fornito in cantiere accompagnato dalla prescritta dichiarazione di conformità (alla Norma suddetta) sottoscritta dal produttore, in riferimento alle "Norme Tecniche relative alle tubazioni" del Ministero dei LL.PP. Dato in opera compreso: la fornitura degli elementi di fondofogna, il carico, lo scarico presso i punti di posa e la posa in opera con l’esecuzione dei giunti; compreso la formazione, con calcestruzzo Rck 10, del piano di appoggio e del rinfianco fino ai bordi superiori; compresa la pulizia ed il lavaggio; valutato per la lunghezza effettiva misurata in opera per le seguenti dimensioni: diametro 300 mm | m | 87.8281 | 4.87% | 111.1025 | 4.87% | 15% | 13.1742 | 10% | 10.1002 | 1.5% | 0.19761 | 27.8% | 30.889 | 18%
SAR25_PF.0003.0010.0011 | PRODOTTI FINITI | INFRASTRUTTURE IDRICHE E FOGNARIE | Fondi fogna in gres | FONDIFOGNA IN GRES CERAMICO A 120° (⅓ circonferenza) per fondi di pozzetti di fogna; dotato di marcatura CE che attesti la conformità del prodotto alle specifiche UNI EN 295-1:2013, fornito in cantiere accompagnato dalla prescritta dichiarazione di conformità (alla Norma suddetta) sottoscritta dal produttore, in riferimento alle "Norme Tecniche relative alle tubazioni" del Ministero dei LL.PP. Dato in opera compreso: la fornitura degli elementi di fondofogna, il carico, lo scarico presso i punti di posa e la posa in opera con l’esecuzione dei giunti; compreso la formazione, con calcestruzzo Rck 10, del piano di appoggio e del rinfianco fino ai bordi superiori; compresa la pulizia ed il lavaggio; valutato per la lunghezza effettiva misurata in opera per le seguenti dimensioni: diametro 400 mm | m | 118.9672 | 4.58% | 150.4935 | 4.58% | 15% | 17.8451 | 10% | 13.6812 | 1.5% | 0.26768 | 25.89% | 38.9675 | 18%
SAR25_PF.0003.0010.0012 | PRODOTTI FINITI | INFRASTRUTTURE IDRICHE E FOGNARIE | Fondi fogna in gres | FONDIFOGNA IN GRES CERAMICO A 120° (⅓ circonferenza) per fondi di pozzetti di fogna; dotato di marcatura CE che attesti la conformità del prodotto alle specifiche UNI EN 295-1:2013, fornito in cantiere accompagnato dalla prescritta dichiarazione di conformità (alla Norma suddetta) sottoscritta dal produttore, in riferimento alle "Norme Tecniche relative alle tubazioni" del Ministero dei LL.PP. Dato in opera compreso: la fornitura degli elementi di fondofogna, il carico, lo scarico presso i punti di posa e la posa in opera con l’esecuzione dei giunti; compreso la formazione, con calcestruzzo Rck 10, del piano di appoggio e del rinfianco fino ai bordi superiori; compresa la pulizia ed il lavaggio; valutato per la lunghezza effettiva misurata in opera per le seguenti dimensioni: diametro 500 mm | m | 156.445 | 4.28% | 197.9029 | 4.28% | 15% | 23.4668 | 10% | 17.9912 | 1.5% | 0.352 | 26.69% | 52.8259 | 18%
SAR25_PF.0003.0010.0013 | PRODOTTI FINITI | INFRASTRUTTURE IDRICHE E FOGNARIE | Fondi fogna in gres | FONDIFOGNA IN GRES CERAMICO A 120° (⅓ circonferenza) per fondi di pozzetti di fogna; dotato di marcatura CE che attesti la conformità del prodotto alle specifiche UNI EN 295-1:2013, fornito in cantiere accompagnato dalla prescritta dichiarazione di conformità (alla Norma suddetta) sottoscritta dal produttore, in riferimento alle "Norme Tecniche relative alle tubazioni" del Ministero dei LL.PP. Dato in opera compreso: la fornitura degli elementi di fondofogna, il carico, lo scarico presso i punti di posa e la posa in opera con l’esecuzione dei giunti; compreso la formazione, con calcestruzzo Rck 10, del piano di appoggio e del rinfianco fino ai bordi superiori; compresa la pulizia ed il lavaggio; valutato per la lunghezza effettiva misurata in opera per le seguenti dimensioni: diametro 600 mm | m | 215.8686 | 3.89% | 273.0738 | 3.89% | 15% | 32.3803 | 10% | 24.8249 | 1.5% | 0.4857 | 28% | 76.4551 | 18%
SAR25_PF.0003.0010.0014 | PRODOTTI FINITI | INFRASTRUTTURE IDRICHE E FOGNARIE | Fondi fogna in gres | RIVESTIMENTO DI POZZETTI per fogna eseguito con l’impiego di mattonelle in gres ceramico da mm 240x120x15, allettate con malta cementizia dello spessore di cm 3, compreso: la fornitura del materiale, i tagli, gli sfridi, la posa in opera, la stuccatura dei giunti con cemento e la pulizia finale formato 240x120 e spessore 15 mm | m² | 59.416 | 2% | 75.1613 | 2% | 15% | 8.9124 | 10% | 6.8328 | 1.5% | 0.13369 | 24.44% | 18.3727 | 18%
SAR25_PF.0003.0011.0001 | PRODOTTI FINITI | INFRASTRUTTURE IDRICHE E FOGNARIE | Giunti in gres ceramico | GIUNTO IN GRES CERAMICO A 45° (BRAGA) con giunzione poliuretanica, dotato di marcatura CE che attesti la conformità del prodotto alle specifiche UNI EN 295-1:2013, fornito in cantiere accompagnato dalla prescritta dichiarazione di conformità (alla Norma suddetta) sottoscritta dal produttore, in riferimento alle "Norme Tecniche relative alle tubazioni" del Ministero dei LL.PP. Dato in opera compreso: la fornitura dell’elemento di giunto, lo scarico presso i punti di posa e la posa in opera con l’esecuzione dei giunti; escluso la formazione con calcestruzzo o con altri materiali del piano di appoggio e del rinfianco; compresa la pulizia ed il lavaggio; valutato per ogni singolo elemento posto in opera per i seguenti diametri di condotta e di diramazione: diametro mm 200x100- 125-150-200 | cad. | 153.9198 | 1.84% | 194.7086 | 1.84% | 15% | 23.088 | 10% | 17.7008 | 1.5% | 0.34632 | 11.87% | 23.1112 | 18%
SAR25_PF.0003.0011.0002 | PRODOTTI FINITI | INFRASTRUTTURE IDRICHE E FOGNARIE | Giunti in gres ceramico | GIUNTO IN GRES CERAMICO A 45° (BRAGA) con giunzione poliuretanica, dotato di marcatura CE che attesti la conformità del prodotto alle specifiche UNI EN 295-1:2013, fornito in cantiere accompagnato dalla prescritta dichiarazione di conformità (alla Norma suddetta) sottoscritta dal produttore, in riferimento alle "Norme Tecniche relative alle tubazioni" del Ministero dei LL.PP. Dato in opera compreso: la fornitura dell’elemento di giunto, lo scarico presso i punti di posa e la posa in opera con l’esecuzione dei giunti; escluso la formazione con calcestruzzo o con altri materiali del piano di appoggio e del rinfianco; compresa la pulizia ed il lavaggio; valutato per ogni singolo elemento posto in opera per i seguenti diametri di condotta e di diramazione: diametro mm 250x150-200 | cad. | 192.7709 | 1.85% | 243.8552 | 1.85% | 15% | 28.9156 | 10% | 22.1686 | 1.5% | 0.43373 | 9.88% | 24.1011 | 18%
SAR25_PF.0003.0011.0003 | PRODOTTI FINITI | INFRASTRUTTURE IDRICHE E FOGNARIE | Giunti in gres ceramico | GIUNTO IN GRES CERAMICO A 45° (BRAGA) con giunzione poliuretanica, dotato di marcatura CE che attesti la conformità del prodotto alle specifiche UNI EN 295-1:2013, fornito in cantiere accompagnato dalla prescritta dichiarazione di conformità (alla Norma suddetta) sottoscritta dal produttore, in riferimento alle "Norme Tecniche relative alle tubazioni" del Ministero dei LL.PP. Dato in opera compreso: la fornitura dell’elemento di giunto, lo scarico presso i punti di posa e la posa in opera con l’esecuzione dei giunti; escluso la formazione con calcestruzzo o con altri materiali del piano di appoggio e del rinfianco; compresa la pulizia ed il lavaggio; valutato per ogni singolo elemento posto in opera per i seguenti diametri di condotta e di diramazione: diametro mm 250x250 | cad. | 192.8394 | 1.85% | 243.9419 | 1.85% | 15% | 28.9259 | 10% | 22.1765 | 1.5% | 0.43389 | 9.88% | 24.1011 | 18%
SAR25_PF.0003.0011.0004 | PRODOTTI FINITI | INFRASTRUTTURE IDRICHE E FOGNARIE | Giunti in gres ceramico | GIUNTO IN GRES CERAMICO A 45° (BRAGA) con giunzione poliuretanica, dotato di marcatura CE che attesti la conformità del prodotto alle specifiche UNI EN 295-1:2013, fornito in cantiere accompagnato dalla prescritta dichiarazione di conformità (alla Norma suddetta) sottoscritta dal produttore, in riferimento alle "Norme Tecniche relative alle tubazioni" del Ministero dei LL.PP. Dato in opera compreso: la fornitura dell’elemento di giunto, lo scarico presso i punti di posa e la posa in opera con l’esecuzione dei giunti; escluso la formazione con calcestruzzo o con altri materiali del piano di appoggio e del rinfianco; compresa la pulizia ed il lavaggio; valutato per ogni singolo elemento posto in opera per i seguenti diametri di condotta e di diramazione: diametro mm 300x150-200 | cad. | 238.5219 | 1.89% | 301.7302 | 1.89% | 15% | 35.7783 | 10% | 27.43 | 1.5% | 0.53667 | 8.52% | 25.7211 | 18%
SAR25_PF.0003.0011.0005 | PRODOTTI FINITI | INFRASTRUTTURE IDRICHE E FOGNARIE | Giunti in gres ceramico | GIUNTO IN GRES CERAMICO A 45° (BRAGA) con giunzione poliuretanica, dotato di marcatura CE che attesti la conformità del prodotto alle specifiche UNI EN 295-1:2013, fornito in cantiere accompagnato dalla prescritta dichiarazione di conformità (alla Norma suddetta) sottoscritta dal produttore, in riferimento alle "Norme Tecniche relative alle tubazioni" del Ministero dei LL.PP. Dato in opera compreso: la fornitura dell’elemento di giunto, lo scarico presso i punti di posa e la posa in opera con l’esecuzione dei giunti; escluso la formazione con calcestruzzo o con altri materiali del piano di appoggio e del rinfianco; compresa la pulizia ed il lavaggio; valutato per ogni singolo elemento posto in opera per i seguenti diametri di condotta e di diramazione: diametro mm 300x250 | cad. | 326.3231 | 1.92% | 412.7987 | 1.92% | 15% | 48.9485 | 10% | 37.5271 | 1.5% | 0.73423 | 6.33% | 26.1475 | 18%
SAR25_PF.0003.0011.0006 | PRODOTTI FINITI | INFRASTRUTTURE IDRICHE E FOGNARIE | Giunti in gres ceramico | GIUNTO IN GRES CERAMICO A 45° (BRAGA) con giunzione poliuretanica, dotato di marcatura CE che attesti la conformità del prodotto alle specifiche UNI EN 295-1:2013, fornito in cantiere accompagnato dalla prescritta dichiarazione di conformità (alla Norma suddetta) sottoscritta dal produttore, in riferimento alle "Norme Tecniche relative alle tubazioni" del Ministero dei LL.PP. Dato in opera compreso: la fornitura dell’elemento di giunto, lo scarico presso i punti di posa e la posa in opera con l’esecuzione dei giunti; escluso la formazione con calcestruzzo o con altri materiali del piano di appoggio e del rinfianco; compresa la pulizia ed il lavaggio; valutato per ogni singolo elemento posto in opera per i seguenti diametri di condotta e di diramazione: diametro mm 300x300 | cad. | 328.8629 | 1.91% | 416.0116 | 1.91% | 15% | 49.3294 | 10% | 37.8192 | 1.5% | 0.73994 | 6.37% | 26.4801 | 18%
SAR25_PF.0003.0011.0007 | PRODOTTI FINITI | INFRASTRUTTURE IDRICHE E FOGNARIE | Giunti in gres ceramico | GIUNTO IN GRES CERAMICO A 45° (BRAGA) con giunzione poliuretanica, dotato di marcatura CE che attesti la conformità del prodotto alle specifiche UNI EN 295-1:2013, fornito in cantiere accompagnato dalla prescritta dichiarazione di conformità (alla Norma suddetta) sottoscritta dal produttore, in riferimento alle "Norme Tecniche relative alle tubazioni" del Ministero dei LL.PP. Dato in opera compreso: la fornitura dell’elemento di giunto, lo scarico presso i punti di posa e la posa in opera con l’esecuzione dei giunti; escluso la formazione con calcestruzzo o con altri materiali del piano di appoggio e del rinfianco; compresa la pulizia ed il lavaggio; valutato per ogni singolo elemento posto in opera per i seguenti diametri di condotta e di diramazione: diametro mm 350x150- 200 | cad. | 366.9282 | 1.93% | 464.1642 | 1.93% | 15% | 55.0392 | 10% | 42.1967 | 1.5% | 0.82559 | 6.19% | 28.7351 | 18%
SAR25_PF.0003.0011.0008 | PRODOTTI FINITI | INFRASTRUTTURE IDRICHE E FOGNARIE | Giunti in gres ceramico | GIUNTO IN GRES CERAMICO A 45° (BRAGA) con giunzione poliuretanica, dotato di marcatura CE che attesti la conformità del prodotto alle specifiche UNI EN 295-1:2013, fornito in cantiere accompagnato dalla prescritta dichiarazione di conformità (alla Norma suddetta) sottoscritta dal produttore, in riferimento alle "Norme Tecniche relative alle tubazioni" del Ministero dei LL.PP. Dato in opera compreso: la fornitura dell’elemento di giunto, lo scarico presso i punti di posa e la posa in opera con l’esecuzione dei giunti; escluso la formazione con calcestruzzo o con altri materiali del piano di appoggio e del rinfianco; compresa la pulizia ed il lavaggio; valutato per ogni singolo elemento posto in opera per i seguenti diametri di condotta e di diramazione: diametro mm 350x250 | cad. | 368.2738 | 1.93% | 465.8663 | 1.93% | 15% | 55.2411 | 10% | 42.3515 | 1.5% | 0.82862 | 6.36% | 29.6276 | 18%
SAR25_PF.0003.0011.0009 | PRODOTTI FINITI | INFRASTRUTTURE IDRICHE E FOGNARIE | Giunti in gres ceramico | GIUNTO IN GRES CERAMICO A 45° (BRAGA) con giunzione poliuretanica, dotato di marcatura CE che attesti la conformità del prodotto alle specifiche UNI EN 295-1:2013, fornito in cantiere accompagnato dalla prescritta dichiarazione di conformità (alla Norma suddetta) sottoscritta dal produttore, in riferimento alle "Norme Tecniche relative alle tubazioni" del Ministero dei LL.PP. Dato in opera compreso: la fornitura dell’elemento di giunto, lo scarico presso i punti di posa e la posa in opera con l’esecuzione dei giunti; escluso la formazione con calcestruzzo o con altri materiali del piano di appoggio e del rinfianco; compresa la pulizia ed il lavaggio; valutato per ogni singolo elemento posto in opera per i seguenti diametri di condotta e di diramazione: diametro mm 350x300 | cad. | 392.0888 | 1.93% | 495.9923 | 1.93% | 15% | 58.8133 | 10% | 45.0902 | 1.5% | 0.8822 | 6.01% | 29.8214 | 18%
SAR25_PF.0003.0011.0010 | PRODOTTI FINITI | INFRASTRUTTURE IDRICHE E FOGNARIE | Giunti in gres ceramico | GIUNTO IN GRES CERAMICO A 45° (BRAGA) con giunzione poliuretanica, dotato di marcatura CE che attesti la conformità del prodotto alle specifiche UNI EN 295-1:2013, fornito in cantiere accompagnato dalla prescritta dichiarazione di conformità (alla Norma suddetta) sottoscritta dal produttore, in riferimento alle "Norme Tecniche relative alle tubazioni" del Ministero dei LL.PP. Dato in opera compreso: la fornitura dell’elemento di giunto, lo scarico presso i punti di posa e la posa in opera con l’esecuzione dei giunti; escluso la formazione con calcestruzzo o con altri materiali del piano di appoggio e del rinfianco; compresa la pulizia ed il lavaggio; valutato per ogni singolo elemento posto in opera per i seguenti diametri di condotta e di diramazione: diametro mm 400x150-200 | cad. | 415.5883 | 1.94% | 525.7192 | 1.94% | 15% | 62.3382 | 10% | 47.7927 | 1.5% | 0.93507 | 7.79% | 40.9708 | 18%
SAR25_PF.0003.0011.0011 | PRODOTTI FINITI | INFRASTRUTTURE IDRICHE E FOGNARIE | Giunti in gres ceramico | GIUNTO IN GRES CERAMICO A 45° (BRAGA) con giunzione poliuretanica, dotato di marcatura CE che attesti la conformità del prodotto alle specifiche UNI EN 295-1:2013, fornito in cantiere accompagnato dalla prescritta dichiarazione di conformità (alla Norma suddetta) sottoscritta dal produttore, in riferimento alle "Norme Tecniche relative alle tubazioni" del Ministero dei LL.PP. Dato in opera compreso: la fornitura dell’elemento di giunto, lo scarico presso i punti di posa e la posa in opera con l’esecuzione dei giunti; escluso la formazione con calcestruzzo o con altri materiali del piano di appoggio e del rinfianco; compresa la pulizia ed il lavaggio; valutato per ogni singolo elemento posto in opera per i seguenti diametri di condotta e di diramazione: diametro mm 400x250-300 | cad. | 506.442 | 1.92% | 640.6491 | 1.92% | 15% | 75.9663 | 10% | 58.2408 | 1.5% | 1.1395 | 6.73% | 43.1046 | 18%
SAR25_PF.0003.0011.0012 | PRODOTTI FINITI | INFRASTRUTTURE IDRICHE E FOGNARIE | Giunti in gres ceramico | GIUNTO IN GRES CERAMICO A 90° (SQUADRA) con giunzione poliuretanica; dotato di marcatura CE che attesti la conformità del prodotto alle specifiche UNI EN 295-1:2013, fornito in cantiere accompagnato dalla prescritta dichiarazione di conformità (alla Noma suddetta) sottoscritta dal produttore, in riferimento alle "Norme Tecniche relative alle tubazioni" del Ministero dei LL.PP. Dato in opera compreso: la fornitura dell’elemento di giunto, lo scarico presso i punti di posa e la posa in opera con l’esecuzione dei giunti; escluso la formazione con calcestruzzo o con altri materiali del piano di appoggio e del rinfianco; compresa la pulizia ed il lavaggio; valutato per ogni singolo elemento posto in opera per i seguenti diametri di condotta e di diramazione: diametro mm 200x100- 125-150-200 | cad. | 155.8604 | 1.85% | 197.1634 | 1.85% | 15% | 23.3791 | 10% | 17.924 | 1.5% | 0.35069 | 11.72% | 23.1112 | 18%
SAR25_PF.0003.0011.0013 | PRODOTTI FINITI | INFRASTRUTTURE IDRICHE E FOGNARIE | Giunti in gres ceramico | GIUNTO IN GRES CERAMICO A 90° (SQUADRA) con giunzione poliuretanica; dotato di marcatura CE che attesti la conformità del prodotto alle specifiche UNI EN 295-1:2013, fornito in cantiere accompagnato dalla prescritta dichiarazione di conformità (alla Noma suddetta) sottoscritta dal produttore, in riferimento alle "Norme Tecniche relative alle tubazioni" del Ministero dei LL.PP. Dato in opera compreso: la fornitura dell’elemento di giunto, lo scarico presso i punti di posa e la posa in opera con l’esecuzione dei giunti; escluso la formazione con calcestruzzo o con altri materiali del piano di appoggio e del rinfianco; compresa la pulizia ed il lavaggio; valutato per ogni singolo elemento posto in opera per i seguenti diametri di condotta e di diramazione: diametro mm 250x150-200 | cad. | 192.8844 | 1.85% | 243.9988 | 1.85% | 15% | 28.9327 | 10% | 22.1817 | 1.5% | 0.43399 | 9.88% | 24.1011 | 18%
SAR25_PF.0003.0011.0014 | PRODOTTI FINITI | INFRASTRUTTURE IDRICHE E FOGNARIE | Giunti in gres ceramico | GIUNTO IN GRES CERAMICO A 90° (SQUADRA) con giunzione poliuretanica; dotato di marcatura CE che attesti la conformità del prodotto alle specifiche UNI EN 295-1:2013, fornito in cantiere accompagnato dalla prescritta dichiarazione di conformità (alla Noma suddetta) sottoscritta dal produttore, in riferimento alle "Norme Tecniche relative alle tubazioni" del Ministero dei LL.PP. Dato in opera compreso: la fornitura dell’elemento di giunto, lo scarico presso i punti di posa e la posa in opera con l’esecuzione dei giunti; escluso la formazione con calcestruzzo o con altri materiali del piano di appoggio e del rinfianco; compresa la pulizia ed il lavaggio; valutato per ogni singolo elemento posto in opera per i seguenti diametri di condotta e di diramazione: diametro mm 250x250 | cad. | 269.4722 | 1.92% | 340.8824 | 1.92% | 15% | 40.4208 | 10% | 30.9893 | 1.5% | 0.60631 | 7.07% | 24.1011 | 18%
SAR25_PF.0003.0011.0015 | PRODOTTI FINITI | INFRASTRUTTURE IDRICHE E FOGNARIE | Giunti in gres ceramico | GIUNTO IN GRES CERAMICO A 90° (SQUADRA) con giunzione poliuretanica; dotato di marcatura CE che attesti la conformità del prodotto alle specifiche UNI EN 295-1:2013, fornito in cantiere accompagnato dalla prescritta dichiarazione di conformità (alla Noma suddetta) sottoscritta dal produttore, in riferimento alle "Norme Tecniche relative alle tubazioni" del Ministero dei LL.PP. Dato in opera compreso: la fornitura dell’elemento di giunto, lo scarico presso i punti di posa e la posa in opera con l’esecuzione dei giunti; escluso la formazione con calcestruzzo o con altri materiali del piano di appoggio e del rinfianco; compresa la pulizia ed il lavaggio; valutato per ogni singolo elemento posto in opera per i seguenti diametri di condotta e di diramazione: diametro mm 300X150-200 | cad. | 272.6299 | 1.92% | 344.8768 | 1.92% | 15% | 40.8945 | 10% | 31.3524 | 1.5% | 0.61342 | 7.46% | 25.7211 | 18%
SAR25_PF.0003.0011.0016 | PRODOTTI FINITI | INFRASTRUTTURE IDRICHE E FOGNARIE | Giunti in gres ceramico | GIUNTO IN GRES CERAMICO A 90° (SQUADRA) con giunzione poliuretanica; dotato di marcatura CE che attesti la conformità del prodotto alle specifiche UNI EN 295-1:2013, fornito in cantiere accompagnato dalla prescritta dichiarazione di conformità (alla Noma suddetta) sottoscritta dal produttore, in riferimento alle "Norme Tecniche relative alle tubazioni" del Ministero dei LL.PP. Dato in opera compreso: la fornitura dell’elemento di giunto, lo scarico presso i punti di posa e la posa in opera con l’esecuzione dei giunti; escluso la formazione con calcestruzzo o con altri materiali del piano di appoggio e del rinfianco; compresa la pulizia ed il lavaggio; valutato per ogni singolo elemento posto in opera per i seguenti diametri di condotta e di diramazione: diametro mm 300X250 | cad. | 326.3231 | 1.92% | 412.7987 | 1.92% | 15% | 48.9485 | 10% | 37.5271 | 1.5% | 0.73423 | 6.33% | 26.1475 | 18%
SAR25_PF.0003.0011.0017 | PRODOTTI FINITI | INFRASTRUTTURE IDRICHE E FOGNARIE | Giunti in gres ceramico | GIUNTO IN GRES CERAMICO A 90° (SQUADRA) con giunzione poliuretanica; dotato di marcatura CE che attesti la conformità del prodotto alle specifiche UNI EN 295-1:2013, fornito in cantiere accompagnato dalla prescritta dichiarazione di conformità (alla Noma suddetta) sottoscritta dal produttore, in riferimento alle "Norme Tecniche relative alle tubazioni" del Ministero dei LL.PP. Dato in opera compreso: la fornitura dell’elemento di giunto, lo scarico presso i punti di posa e la posa in opera con l’esecuzione dei giunti; escluso la formazione con calcestruzzo o con altri materiali del piano di appoggio e del rinfianco; compresa la pulizia ed il lavaggio; valutato per ogni singolo elemento posto in opera per i seguenti diametri di condotta e di diramazione: diametro mm 300X300 | cad. | 328.8629 | 1.91% | 416.0116 | 1.91% | 15% | 49.3294 | 10% | 37.8192 | 1.5% | 0.73994 | 6.37% | 26.4801 | 18%
SAR25_PF.0003.0011.0018 | PRODOTTI FINITI | INFRASTRUTTURE IDRICHE E FOGNARIE | Giunti in gres ceramico | GIUNTO IN GRES CERAMICO A 90° (SQUADRA) con giunzione poliuretanica; dotato di marcatura CE che attesti la conformità del prodotto alle specifiche UNI EN 295-1:2013, fornito in cantiere accompagnato dalla prescritta dichiarazione di conformità (alla Noma suddetta) sottoscritta dal produttore, in riferimento alle "Norme Tecniche relative alle tubazioni" del Ministero dei LL.PP. Dato in opera compreso: la fornitura dell’elemento di giunto, lo scarico presso i punti di posa e la posa in opera con l’esecuzione dei giunti; escluso la formazione con calcestruzzo o con altri materiali del piano di appoggio e del rinfianco; compresa la pulizia ed il lavaggio; valutato per ogni singolo elemento posto in opera per i seguenti diametri di condotta e di diramazione: diametro mm 350X150-200-250 | cad. | 366.9282 | 1.93% | 464.1642 | 1.93% | 15% | 55.0392 | 10% | 42.1967 | 1.5% | 0.82559 | 6.19% | 28.7351 | 18%
SAR25_PF.0003.0011.0019 | PRODOTTI FINITI | INFRASTRUTTURE IDRICHE E FOGNARIE | Giunti in gres ceramico | GIUNTO IN GRES CERAMICO A 90° (SQUADRA) con giunzione poliuretanica; dotato di marcatura CE che attesti la conformità del prodotto alle specifiche UNI EN 295-1:2013, fornito in cantiere accompagnato dalla prescritta dichiarazione di conformità (alla Noma suddetta) sottoscritta dal produttore, in riferimento alle "Norme Tecniche relative alle tubazioni" del Ministero dei LL.PP. Dato in opera compreso: la fornitura dell’elemento di giunto, lo scarico presso i punti di posa e la posa in opera con l’esecuzione dei giunti; escluso la formazione con calcestruzzo o con altri materiali del piano di appoggio e del rinfianco; compresa la pulizia ed il lavaggio; valutato per ogni singolo elemento posto in opera per i seguenti diametri di condotta e di diramazione: diametro mm 350X300 | cad. | 370.4119 | 1.92% | 468.5711 | 1.92% | 15% | 55.5618 | 10% | 42.5974 | 1.5% | 0.83343 | 6.36% | 29.8214 | 18%
SAR25_PF.0003.0011.0020 | PRODOTTI FINITI | INFRASTRUTTURE IDRICHE E FOGNARIE | Giunti in gres ceramico | GIUNTO IN GRES CERAMICO A 90° (SQUADRA) con giunzione poliuretanica; dotato di marcatura CE che attesti la conformità del prodotto alle specifiche UNI EN 295-1:2013, fornito in cantiere accompagnato dalla prescritta dichiarazione di conformità (alla Noma suddetta) sottoscritta dal produttore, in riferimento alle "Norme Tecniche relative alle tubazioni" del Ministero dei LL.PP. Dato in opera compreso: la fornitura dell’elemento di giunto, lo scarico presso i punti di posa e la posa in opera con l’esecuzione dei giunti; escluso la formazione con calcestruzzo o con altri materiali del piano di appoggio e del rinfianco; compresa la pulizia ed il lavaggio; valutato per ogni singolo elemento posto in opera per i seguenti diametri di condotta e di diramazione: diametro mm 400X150-200 | cad. | 415.5883 | 1.94% | 525.7192 | 1.94% | 15% | 62.3382 | 10% | 47.7927 | 1.5% | 0.93507 | 7.79% | 40.9708 | 18%
SAR25_PF.0003.0011.0021 | PRODOTTI FINITI | INFRASTRUTTURE IDRICHE E FOGNARIE | Giunti in gres ceramico | GIUNTO IN GRES CERAMICO A 90° (SQUADRA) con giunzione poliuretanica; dotato di marcatura CE che attesti la conformità del prodotto alle specifiche UNI EN 295-1:2013, fornito in cantiere accompagnato dalla prescritta dichiarazione di conformità (alla Noma suddetta) sottoscritta dal produttore, in riferimento alle "Norme Tecniche relative alle tubazioni" del Ministero dei LL.PP. Dato in opera compreso: la fornitura dell’elemento di giunto, lo scarico presso i punti di posa e la posa in opera con l’esecuzione dei giunti; escluso la formazione con calcestruzzo o con altri materiali del piano di appoggio e del rinfianco; compresa la pulizia ed il lavaggio; valutato per ogni singolo elemento posto in opera per i seguenti diametri di condotta e di diramazione: diametro mm 400X250-300 | cad. | 506.442 | 1.92% | 640.6491 | 1.92% | 15% | 75.9663 | 10% | 58.2408 | 1.5% | 1.1395 | 6.73% | 43.1046 | 18%
SAR25_PF.0003.0011.0022 | PRODOTTI FINITI | INFRASTRUTTURE IDRICHE E FOGNARIE | Giunti in gres ceramico | GIUNTO IN GRES CERAMICO A 45° (BRAGA) con giunzione poliuretanica, dotato di marcatura CE che attesti la conformità del prodotto alle specifiche UNI EN 295-1:2013, fornito in cantiere accompagnato dalla prescritta dichiarazione di conformità (alla Norma suddetta) sottoscritta dal produttore, in riferimento alle "Norme Tecniche relative alle tubazioni" del Ministero dei LL.PP. Dato in opera compreso: la fornitura dell’elemento di giunto, lo scarico presso i punti di posa e la posa in opera con l’esecuzione dei giunti; COMPRESO INOLTRE la formazione con calcestruzzo o con altri materiali del piano di appoggio e del rinfianco; compresa la pulizia ed il lavaggio; valutato per ogni singolo elemento posto in opera per i seguenti diametri di condotta e di diramazione: diametro mm 200x100- 125-150-200 | cad. | 189.4275 | 3.58% | 239.6259 | 3.58% | 15% | 28.4141 | 10% | 21.7842 | 1.5% | 0.42621 | 14.12% | 33.8251 | 18%
SAR25_PF.0003.0011.0023 | PRODOTTI FINITI | INFRASTRUTTURE IDRICHE E FOGNARIE | Giunti in gres ceramico | GIUNTO IN GRES CERAMICO A 45° (BRAGA) con giunzione poliuretanica, dotato di marcatura CE che attesti la conformità del prodotto alle specifiche UNI EN 295-1:2013, fornito in cantiere accompagnato dalla prescritta dichiarazione di conformità (alla Norma suddetta) sottoscritta dal produttore, in riferimento alle "Norme Tecniche relative alle tubazioni" del Ministero dei LL.PP. Dato in opera compreso: la fornitura dell’elemento di giunto, lo scarico presso i punti di posa e la posa in opera con l’esecuzione dei giunti; COMPRESO INOLTRE la formazione con calcestruzzo o con altri materiali del piano di appoggio e del rinfianco; compresa la pulizia ed il lavaggio; valutato per ogni singolo elemento posto in opera per i seguenti diametri di condotta e di diramazione: diametro mm 250x150-200 | cad. | 231.3221 | 3.39% | 292.6225 | 3.39% | 15% | 34.6983 | 10% | 26.602 | 1.5% | 0.52047 | 12.21% | 35.7333 | 18%
SAR25_PF.0003.0011.0024 | PRODOTTI FINITI | INFRASTRUTTURE IDRICHE E FOGNARIE | Giunti in gres ceramico | GIUNTO IN GRES CERAMICO A 45° (BRAGA) con giunzione poliuretanica, dotato di marcatura CE che attesti la conformità del prodotto alle specifiche UNI EN 295-1:2013, fornito in cantiere accompagnato dalla prescritta dichiarazione di conformità (alla Norma suddetta) sottoscritta dal produttore, in riferimento alle "Norme Tecniche relative alle tubazioni" del Ministero dei LL.PP. Dato in opera compreso: la fornitura dell’elemento di giunto, lo scarico presso i punti di posa e la posa in opera con l’esecuzione dei giunti; COMPRESO INOLTRE la formazione con calcestruzzo o con altri materiali del piano di appoggio e del rinfianco; compresa la pulizia ed il lavaggio; valutato per ogni singolo elemento posto in opera per i seguenti diametri di condotta e di diramazione: diametro mm 250x250 | cad. | 232.4052 | 3.43% | 293.9925 | 3.43% | 15% | 34.8608 | 10% | 26.7266 | 1.5% | 0.52291 | 12.26% | 36.0395 | 18%
SAR25_PF.0003.0011.0025 | PRODOTTI FINITI | INFRASTRUTTURE IDRICHE E FOGNARIE | Giunti in gres ceramico | GIUNTO IN GRES CERAMICO A 45° (BRAGA) con giunzione poliuretanica, dotato di marcatura CE che attesti la conformità del prodotto alle specifiche UNI EN 295-1:2013, fornito in cantiere accompagnato dalla prescritta dichiarazione di conformità (alla Norma suddetta) sottoscritta dal produttore, in riferimento alle "Norme Tecniche relative alle tubazioni" del Ministero dei LL.PP. Dato in opera compreso: la fornitura dell’elemento di giunto, lo scarico presso i punti di posa e la posa in opera con l’esecuzione dei giunti; COMPRESO INOLTRE la formazione con calcestruzzo o con altri materiali del piano di appoggio e del rinfianco; compresa la pulizia ed il lavaggio; valutato per ogni singolo elemento posto in opera per i seguenti diametri di condotta e di diramazione: diametro mm 300x150-200 | cad. | 279.1021 | 3.22% | 353.0642 | 3.22% | 15% | 41.8653 | 10% | 32.0968 | 1.5% | 0.62798 | 10.75% | 37.9656 | 18%
SAR25_PF.0003.0011.0026 | PRODOTTI FINITI | INFRASTRUTTURE IDRICHE E FOGNARIE | Giunti in gres ceramico | GIUNTO IN GRES CERAMICO A 45° (BRAGA) con giunzione poliuretanica, dotato di marcatura CE che attesti la conformità del prodotto alle specifiche UNI EN 295-1:2013, fornito in cantiere accompagnato dalla prescritta dichiarazione di conformità (alla Norma suddetta) sottoscritta dal produttore, in riferimento alle "Norme Tecniche relative alle tubazioni" del Ministero dei LL.PP. Dato in opera compreso: la fornitura dell’elemento di giunto, lo scarico presso i punti di posa e la posa in opera con l’esecuzione dei giunti; COMPRESA INOLTRE la formazione con calcestruzzo o con altri materiali del piano di appoggio e del rinfianco; compresa la pulizia ed il lavaggio; valutato per ogni singolo elemento posto in opera per i seguenti diametri di condotta e di diramazione: diametro mm 300x250 | cad. | 366.9033 | 2.93% | 464.1327 | 2.93% | 15% | 55.0355 | 10% | 42.1939 | 1.5% | 0.82553 | 8.27% | 38.392 | 18%
SAR25_PF.0003.0011.0027 | PRODOTTI FINITI | INFRASTRUTTURE IDRICHE E FOGNARIE | Giunti in gres ceramico | GIUNTO IN GRES CERAMICO A 45° (BRAGA) con giunzione poliuretanica, dotato di marcatura CE che attesti la conformità del prodotto alle specifiche UNI EN 295-1:2013, fornito in cantiere accompagnato dalla prescritta dichiarazione di conformità (alla Norma suddetta) sottoscritta dal produttore, in riferimento alle "Norme Tecniche relative alle tubazioni" del Ministero dei LL.PP. Dato in opera compreso: la fornitura dell’elemento di giunto, lo scarico presso i punti di posa e la posa in opera con l’esecuzione dei giunti; COMPRESO INOLTRE la formazione con calcestruzzo o con altri materiali del piano di appoggio e del rinfianco; compresa la pulizia ed il lavaggio; valutato per ogni singolo elemento posto in opera per i seguenti diametri di condotta e di diramazione: diametro mm 300x300 | cad. | 369.4432 | 2.92% | 467.3456 | 2.92% | 15% | 55.4165 | 10% | 42.486 | 1.5% | 0.83125 | 8.29% | 38.7246 | 18%
SAR25_PF.0003.0011.0028 | PRODOTTI FINITI | INFRASTRUTTURE IDRICHE E FOGNARIE | Giunti in gres ceramico | GIUNTO IN GRES CERAMICO A 45° (BRAGA) con giunzione poliuretanica, dotato di marcatura CE che attesti la conformità del prodotto alle specifiche UNI EN 295-1:2013, fornito in cantiere accompagnato dalla prescritta dichiarazione di conformità (alla Norma suddetta) sottoscritta dal produttore, in riferimento alle "Norme Tecniche relative alle tubazioni" del Ministero dei LL.PP. Dato in opera compreso: la fornitura dell’elemento di giunto, lo scarico presso i punti di posa e la posa in opera con l’esecuzione dei giunti; COMPRESA INOLTRE la formazione con calcestruzzo o con altri materiali del piano di appoggio e del rinfianco; compresa la pulizia ed il lavaggio; valutato per ogni singolo elemento posto in opera per i seguenti diametri di condotta e di diramazione: diametro mm 350x150- 200 | cad. | 411.5665 | 2.92% | 520.6316 | 2.92% | 15% | 61.735 | 10% | 47.3301 | 1.5% | 0.92602 | 8.11% | 42.2041 | 18%
SAR25_PF.0003.0011.0029 | PRODOTTI FINITI | INFRASTRUTTURE IDRICHE E FOGNARIE | Giunti in gres ceramico | GIUNTO IN GRES CERAMICO A 45° (BRAGA) con giunzione poliuretanica, dotato di marcatura CE che attesti la conformità del prodotto alle specifiche UNI EN 295-1:2013, fornito in cantiere accompagnato dalla prescritta dichiarazione di conformità (alla Norma suddetta) sottoscritta dal produttore, in riferimento alle "Norme Tecniche relative alle tubazioni" del Ministero dei LL.PP. Dato in opera compreso: la fornitura dell’elemento di giunto, lo scarico presso i punti di posa e la posa in opera con l’esecuzione dei giunti; COMPRESA INOLTRE la formazione con calcestruzzo o con altri materiali del piano di appoggio e del rinfianco; compresa la pulizia ed il lavaggio; valutato per ogni singolo elemento posto in opera per i seguenti diametri di condotta e di diramazione: diametro mm 350x250 | cad. | 412.912 | 2.91% | 522.3337 | 2.91% | 15% | 61.9368 | 10% | 47.4849 | 1.5% | 0.92905 | 8.25% | 43.0966 | 18%
SAR25_PF.0003.0011.0030 | PRODOTTI FINITI | INFRASTRUTTURE IDRICHE E FOGNARIE | Giunti in gres ceramico | GIUNTO IN GRES CERAMICO A 45° (BRAGA) con giunzione poliuretanica, dotato di marcatura CE che attesti la conformità del prodotto alle specifiche UNI EN 295-1:2013, fornito in cantiere accompagnato dalla prescritta dichiarazione di conformità (alla Norma suddetta) sottoscritta dal produttore, in riferimento alle "Norme Tecniche relative alle tubazioni" del Ministero dei LL.PP. Dato in opera compreso: la fornitura dell’elemento di giunto, lo scarico presso i punti di posa e la posa in opera con l’esecuzione dei giunti; COMPRESO INOLTRE la formazione con calcestruzzo o con altri materiali del piano di appoggio e del rinfianco; compresa la pulizia ed il lavaggio; valutato per ogni singolo elemento posto in opera per i seguenti diametri di condotta e di diramazione: diametro mm 350x300 | cad. | 436.727 | 2.86% | 552.4597 | 2.86% | 15% | 65.5091 | 10% | 50.2236 | 1.5% | 0.98264 | 7.84% | 43.2904 | 18%
SAR25_PF.0003.0011.0031 | PRODOTTI FINITI | INFRASTRUTTURE IDRICHE E FOGNARIE | Giunti in gres ceramico | GIUNTO IN GRES CERAMICO A 45° (BRAGA) con giunzione poliuretanica, dotato di marcatura CE che attesti la conformità del prodotto alle specifiche UNI EN 295-1:2013, fornito in cantiere accompagnato dalla prescritta dichiarazione di conformità (alla Norma suddetta) sottoscritta dal produttore, in riferimento alle "Norme Tecniche relative alle tubazioni" del Ministero dei LL.PP. Dato in opera compreso: la fornitura dell’elemento di giunto, lo scarico presso i punti di posa e la posa in opera con l’esecuzione dei giunti; COMPRESO INOLTRE la formazione con calcestruzzo o con altri materiali del piano di appoggio e del rinfianco; compresa la pulizia ed il lavaggio; valutato per ogni singolo elemento posto in opera per i seguenti diametri di condotta e di diramazione: diametro mm 400x150-200 | cad. | 466.3136 | 2.93% | 589.8867 | 2.93% | 15% | 69.947 | 10% | 53.6261 | 1.5% | 1.0492 | 9.54% | 56.2765 | 18%
SAR25_PF.0003.0011.0032 | PRODOTTI FINITI | INFRASTRUTTURE IDRICHE E FOGNARIE | Giunti in gres ceramico | GIUNTO IN GRES CERAMICO A 45° (BRAGA) con giunzione poliuretanica, dotato di marcatura CE che attesti la conformità del prodotto alle specifiche UNI EN 295-1:2013, fornito in cantiere accompagnato dalla prescritta dichiarazione di conformità (alla Norma suddetta) sottoscritta dal produttore, in riferimento alle "Norme Tecniche relative alle tubazioni" del Ministero dei LL.PP. Dato in opera compreso: la fornitura dell’elemento di giunto, lo scarico presso i punti di posa e la posa in opera con l’esecuzione dei giunti; COMPRESO INOLTRE la formazione con calcestruzzo o con altri materiali del piano di appoggio e del rinfianco; compresa la pulizia ed il lavaggio; valutato per ogni singolo elemento posto in opera per i seguenti diametri di condotta e di diramazione: diametro mm 400x250-300 | cad. | 593.5354 | 3.56% | 750.8223 | 3.56% | 15% | 89.0303 | 10% | 68.2566 | 1.5% | 1.3355 | 7.34% | 55.126 | 18%
SAR25_PF.0003.0011.0033 | PRODOTTI FINITI | INFRASTRUTTURE IDRICHE E FOGNARIE | Giunti in gres ceramico | GIUNTO IN GRES CERAMICO A 90° (SQUADRA) con giunzione poliuretanica; dotato di marcatura CE che attesti la conformità del prodotto alle specifiche UNI EN 295-1:2013, fornito in cantiere accompagnato dalla prescritta dichiarazione di conformità (alla Noma suddetta) sottoscritta dal produttore, in riferimento alle "Norme Tecniche relative alle tubazioni" del Ministero dei LL.PP. Dato in opera compreso: la fornitura dell’elemento di giunto, lo scarico presso i punti di posa e la posa in opera con l’esecuzione dei giunti; COMPRESO INOLTRE la formazione con calcestruzzo o con altri materiali del piano di appoggio e del rinfianco; compresa la pulizia ed il lavaggio; valutato per ogni singolo elemento posto in opera per i seguenti diametri di condotta e di diramazione: diametro mm 200x100- 125-150-200 | cad. | 191.3682 | 3.56% | 242.0807 | 3.56% | 15% | 28.7052 | 10% | 22.0073 | 1.5% | 0.43058 | 13.97% | 33.8251 | 18%
SAR25_PF.0003.0011.0034 | PRODOTTI FINITI | INFRASTRUTTURE IDRICHE E FOGNARIE | Giunti in gres ceramico | GIUNTO IN GRES CERAMICO A 90° (SQUADRA) con giunzione poliuretanica; dotato di marcatura CE che attesti la conformità del prodotto alle specifiche UNI EN 295-1:2013, fornito in cantiere accompagnato dalla prescritta dichiarazione di conformità (alla Noma suddetta) sottoscritta dal produttore, in riferimento alle "Norme Tecniche relative alle tubazioni" del Ministero dei LL.PP. Dato in opera compreso: la fornitura dell’elemento di giunto, lo scarico presso i punti di posa e la posa in opera con l’esecuzione dei giunti; COMPRESO INOLTRE la formazione con calcestruzzo o con altri materiali del piano di appoggio e del rinfianco; compresa la pulizia ed il lavaggio; valutato per ogni singolo elemento posto in opera per i seguenti diametri di condotta e di diramazione: diametro mm 250x150-200 | cad. | 231.4357 | 3.39% | 292.7661 | 3.39% | 15% | 34.7154 | 10% | 26.6151 | 1.5% | 0.52073 | 12.21% | 35.7333 | 18%
SAR25_PF.0003.0011.0035 | PRODOTTI FINITI | INFRASTRUTTURE IDRICHE E FOGNARIE | Giunti in gres ceramico | GIUNTO IN GRES CERAMICO A 90° (SQUADRA) con giunzione poliuretanica; dotato di marcatura CE che attesti la conformità del prodotto alle specifiche UNI EN 295-1:2013, fornito in cantiere accompagnato dalla prescritta dichiarazione di conformità (alla Noma suddetta) sottoscritta dal produttore, in riferimento alle "Norme Tecniche relative alle tubazioni" del Ministero dei LL.PP. Dato in opera compreso: la fornitura dell’elemento di giunto, lo scarico presso i punti di posa e la posa in opera con l’esecuzione dei giunti; COMPRESO INOLTRE la formazione con calcestruzzo o con altri materiali del piano di appoggio e del rinfianco; compresa la pulizia ed il lavaggio; valutato per ogni singolo elemento posto in opera per i seguenti diametri di condotta e di diramazione: diametro mm 250x250 | cad. | 308.0235 | 3.07% | 389.6497 | 3.07% | 15% | 46.2035 | 10% | 35.4227 | 1.5% | 0.69305 | 9.17% | 35.7333 | 18%
SAR25_PF.0003.0011.0036 | PRODOTTI FINITI | INFRASTRUTTURE IDRICHE E FOGNARIE | Giunti in gres ceramico | GIUNTO IN GRES CERAMICO A 90° (SQUADRA) con giunzione poliuretanica; dotato di marcatura CE che attesti la conformità del prodotto alle specifiche UNI EN 295-1:2013, fornito in cantiere accompagnato dalla prescritta dichiarazione di conformità (alla Noma suddetta) sottoscritta dal produttore, in riferimento alle "Norme Tecniche relative alle tubazioni" del Ministero dei LL.PP. Dato in opera compreso: la fornitura dell’elemento di giunto, lo scarico presso i punti di posa e la posa in opera con l’esecuzione dei giunti; COMPRESO INOLTRE la formazione con calcestruzzo o con altri materiali del piano di appoggio e del rinfianco; compresa la pulizia ed il lavaggio; valutato per ogni singolo elemento posto in opera per i seguenti diametri di condotta e di diramazione: diametro mm 300X150-200 | cad. | 313.2101 | 3.1% | 396.2108 | 3.1% | 15% | 46.9815 | 10% | 36.0192 | 1.5% | 0.70472 | 9.58% | 37.9656 | 18%
SAR25_PF.0003.0011.0037 | PRODOTTI FINITI | INFRASTRUTTURE IDRICHE E FOGNARIE | Giunti in gres ceramico | GIUNTO IN GRES CERAMICO A 90° (SQUADRA) con giunzione poliuretanica; dotato di marcatura CE che attesti la conformità del prodotto alle specifiche UNI EN 295-1:2013, fornito in cantiere accompagnato dalla prescritta dichiarazione di conformità (alla Noma suddetta) sottoscritta dal produttore, in riferimento alle "Norme Tecniche relative alle tubazioni" del Ministero dei LL.PP. Dato in opera compreso: la fornitura dell’elemento di giunto, lo scarico presso i punti di posa e la posa in opera con l’esecuzione dei giunti; COMPRESO INOLTRE la formazione con calcestruzzo o con altri materiali del piano di appoggio e del rinfianco; compresa la pulizia ed il lavaggio; valutato per ogni singolo elemento posto in opera per i seguenti diametri di condotta e di diramazione: diametro mm 300X250 | cad. | 366.9033 | 2.93% | 464.1327 | 2.93% | 15% | 55.0355 | 10% | 42.1939 | 1.5% | 0.82553 | 8.27% | 38.392 | 18%
SAR25_PF.0003.0011.0038 | PRODOTTI FINITI | INFRASTRUTTURE IDRICHE E FOGNARIE | Giunti in gres ceramico | GIUNTO IN GRES CERAMICO A 90° (SQUADRA) con giunzione poliuretanica; dotato di marcatura CE che attesti la conformità del prodotto alle specifiche UNI EN 295-1:2013, fornito in cantiere accompagnato dalla prescritta dichiarazione di conformità (alla Noma suddetta) sottoscritta dal produttore, in riferimento alle "Norme Tecniche relative alle tubazioni" del Ministero dei LL.PP. Dato in opera compreso: la fornitura dell’elemento di giunto, lo scarico presso i punti di posa e la posa in opera con l’esecuzione dei giunti; COMPRESO INOLTRE la formazione con calcestruzzo o con altri materiali del piano di appoggio e del rinfianco; compresa la pulizia ed il lavaggio; valutato per ogni singolo elemento posto in opera per i seguenti diametri di condotta e di diramazione: diametro mm 300X300 | cad. | 369.4432 | 2.92% | 467.3456 | 2.92% | 15% | 55.4165 | 10% | 42.486 | 1.5% | 0.83125 | 8.29% | 38.7246 | 18%
SAR25_PF.0003.0011.0039 | PRODOTTI FINITI | INFRASTRUTTURE IDRICHE E FOGNARIE | Giunti in gres ceramico | GIUNTO IN GRES CERAMICO A 90° (SQUADRA) con giunzione poliuretanica; dotato di marcatura CE che attesti la conformità del prodotto alle specifiche UNI EN 295-1:2013, fornito in cantiere accompagnato dalla prescritta dichiarazione di conformità (alla Noma suddetta) sottoscritta dal produttore, in riferimento alle "Norme Tecniche relative alle tubazioni" del Ministero dei LL.PP. Dato in opera compreso: la fornitura dell’elemento di giunto, lo scarico presso i punti di posa e la posa in opera con l’esecuzione dei giunti; COMPRESO INOLTRE la formazione con calcestruzzo o con altri materiali del piano di appoggio e del rinfianco; compresa la pulizia ed il lavaggio; valutato per ogni singolo elemento posto in opera per i seguenti diametri di condotta e di diramazione: diametro mm 350X150-200-250 | cad. | 411.5665 | 2.92% | 520.6316 | 2.92% | 15% | 61.735 | 10% | 47.3301 | 1.5% | 0.92602 | 8.11% | 42.2041 | 18%
SAR25_PF.0003.0011.0040 | PRODOTTI FINITI | INFRASTRUTTURE IDRICHE E FOGNARIE | Giunti in gres ceramico | GIUNTO IN GRES CERAMICO A 90° (SQUADRA) con giunzione poliuretanica; dotato di marcatura CE che attesti la conformità del prodotto alle specifiche UNI EN 295-1:2013, fornito in cantiere accompagnato dalla prescritta dichiarazione di conformità (alla Noma suddetta) sottoscritta dal produttore, in riferimento alle "Norme Tecniche relative alle tubazioni" del Ministero dei LL.PP. Dato in opera compreso: la fornitura dell’elemento di giunto, lo scarico presso i punti di posa e la posa in opera con l’esecuzione dei giunti; COMPRESO INOLTRE la formazione con calcestruzzo o con altri materiali del piano di appoggio e del rinfianco; compresa la pulizia ed il lavaggio; valutato per ogni singolo elemento posto in opera per i seguenti diametri di condotta e di diramazione: diametro mm 350X300 | cad. | 415.0502 | 2.9% | 525.0385 | 2.9% | 15% | 62.2575 | 10% | 47.7308 | 1.5% | 0.93386 | 8.25% | 43.2904 | 18%
SAR25_PF.0003.0011.0041 | PRODOTTI FINITI | INFRASTRUTTURE IDRICHE E FOGNARIE | Giunti in gres ceramico | GIUNTO IN GRES CERAMICO A 90° (SQUADRA) con giunzione poliuretanica; dotato di marcatura CE che attesti la conformità del prodotto alle specifiche UNI EN 295-1:2013, fornito in cantiere accompagnato dalla prescritta dichiarazione di conformità (alla Noma suddetta) sottoscritta dal produttore, in riferimento alle "Norme Tecniche relative alle tubazioni" del Ministero dei LL.PP. Dato in opera compreso: la fornitura dell’elemento di giunto, lo scarico presso i punti di posa e la posa in opera con l’esecuzione dei giunti; COMPRESO INOLTRE la formazione con calcestruzzo o con altri materiali del piano di appoggio e del rinfianco; compresa la pulizia ed il lavaggio; valutato per ogni singolo elemento posto in opera per i seguenti diametri di condotta e di diramazione: diametro mm 400X150-200 | cad. | 466.3136 | 2.93% | 589.8867 | 2.93% | 15% | 69.947 | 10% | 53.6261 | 1.5% | 1.0492 | 9.54% | 56.2765 | 18%
SAR25_PF.0003.0011.0042 | PRODOTTI FINITI | INFRASTRUTTURE IDRICHE E FOGNARIE | Giunti in gres ceramico | GIUNTO IN GRES CERAMICO A 90° (SQUADRA) con giunzione poliuretanica; dotato di marcatura CE che attesti la conformità del prodotto alle specifiche UNI EN 295-1:2013, fornito in cantiere accompagnato dalla prescritta dichiarazione di conformità (alla Norma suddetta) sottoscritta dal produttore, in riferimento alle "Norme Tecniche relative alle tubazioni" del Ministero dei LL.PP. Dato in opera compreso: la fornitura dell’elemento di giunto, lo scarico presso i punti di posa e la posa in opera con l’esecuzione dei giunti; COMPRESO INOLTRE la formazione con calcestruzzo o con altri materiali del piano di appoggio e del rinfianco; compresa la pulizia ed il lavaggio; valutato per ogni singolo elemento posto in opera per i seguenti diametri di condotta e di diramazione: diametro mm 400X250-300 | cad. | 557.1673 | 2.75% | 704.8166 | 2.75% | 15% | 83.5751 | 10% | 64.0742 | 1.5% | 1.2536 | 8.29% | 58.4103 | 18%
SAR25_PF.0003.0012.0001 | PRODOTTI FINITI | INFRASTRUTTURE IDRICHE E FOGNARIE | Tubazioni fognarie e accessori per allacci | TUBO FOGNA IN GRES CERAMICO, verniciato internamente ed esternamente, con giunzioni a bicchiere e anello di tenuta in GOMMA, dotato di marcatura CE che attesti la conformità del prodotto alle specifiche UNI EN 295-1:2013, fornito in cantiere accompagnato dalla prescritta dichiarazione di conformità (alla Norma suddetta) sottoscritta dal produttore, in riferimento alle "Norme Tecniche relative alle tubazioni" del Ministero dei LL.PP.. Dato in opera compreso: la fornitura dei tubi, il carico, lo scarico, lo sfilamento lungo linea e la posa in opera con l’esecuzione dei giunti, COMPRESO inoltre il sottofondo e rinfianco del tubo con calcestruzzo Rck 15; escluso solamente il rinterro del cavo e tutti i pezzi speciali; compresa la pulizia, il lavaggio e le prove di tenuta idraulica secondo quanto stabilito nel Capitolato Speciale; valutato per la lunghezza effettiva misurata in opera per i seguenti diametri e per le seguenti classi di resistenza: DN 125 mm, su sottofondo cm 60x10 e rinfianco | m | 62.8309 | 6.06% | 79.481 | 6.06% | 15% | 9.4246 | 10% | 7.2256 | 1.5% | 0.14137 | 21.95% | 17.4445 | 18%
SAR25_PF.0003.0012.0002 | PRODOTTI FINITI | INFRASTRUTTURE IDRICHE E FOGNARIE | Tubazioni fognarie e accessori per allacci | TUBO FOGNA IN GRES CERAMICO, verniciato internamente ed esternamente, con giunzioni a bicchiere e anello di tenuta in GOMMA, dotato di marcatura CE che attesti la conformità del prodotto alle specifiche UNI EN 295-1:2013, fornito in cantiere accompagnato dalla prescritta dichiarazione di conformità (alla Norma suddetta) sottoscritta dal produttore, in riferimento alle "Norme Tecniche relative alle tubazioni" del Ministero dei LL.PP.. Dato in opera compreso: la fornitura dei tubi, il carico, lo scarico, lo sfilamento lungo linea e la posa in opera con l’esecuzione dei giunti, COMPRESO inoltre il sottofondo e rinfianco del tubo con calcestruzzo Rck 15; escluso solamente il rinterro del cavo e tutti i pezzi speciali; compresa la pulizia, il lavaggio e le prove di tenuta idraulica secondo quanto stabilito nel Capitolato Speciale; valutato per la lunghezza effettiva misurata in opera per i seguenti diametri e per le seguenti classi di resistenza: DN 150 mm, su sottofondo cm 70x10 e rinfianco | m | 75.0931 | 6.54% | 94.9928 | 6.54% | 15% | 11.264 | 10% | 8.6357 | 1.5% | 0.16896 | 21.92% | 20.8222 | 18%
SAR25_PF.0003.0012.0003 | PRODOTTI FINITI | INFRASTRUTTURE IDRICHE E FOGNARIE | Tubazioni fognarie e accessori per allacci | CURVA IN GRES CERAMICO a 15°, 30°, 45°, 90° con giunzione in gomma, dotato di marcatura CE che attesti la conformità del prodotto alle specifiche UNI EN 295-1:2013, fornito in cantiere accompagnato dalla prescritta dichiarazione di conformità (alla Norma suddetta) sottoscritta dal produttore, in riferimento alle "Norme Tecniche relative alle tubazioni" del Ministero dei LL.PP. Dato in opera compreso: la fornitura dell’elemento di giunto, lo scarico presso i punti di posa e la posa in opera con l’esecuzione dei giunti, COMPRESO INOLTRE la formazione, con calcestruzzo Rck 15, del piano di appoggio e del rinfianco fino alla generatrice superiore, compresa la pulizia ed il lavaggio, escluso lo scavo ed il rinterro del cavo; valutato per ogni singolo elemento posto in opera per i seguenti dimensioni: diametro mm 125 | cad. | 60.071 | 5.24% | 75.9898 | 5.24% | 15% | 9.0106 | 10% | 6.9082 | 1.5% | 0.13516 | 19.84% | 15.0757 | 18%
SAR25_PF.0003.0012.0004 | PRODOTTI FINITI | INFRASTRUTTURE IDRICHE E FOGNARIE | Tubazioni fognarie e accessori per allacci | CURVA IN GRES CERAMICO a 15°, 30°, 45°, 90° con giunzione in gomma, dotato di marcatura CE che attesti la conformità del prodotto alle specifiche UNI EN 295-1:2013, fornito in cantiere accompagnato dalla prescritta dichiarazione di conformità (alla Norma suddetta) sottoscritta dal produttore, in riferimento alle "Norme Tecniche relative alle tubazioni" del Ministero dei LL.PP. Dato in opera compreso: la fornitura dell’elemento di giunto, lo scarico presso i punti di posa e la posa in opera con l’esecuzione dei giunti, COMPRESO INOLTRE la formazione, con calcestruzzo Rck 15, del piano di appoggio e del rinfianco fino alla generatrice superiore, compresa la pulizia ed il lavaggio, escluso lo scavo ed il rinterro del cavo; valutato per ogni singolo elemento posto in opera per i seguenti dimensioni: diametro mm 150 | cad. | 71.7265 | 4.84% | 90.734 | 4.84% | 15% | 10.759 | 10% | 8.2485 | 1.5% | 0.16138 | 19.66% | 17.8382 | 18%
SAR25_PF.0003.0012.0005 | PRODOTTI FINITI | INFRASTRUTTURE IDRICHE E FOGNARIE | Tubazioni fognarie e accessori per allacci | GIUNTO SEMPLICE (BRAGA) O A SQUADRA in gres ceramico con giunzione in gomma, dotato di marcatura CE che attesti la conformità del prodotto alle specifiche UNI EN 295-1:2013, fornito in cantiere accompagnato dalla prescritta dichiarazione di conformità (alla Norma suddetta) sottoscritta dal produttore, in riferimento alle "Norme Tecniche relative alle tubazioni" del Ministero dei LL.PP. Dato in opera compreso: la fornitura dell’elemento di giunto, lo scarico presso i punti di posa e la posa in opera con l’esecuzione dei giunti, COMPRESO INOLTRE la formazione, con calcestruzzo Rck 15, del piano di appoggio e del rinfianco fino alla generatrice superiore, compresa la pulizia ed il lavaggio, escluso lo scavo ed il rinterro del cavo; valutato per ogni singolo elemento posto in opera per i seguenti dimensioni di condotta principale e derivazione: diametro mm 125x125 | cad. | 89.7074 | 5.56% | 113.4798 | 5.56% | 15% | 13.4561 | 10% | 10.3163 | 1.5% | 0.20184 | 16.64% | 18.8816 | 18%
SAR25_PF.0003.0012.0006 | PRODOTTI FINITI | INFRASTRUTTURE IDRICHE E FOGNARIE | Tubazioni fognarie e accessori per allacci | GIUNTO SEMPLICE (BRAGA) O A SQUADRA in gres ceramico con giunzione in gomma, dotato di marcatura CE che attesti la conformità del prodotto alle specifiche UNI EN 295-1:2013, fornito in cantiere accompagnato dalla prescritta dichiarazione di conformità (alla Norma suddetta) sottoscritta dal produttore, in riferimento alle "Norme Tecniche relative alle tubazioni" del Ministero dei LL.PP. Dato in opera compreso: la fornitura dell’elemento di giunto, lo scarico presso i punti di posa e la posa in opera con l’esecuzione dei giunti, COMPRESO INOLTRE la formazione, con calcestruzzo Rck 15, del piano di appoggio e del rinfianco fino alla generatrice superiore, compresa la pulizia ed il lavaggio, escluso lo scavo ed il rinterro del cavo; valutato per ogni singolo elemento posto in opera per i seguenti dimensioni di condotta principale e derivazione: diametro mm 150x125-150 | cad. | 107.4152 | 5.17% | 135.8802 | 5.17% | 15% | 16.1123 | 10% | 12.3528 | 1.5% | 0.24168 | 16.12% | 21.9069 | 18%
SAR25_PF.0003.0012.0007 | PRODOTTI FINITI | INFRASTRUTTURE IDRICHE E FOGNARIE | Tubazioni fognarie e accessori per allacci | GIUNTO SEMPLICE (BRAGA) O A SQUADRA in gres ceramico con giunzione in gomma, dotato di marcatura CE che attesti la conformità del prodotto alle specifiche UNI EN 295-1:2013, fornito in cantiere accompagnato dalla prescritta dichiarazione di conformità (alla Norma suddetta) sottoscritta dal produttore, in riferimento alle "Norme Tecniche relative alle tubazioni" del Ministero dei LL.PP. Dato in opera compreso: la fornitura dell’elemento di giunto, lo scarico presso i punti di posa e la posa in opera con l’esecuzione dei giunti, COMPRESO INOLTRE la formazione, con calcestruzzo Rck 15, del piano di appoggio e del rinfianco fino alla generatrice superiore, compresa la pulizia ed il lavaggio, escluso lo scavo ed il rinterro del cavo; valutato per ogni singolo elemento posto in opera per i seguenti dimensioni di condotta principale e derivazione: diametro mm 200x150 | cad. | 155.0582 | 4.33% | 196.1486 | 4.33% | 15% | 23.2587 | 10% | 17.8317 | 1.5% | 0.34888 | 12.74% | 24.9909 | 18%
SAR25_PF.0003.0012.0008 | PRODOTTI FINITI | INFRASTRUTTURE IDRICHE E FOGNARIE | Tubazioni fognarie e accessori per allacci | GIUNTO SEMPLICE (BRAGA) O A SQUADRA in gres ceramico con giunzione in gomma, dotato di marcatura CE che attesti la conformità del prodotto alle specifiche UNI EN 295-1:2013, fornito in cantiere accompagnato dalla prescritta dichiarazione di conformità (alla Norma suddetta) sottoscritta dal produttore, in riferimento alle "Norme Tecniche relative alle tubazioni" del Ministero dei LL.PP. Dato in opera compreso: la fornitura dell’elemento di giunto, lo scarico presso i punti di posa e la posa in opera con l’esecuzione dei giunti, COMPRESO INOLTRE la formazione, con calcestruzzo Rck 15, del piano di appoggio e del rinfianco fino alla generatrice superiore, compresa la pulizia ed il lavaggio, escluso lo scavo ed il rinterro del cavo; valutato per ogni singolo elemento posto in opera per i seguenti dimensioni di condotta principale e derivazione: diametro mm 200x200 | cad. | 170.5913 | 4.26% | 215.798 | 4.26% | 15% | 25.5887 | 10% | 19.618 | 1.5% | 0.38383 | 13.52% | 29.173 | 18%
SAR25_PF.0003.0012.0009 | PRODOTTI FINITI | INFRASTRUTTURE IDRICHE E FOGNARIE | Tubazioni fognarie e accessori per allacci | SIFONE FIRENZE IN GRES CERAMICO a doppia ispezione e con giunzione in gomma, dotato di marcatura CE che attesti la conformità del prodotto alle specifiche UNI EN 295-1:2013, fornito in cantiere accompagnato dalla prescritta dichiarazione di conformità (alla Norma suddetta) sottoscritta dal produttore, in riferimento alle "Norme Tecniche relative alle tubazioni" del Ministero dei LL.PP. Dato in opera compreso: la fornitura dell’elemento di giunto, lo scarico presso i punti di posa e la posa in opera con l’esecuzione dei giunti, COMPRESO INOLTRE la formazione, con calcestruzzo Rck 15, del piano di appoggio e del rinfianco fino alla generatrice superiore, compresa la pulizia ed il lavaggio, escluso lo scavo ed il rinterro del cavo; valutato per ogni singolo elemento posto in opera per le seguenti dimensioni: diametro mm 125 | cad. | 167.2331 | 4.18% | 211.5498 | 4.18% | 15% | 25.085 | 10% | 19.2318 | 1.5% | 0.37627 | 10.63% | 22.486 | 18%
SAR25_PF.0003.0012.0010 | PRODOTTI FINITI | INFRASTRUTTURE IDRICHE E FOGNARIE | Tubazioni fognarie e accessori per allacci | SIFONE FIRENZE IN GRES CERAMICO a doppia ispezione e con giunzione in gomma, dotato di marcatura CE che attesti la conformità del prodotto alle specifiche UNI EN 295-1:2013, fornito in cantiere accompagnato dalla prescritta dichiarazione di conformità (alla Norma suddetta) sottoscritta dal produttore, in riferimento alle "Norme Tecniche relative alle tubazioni" del Ministero dei LL.PP. Dato in opera compreso: la fornitura dell’elemento di giunto, lo scarico presso i punti di posa e la posa in opera con l’esecuzione dei giunti, COMPRESO INOLTRE la formazione, con calcestruzzo Rck 15, del piano di appoggio e del rinfianco fino alla generatrice superiore, compresa la pulizia ed il lavaggio, escluso lo scavo ed il rinterro del cavo; valutato per ogni singolo elemento posto in opera per le seguenti dimensioni: diametro mm 150 | cad. | 216.5065 | 3.8% | 273.8808 | 3.8% | 15% | 32.476 | 10% | 24.8983 | 1.5% | 0.48714 | 9.31% | 25.5113 | 18%
SAR25_PF.0003.0012.0011 | PRODOTTI FINITI | INFRASTRUTTURE IDRICHE E FOGNARIE | Tubazioni fognarie e accessori per allacci | SIFONE FIRENZE IN GRES CERAMICO a doppia ispezione e con giunzione in gomma, dotato di marcatura CE che attesti la conformità del prodotto alle specifiche UNI EN 295-1:2013, fornito in cantiere accompagnato dalla prescritta dichiarazione di conformità (alla Norma suddetta) sottoscritta dal produttore, in riferimento alle "Norme Tecniche relative alle tubazioni" del Ministero dei LL.PP. Dato in opera compreso: la fornitura dell’elemento di giunto, lo scarico presso i punti di posa e la posa in opera con l’esecuzione dei giunti, COMPRESO INOLTRE la formazione, con calcestruzzo Rck 15, del piano di appoggio e del rinfianco fino alla generatrice superiore, compresa la pulizia ed il lavaggio, escluso lo scavo ed il rinterro del cavo; valutato per ogni singolo elemento posto in opera per le seguenti dimensioni: diametro mm 200 | cad. | 327.7038 | 3.28% | 414.5452 | 3.28% | 15% | 49.1556 | 10% | 37.6859 | 1.5% | 0.73733 | 7.16% | 29.6934 | 18%
SAR25_PF.0003.0012.0012 | PRODOTTI FINITI | INFRASTRUTTURE IDRICHE E FOGNARIE | Tubazioni fognarie e accessori per allacci | SIFONE ORIZZONTALE TIPO FIRENZE in gres ceramico completo di giunzioni poliuretaniche, dotato di marcatura CE che attesti la conformità del prodotto alle specifiche UNI EN 295-1:2013, fornito in cantiere accompagnato dalla prescritta dichiarazione di conformità (alla Norma suddetta) sottoscritta dal produttore, in riferimento alle "Norme Tecniche relative alle tubazioni" del Ministero dei LL.PP. Dato in opera compreso: la fornitura dell’elemento di giunto, lo scarico presso i punti di posa e la posa in opera con l’esecuzione dei giunti, COMPRESO INOLTRE la formazione, con calcestruzzo Rck 15, del piano di appoggio e del rinfianco fino alla generatrice superiore, compresa la pulizia ed il lavaggio, escluso lo scavo ed il rinterro del cavo; valutato per ogni singolo elemento posto in opera per le seguenti dimensioni: diametro mm 100 | cad. | 233.2474 | 3.49% | 295.0579 | 3.49% | 15% | 34.9871 | 10% | 26.8235 | 1.5% | 0.52481 | 6.62% | 19.527 | 18%
SAR25_PF.0003.0012.0013 | PRODOTTI FINITI | INFRASTRUTTURE IDRICHE E FOGNARIE | Tubazioni fognarie e accessori per allacci | SIFONE ORIZZONTALE TIPO FIRENZE in gres ceramico completo di giunzioni poliuretaniche, dotato di marcatura CE che attesti la conformità del prodotto alle specifiche UNI EN 295-1:2013, fornito in cantiere accompagnato dalla prescritta dichiarazione di conformità (alla Norma suddetta) sottoscritta dal produttore, in riferimento alle "Norme Tecniche relative alle tubazioni" del Ministero dei LL.PP. Dato in opera compreso: la fornitura dell’elemento di giunto, lo scarico presso i punti di posa e la posa in opera con l’esecuzione dei giunti, COMPRESO INOLTRE la formazione, con calcestruzzo Rck 15, del piano di appoggio e del rinfianco fino alla generatrice superiore, compresa la pulizia ed il lavaggio, escluso lo scavo ed il rinterro del cavo; valutato per ogni singolo elemento posto in opera per le seguenti dimensioni: diametro mm 125 | cad. | 235.3163 | 3.59% | 297.6751 | 3.59% | 15% | 35.2974 | 10% | 27.0614 | 1.5% | 0.52946 | 7.49% | 22.3075 | 18%
SAR25_PF.0003.0012.0014 | PRODOTTI FINITI | INFRASTRUTTURE IDRICHE E FOGNARIE | Tubazioni fognarie e accessori per allacci | SIFONE ORIZZONTALE TIPO FIRENZE in gres ceramico completo di giunzioni poliuretaniche, dotato di marcatura CE che attesti la conformità del prodotto alle specifiche UNI EN 295-1:2013, fornito in cantiere accompagnato dalla prescritta dichiarazione di conformità (alla Norma suddetta) sottoscritta dal produttore, in riferimento alle "Norme Tecniche relative alle tubazioni" del Ministero dei LL.PP. Dato in opera compreso: la fornitura dell’elemento di giunto, lo scarico presso i punti di posa e la posa in opera con l’esecuzione dei giunti, COMPRESO INOLTRE la formazione, con calcestruzzo Rck 15, del piano di appoggio e del rinfianco fino alla generatrice superiore, compresa la pulizia ed il lavaggio, escluso lo scavo ed il rinterro del cavo; valutato per ogni singolo elemento posto in opera per le seguenti dimensioni: diametro mm 150 | cad. | 265.393 | 3.48% | 335.7221 | 3.48% | 15% | 39.809 | 10% | 30.5202 | 1.5% | 0.59713 | 7.6% | 25.5113 | 18%
SAR25_PF.0003.0012.0015 | PRODOTTI FINITI | INFRASTRUTTURE IDRICHE E FOGNARIE | Tubazioni fognarie e accessori per allacci | SIFONE ORIZZONTALE TIPO FIRENZE in gres ceramico completo di giunzioni poliuretaniche, dotato di marcatura CE che attesti la conformità del prodotto alle specifiche UNI EN 295-1:2013, fornito in cantiere accompagnato dalla prescritta dichiarazione di conformità (alla Norma suddetta) sottoscritta dal produttore, in riferimento alle "Norme Tecniche relative alle tubazioni" del Ministero dei LL.PP. Dato in opera compreso: la fornitura dell’elemento di giunto, lo scarico presso i punti di posa e la posa in opera con l’esecuzione dei giunti, COMPRESO INOLTRE la formazione, con calcestruzzo Rck 15, del piano di appoggio e del rinfianco fino alla generatrice superiore, compresa la pulizia ed il lavaggio, escluso lo scavo ed il rinterro del cavo; valutato per ogni singolo elemento posto in opera per le seguenti dimensioni: diametro mm 200 | cad. | 371.5561 | 3.13% | 470.0184 | 3.13% | 15% | 55.7334 | 10% | 42.7289 | 1.5% | 0.836 | 6.34% | 29.7852 | 18%
SAR25_PF.0003.0012.0016 | PRODOTTI FINITI | INFRASTRUTTURE IDRICHE E FOGNARIE | Tubazioni fognarie e accessori per allacci | SIFONE ORIZZONTALE TIPO FIRENZE in gres ceramico completo di giunzioni poliuretaniche, dotato di marcatura CE che attesti la conformità del prodotto alle specifiche UNI EN 295-1:2013, fornito in cantiere accompagnato dalla prescritta dichiarazione di conformità (alla Norma suddetta) sottoscritta dal produttore, in riferimento alle "Norme Tecniche relative alle tubazioni" del Ministero dei LL.PP. Dato in opera compreso: la fornitura dell’elemento di giunto, lo scarico presso i punti di posa e la posa in opera con l’esecuzione dei giunti, COMPRESO INOLTRE la formazione, con calcestruzzo Rck 15, del piano di appoggio e del rinfianco fino alla generatrice superiore, compresa la pulizia ed il lavaggio, escluso lo scavo ed il rinterro del cavo; valutato per ogni singolo elemento posto in opera per le seguenti dimensioni: diametro mm 250 | cad. | 529.1817 | 2.87% | 669.4148 | 2.87% | 15% | 79.3773 | 10% | 60.8559 | 1.5% | 1.1907 | 6.46% | 43.2485 | 18%
SAR25_PF.0003.0012.0017 | PRODOTTI FINITI | INFRASTRUTTURE IDRICHE E FOGNARIE | Tubazioni fognarie e accessori per allacci | SIFONE ORIZZONTALE TIPO FIRENZE in gres ceramico completo di giunzioni poliuretaniche, dotato di marcatura CE che attesti la conformità del prodotto alle specifiche UNI EN 295-1:2013, fornito in cantiere accompagnato dalla prescritta dichiarazione di conformità (alla Norma suddetta) sottoscritta dal produttore, in riferimento alle "Norme Tecniche relative alle tubazioni" del Ministero dei LL.PP. Dato in opera compreso: la fornitura dell’elemento di giunto, lo scarico presso i punti di posa e la posa in opera con l’esecuzione dei giunti, COMPRESO INOLTRE la formazione, con calcestruzzo Rck 15, del piano di appoggio e del rinfianco fino alla generatrice superiore, compresa la pulizia ed il lavaggio, escluso lo scavo ed il rinterro del cavo; valutato per ogni singolo elemento posto in opera per le seguenti dimensioni: diametro mm 300 | cad. | 767.9055 | 2.65% | 971.4005 | 2.65% | 15% | 115.1858 | 10% | 88.3091 | 1.5% | 1.7278 | 4.88% | 47.4212 | 18%
SAR25_PF.0003.0013.0001 | PRODOTTI FINITI | INFRASTRUTTURE IDRICHE E FOGNARIE | Tubazioni in conglomerato cementizio per fognature | TUBO IN CEMENTO ROTOCOMPRESSO, senza bicchiere, a giunzione semplice maschio-femmina, per condotte a sviluppo suborizzontale, dato in opera su massetto continuo della larghezza pari al diametro esterno del tubo aumentata di cm 40 (totale minimo cm 70) e di cm 10 di altezza minima ai lati, con rinfianco fino ad un terzo del tubo, entrambi in calcestruzzo Rck 15, compresa l’accurata sigillatura dei giunti con cemento, COMPRESO ALTRESI' LA FORMAZIONE DEL PANO QUOTATO SECONDO LE QUOTE ALTIMETRICHE PROGETTUALI, LA POSA IN OPERA DEL TUBO CON L'ESECUZIONE DEI GIUNTI ED IL CONTROLLO DELLA LINEARITA' PLANIMETRICA ED ALTIMETRICA, escluso lo scavo ed il rinterro del cavo; valutato per la lunghezza effettiva di tubazione posta in opera e per i seguenti diametri interni: diam.int.200 mm, spessore 35 mm, peso 52 kg | m | 60.3853 | 6.03% | 76.3874 | 6.03% | 15% | 9.0578 | 10% | 6.9443 | 1.5% | 0.13587 | 33.4% | 25.5142 | 18%
SAR25_PF.0003.0013.0002 | PRODOTTI FINITI | INFRASTRUTTURE IDRICHE E FOGNARIE | Tubazioni in conglomerato cementizio per fognature | TUBO IN CEMENTO ROTOCOMPRESSO, senza bicchiere, a giunzione semplice maschio-femmina, per condotte a sviluppo suborizzontale, dato in opera su massetto continuo della larghezza pari al diametro esterno del tubo aumentata di cm 40 (totale minimo cm 70) e di cm 10 di altezza minima ai lati, con rinfianco fino ad un terzo del tubo, entrambi in calcestruzzo Rck 15, compresa l’accurata sigillatura dei giunti con cemento, COMPRESO ALTRESI' LA FORMAZIONE DEL PANO QUOTATO SECONDO LE QUOTE ALTIMETRICHE PROGETTUALI, LA POSA IN OPERA DEL TUBO CON L'ESECUZIONE DEI GIUNTI ED IL CONTROLLO DELLA LINEARITA' PLANIMETRICA ED ALTIMETRICA, escluso lo scavo ed il rinterro del cavo; valutato per la lunghezza effettiva di tubazione posta in opera e per i seguenti diametri interni: diam.int.250 mm, spessore 36 mm, peso 69 kg | m | 67.8754 | 5.82% | 85.8624 | 5.82% | 15% | 10.1813 | 10% | 7.8057 | 1.5% | 0.15272 | 35.62% | 30.5835 | 18%
SAR25_PF.0003.0013.0003 | PRODOTTI FINITI | INFRASTRUTTURE IDRICHE E FOGNARIE | Tubazioni in conglomerato cementizio per fognature | TUBO IN CEMENTO ROTOCOMPRESSO, senza bicchiere, a giunzione semplice maschio-femmina, per condotte a sviluppo suborizzontale, dato in opera su massetto continuo della larghezza pari al diametro esterno del tubo aumentata di cm 40 (totale minimo cm 70) e di cm 10 di altezza minima ai lati, con rinfianco fino ad un terzo del tubo, entrambi in calcestruzzo Rck 15, compresa l’accurata sigillatura dei giunti con cemento, COMPRESO ALTRESI' LA FORMAZIONE DEL PANO QUOTATO SECONDO LE QUOTE ALTIMETRICHE PROGETTUALI, LA POSA IN OPERA DEL TUBO CON L'ESECUZIONE DEI GIUNTI ED IL CONTROLLO DELLA LINEARITA' PLANIMETRICA ED ALTIMETRICA, escluso lo scavo ed il rinterro del cavo; valutato per la lunghezza effettiva di tubazione posta in opera e per i seguenti diametri interni: diam.int.300 mm, spessore 37 mm, peso 80 kg | m | 74.0696 | 5.78% | 93.698 | 5.78% | 15% | 11.1104 | 10% | 8.518 | 1.5% | 0.16666 | 36.14% | 33.8659 | 18%
SAR25_PF.0003.0013.0004 | PRODOTTI FINITI | INFRASTRUTTURE IDRICHE E FOGNARIE | Tubazioni in conglomerato cementizio per fognature | TUBO IN CEMENTO ROTOCOMPRESSO, senza bicchiere, a giunzione semplice maschio-femmina, per condotte a sviluppo suborizzontale, dato in opera su massetto continuo della larghezza pari al diametro esterno del tubo aumentata di cm 40 (totale minimo cm 70) e di cm 10 di altezza minima ai lati, con rinfianco fino ad un terzo del tubo, entrambi in calcestruzzo Rck 15, compresa l’accurata sigillatura dei giunti con cemento, COMPRESO ALTRESI' LA FORMAZIONE DEL PANO QUOTATO SECONDO LE QUOTE ALTIMETRICHE PROGETTUALI, LA POSA IN OPERA DEL TUBO CON L'ESECUZIONE DEI GIUNTI ED IL CONTROLLO DELLA LINEARITA' PLANIMETRICA ED ALTIMETRICA, escluso lo scavo ed il rinterro del cavo; valutato per la lunghezza effettiva di tubazione posta in opera e per i seguenti diametri interni: diam.int.350 mm, spessore 38 mm, peso 106 kg | m | 89.2198 | 5.24% | 112.863 | 5.24% | 15% | 13.383 | 10% | 10.2603 | 1.5% | 0.20074 | 31.77% | 35.8533 | 18%
SAR25_PF.0003.0013.0005 | PRODOTTI FINITI | INFRASTRUTTURE IDRICHE E FOGNARIE | Tubazioni in conglomerato cementizio per fognature | TUBO IN CEMENTO ROTOCOMPRESSO, senza bicchiere, a giunzione semplice maschio-femmina, per condotte a sviluppo suborizzontale, dato in opera su massetto continuo della larghezza pari al diametro esterno del tubo aumentata di cm 40 (totale minimo cm 70) e di cm 10 di altezza minima ai lati, con rinfianco fino ad un terzo del tubo, entrambi in calcestruzzo Rck 15, compresa l’accurata sigillatura dei giunti con cemento, COMPRESO ALTRESI' LA FORMAZIONE DEL PANO QUOTATO SECONDO LE QUOTE ALTIMETRICHE PROGETTUALI, LA POSA IN OPERA DEL TUBO CON L'ESECUZIONE DEI GIUNTI ED IL CONTROLLO DELLA LINEARITA' PLANIMETRICA ED ALTIMETRICA, escluso lo scavo ed il rinterro del cavo; valutato per la lunghezza effettiva di tubazione posta in opera e per i seguenti diametri interni: diam.int.400 mm, spessore 40 mm, peso 120 kg | m | 103.0803 | 5.4% | 130.3966 | 5.4% | 15% | 15.462 | 10% | 11.8542 | 1.5% | 0.23193 | 30.75% | 40.0923 | 18%
SAR25_PF.0003.0013.0006 | PRODOTTI FINITI | INFRASTRUTTURE IDRICHE E FOGNARIE | Tubazioni in conglomerato cementizio per fognature | TUBO IN CEMENTO ROTOCOMPRESSO, senza bicchiere, a giunzione semplice maschio-femmina, per condotte a sviluppo suborizzontale, dato in opera su massetto continuo della larghezza pari al diametro esterno del tubo aumentata di cm 40 (totale minimo cm 70) e di cm 10 di altezza minima ai lati, con rinfianco fino ad un terzo del tubo, entrambi in calcestruzzo Rck 15, compresa l’accurata sigillatura dei giunti con cemento, COMPRESO ALTRESI' LA FORMAZIONE DEL PANO QUOTATO SECONDO LE QUOTE ALTIMETRICHE PROGETTUALI, LA POSA IN OPERA DEL TUBO CON L'ESECUZIONE DEI GIUNTI ED IL CONTROLLO DELLA LINEARITA' PLANIMETRICA ED ALTIMETRICA, escluso lo scavo ed il rinterro del cavo; valutato per la lunghezza effettiva di tubazione posta in opera e per i seguenti diametri interni: diam.int.500 mm, spessore 42 mm, peso 180 kg | m | 130.5351 | 5.3% | 165.1269 | 5.3% | 15% | 19.5803 | 10% | 15.0115 | 1.5% | 0.2937 | 30.77% | 50.8067 | 18%
SAR25_PF.0003.0013.0007 | PRODOTTI FINITI | INFRASTRUTTURE IDRICHE E FOGNARIE | Tubazioni in conglomerato cementizio per fognature | TUBO IN CEMENTO ROTOCOMPRESSO, senza bicchiere, a giunzione semplice maschio-femmina, per condotte a sviluppo suborizzontale, dato in opera su massetto continuo della larghezza pari al diametro esterno del tubo aumentata di cm 40 (totale minimo cm 70) e di cm 10 di altezza minima ai lati, con rinfianco fino ad un terzo del tubo, entrambi in calcestruzzo Rck 15, compresa l’accurata sigillatura dei giunti con cemento, COMPRESO ALTRESI' LA FORMAZIONE DEL PANO QUOTATO SECONDO LE QUOTE ALTIMETRICHE PROGETTUALI, LA POSA IN OPERA DEL TUBO CON L'ESECUZIONE DEI GIUNTI ED IL CONTROLLO DELLA LINEARITA' PLANIMETRICA ED ALTIMETRICA, escluso lo scavo ed il rinterro del cavo; valutato per la lunghezza effettiva di tubazione posta in opera e per i seguenti diametri interni: diam.int.600 mm, spessore 50 mm, peso 220 kg | m | 157.3504 | 5.16% | 199.0483 | 5.16% | 15% | 23.6026 | 10% | 18.0953 | 1.5% | 0.35404 | 29.63% | 58.9798 | 18%
SAR25_PF.0003.0013.0008 | PRODOTTI FINITI | INFRASTRUTTURE IDRICHE E FOGNARIE | Tubazioni in conglomerato cementizio per fognature | TUBO IN CEMENTO ROTOCOMPRESSO, senza bicchiere, a giunzione semplice maschio-femmina, per condotte a sviluppo suborizzontale, dato in opera su massetto continuo della larghezza pari al diametro esterno del tubo aumentata di cm 40 (totale minimo cm 70) e di cm 10 di altezza minima ai lati, con rinfianco fino ad un terzo del tubo, entrambi in calcestruzzo Rck 15, compresa l’accurata sigillatura dei giunti con cemento, COMPRESO ALTRESI' LA FORMAZIONE DEL PANO QUOTATO SECONDO LE QUOTE ALTIMETRICHE PROGETTUALI, LA POSA IN OPERA DEL TUBO CON L'ESECUZIONE DEI GIUNTI ED IL CONTROLLO DELLA LINEARITA' PLANIMETRICA ED ALTIMETRICA, escluso lo scavo ed il rinterro del cavo; valutato per la lunghezza effettiva di tubazione posta in opera e per i seguenti diametri interni: diam.int.800 mm, spessore 60 mm, peso 370 kg | m | 206.6753 | 5.3% | 261.4443 | 5.3% | 15% | 31.0013 | 10% | 23.7677 | 1.5% | 0.46502 | 28.14% | 73.5601 | 18%
SAR25_PF.0003.0013.0009 | PRODOTTI FINITI | INFRASTRUTTURE IDRICHE E FOGNARIE | Tubazioni in conglomerato cementizio per fognature | TUBO IN CEMENTO ROTOCOMPRESSO, senza bicchiere, a giunzione semplice maschio-femmina, per condotte a sviluppo suborizzontale, dato in opera su massetto continuo della larghezza pari al diametro esterno del tubo aumentata di cm 40 (totale minimo cm 70) e di cm 10 di altezza minima ai lati, con rinfianco fino ad un terzo del tubo, entrambi in calcestruzzo Rck 15, compresa l’accurata sigillatura dei giunti con cemento, COMPRESO ALTRESI' LA FORMAZIONE DEL PANO QUOTATO SECONDO LE QUOTE ALTIMETRICHE PROGETTUALI, LA POSA IN OPERA DEL TUBO CON L'ESECUZIONE DEI GIUNTI ED IL CONTROLLO DELLA LINEARITA' PLANIMETRICA ED ALTIMETRICA, escluso lo scavo ed il rinterro del cavo; valutato per la lunghezza effettiva di tubazione posta in opera e per i seguenti diametri interni: diam.int.1000 mm, spessore 66 mm, peso 550 kg | m | 261.2216 | 5.41% | 330.4453 | 5.41% | 15% | 39.1832 | 10% | 30.0405 | 1.5% | 0.58775 | 28.56% | 94.3759 | 18%
SAR25_PF.0003.0013.0010 | PRODOTTI FINITI | INFRASTRUTTURE IDRICHE E FOGNARIE | Tubazioni in conglomerato cementizio per fognature | TUBO IN CEMENTO ROTOCOMPRESSO, senza bicchiere, a giunzione semplice maschio-femmina, per condotte a sviluppo suborizzontale, dato in opera su massetto continuo della larghezza pari al diametro esterno del tubo aumentata di cm 40 (totale minimo cm 70) e di cm 10 di altezza minima ai lati, con rinfianco fino ad un terzo del tubo, entrambi in calcestruzzo Rck 15, compresa l’accurata sigillatura dei giunti con cemento, COMPRESO ALTRESI' LA FORMAZIONE DEL PANO QUOTATO SECONDO LE QUOTE ALTIMETRICHE PROGETTUALI, LA POSA IN OPERA DEL TUBO CON L'ESECUZIONE DEI GIUNTI ED IL CONTROLLO DELLA LINEARITA' PLANIMETRICA ED ALTIMETRICA, escluso lo scavo ed il rinterro del cavo; valutato per la lunghezza effettiva di tubazione posta in opera e per i seguenti diametri interni: diam.int.1200 mm, spessore 75 mm, peso 780 kg | m | 341.6212 | 5.11% | 432.1508 | 5.11% | 15% | 51.2432 | 10% | 39.2864 | 1.5% | 0.76865 | 26.54% | 114.7098 | 18%
SAR25_PF.0003.0013.0011 | PRODOTTI FINITI | INFRASTRUTTURE IDRICHE E FOGNARIE | Tubazioni in conglomerato cementizio per fognature | TUBO FOGNARIO A SEZIONE CIRCOLARE IN CALCESTRUZZO VIBROCOMPRESSO NON ARMATO con imbocco a bicchiere, completo di anello di tenuta in gomma conforme alla norma UNI EN 1916:2004, classe di resistenza a rottura > 60 KN/m in elementi di lunghezza utile di m 2.00, posato in opera su sottofondo di sabbia o pietrischetto per lo spessore di cm 15 e della larghezza pari al diametro esterno del tubo aumentato di cm 40, dato in opera compreso: la formazione del piano quotato secondo le quote altimetriche progettuali, il controllo della linearità altimetrica e planimetrica, la fornitura dei tubi, il trasporto, lo scarico, lo sfilamento lungo linea e la posa in opera con l’esecuzione dei giunti, il perfetto rincalzo e successivo rinfianco del tubo secondo le prescrizioni delle norme tecniche di posa, escluso lo scavo ed il rinterro del cavo; valutato per la lunghezza effettiva di tubazione posta in opera e per i seguenti diametri interni e relativi spessori dei tubi: diam. interno mm 300 spessore in chiave mm 70 | m | 96.9895 | 0.91% | 122.6917 | 0.91% | 15% | 14.5484 | 10% | 11.1538 | 1.5% | 0.21823 | 21.61% | 26.5177 | 18%
SAR25_PF.0003.0013.0012 | PRODOTTI FINITI | INFRASTRUTTURE IDRICHE E FOGNARIE | Tubazioni in conglomerato cementizio per fognature | TUBO FOGNARIO A SEZIONE CIRCOLARE IN CALCESTRUZZO VIBROCOMPRESSO NON ARMATO con imbocco a bicchiere, completo di anello di tenuta in gomma conforme alla norma UNI EN 1916:2004, classe di resistenza a rottura > 60 KN/m in elementi di lunghezza utile di m 2.00, posato in opera su sottofondo di sabbia o pietrischetto per lo spessore di cm 15 e della larghezza pari al diametro esterno del tubo aumentato di cm 40, dato in opera compreso: la formazione del piano quotato secondo le quote altimetriche progettuali, il controllo della linearità altimetrica e planimetrica, la fornitura dei tubi, il trasporto, lo scarico, lo sfilamento lungo linea e la posa in opera con l’esecuzione dei giunti, il perfetto rincalzo e successivo rinfianco del tubo secondo le prescrizioni delle norme tecniche di posa, escluso lo scavo ed il rinterro del cavo; valutato per la lunghezza effettiva di tubazione posta in opera e per i seguenti diametri interni e relativi spessori dei tubi: diam. interno mm 400 spessore in chiave mm 70 | m | 116.0162 | 0.89% | 146.7605 | 0.89% | 15% | 17.4024 | 10% | 13.3419 | 1.5% | 0.26104 | 20.89% | 30.6539 | 18%
SAR25_PF.0003.0013.0013 | PRODOTTI FINITI | INFRASTRUTTURE IDRICHE E FOGNARIE | Tubazioni in conglomerato cementizio per fognature | TUBO FOGNARIO A SEZIONE CIRCOLARE IN CALCESTRUZZO VIBROCOMPRESSO NON ARMATO con imbocco a bicchiere, completo di anello di tenuta in gomma conforme alla norma UNI EN 1916:2004, classe di resistenza a rottura > 60 KN/m in elementi di lunghezza utile di m 2.00, posato in opera su sottofondo di sabbia o pietrischetto per lo spessore di cm 15 e della larghezza pari al diametro esterno del tubo aumentato di cm 40, dato in opera compreso: la formazione del piano quotato secondo le quote altimetriche progettuali, il controllo della linearità altimetrica e planimetrica, la fornitura dei tubi, il trasporto, lo scarico, lo sfilamento lungo linea e la posa in opera con l’esecuzione dei giunti, il perfetto rincalzo e successivo rinfianco del tubo secondo le prescrizioni delle norme tecniche di posa, escluso lo scavo ed il rinterro del cavo; valutato per la lunghezza effettiva di tubazione posta in opera e per i seguenti diametri interni e relativi spessori dei tubi: diam. interno mm 500 spessore in chiave mm 78 | m | 146.4472 | 0.87% | 185.2558 | 0.87% | 15% | 21.9671 | 10% | 16.8414 | 1.5% | 0.32951 | 19.79% | 36.6562 | 18%
SAR25_PF.0003.0013.0014 | PRODOTTI FINITI | INFRASTRUTTURE IDRICHE E FOGNARIE | Tubazioni in conglomerato cementizio per fognature | TUBO FOGNARIO A SEZIONE CIRCOLARE IN CALCESTRUZZO VIBROCOMPRESSO NON ARMATO con imbocco a bicchiere, completo di anello di tenuta in gomma conforme alla norma UNI EN 1916:2004, classe di resistenza a rottura > 60 KN/m in elementi di lunghezza utile di m 2.00, posato in opera su sottofondo di sabbia o pietrischetto per lo spessore di cm 15 e della larghezza pari al diametro esterno del tubo aumentato di cm 40, dato in opera compreso: la formazione del piano quotato secondo le quote altimetriche progettuali, il controllo della linearità altimetrica e planimetrica, la fornitura dei tubi, il trasporto, lo scarico, lo sfilamento lungo linea e la posa in opera con l’esecuzione dei giunti, il perfetto rincalzo e successivo rinfianco del tubo secondo le prescrizioni delle norme tecniche di posa, escluso lo scavo ed il rinterro del cavo; valutato per la lunghezza effettiva di tubazione posta in opera e per i seguenti diametri interni e relativi spessori dei tubi: diam. interno mm 600 spessore in chiave mm 87 | m | 177.4059 | 0.86% | 224.4184 | 0.86% | 15% | 26.6109 | 10% | 20.4017 | 1.5% | 0.39916 | 19.57% | 43.9115 | 18%
SAR25_PF.0003.0013.0015 | PRODOTTI FINITI | INFRASTRUTTURE IDRICHE E FOGNARIE | Tubazioni in conglomerato cementizio per fognature | TUBO FOGNARIO A SEZIONE CIRCOLARE IN CALCESTRUZZO VIBROCOMPRESSO NON ARMATO con imbocco a bicchiere, completo di anello di tenuta in gomma conforme alla norma UNI EN 1916:2004, classe di resistenza a rottura > 60 KN/m in elementi di lunghezza utile di m 2.00, posato in opera su sottofondo di sabbia o pietrischetto per lo spessore di cm 15 e della larghezza pari al diametro esterno del tubo aumentato di cm 40, dato in opera compreso: la formazione del piano quotato secondo le quote altimetriche progettuali, il controllo della linearità altimetrica e planimetrica, la fornitura dei tubi, il trasporto, lo scarico, lo sfilamento lungo linea e la posa in opera con l’esecuzione dei giunti, il perfetto rincalzo e successivo rinfianco del tubo secondo le prescrizioni delle norme tecniche di posa, escluso lo scavo ed il rinterro del cavo; valutato per la lunghezza effettiva di tubazione posta in opera e per i seguenti diametri interni e relativi spessori dei tubi: diam. interno mm 800 spessore in chiave mm 115 | m | 255.5374 | 0.83% | 323.2548 | 0.83% | 15% | 38.3306 | 10% | 29.3868 | 1.5% | 0.57496 | 18.46% | 59.663 | 18%
SAR25_PF.0003.0013.0016 | PRODOTTI FINITI | INFRASTRUTTURE IDRICHE E FOGNARIE | Tubazioni in conglomerato cementizio per fognature | TUBO FOGNARIO A SEZIONE CIRCOLARE IN CALCESTRUZZO VIBROCOMPRESSO NON ARMATO con imbocco a bicchiere, completo di anello di tenuta in gomma conforme alla norma UNI EN 1916:2004, classe di resistenza a rottura > 60 KN/m in elementi di lunghezza utile di m 2.00, posato in opera su sottofondo di sabbia o pietrischetto per lo spessore di cm 15 e della larghezza pari al diametro esterno del tubo aumentato di cm 40, dato in opera compreso: la formazione del piano quotato secondo le quote altimetriche progettuali, il controllo della linearità altimetrica e planimetrica, la fornitura dei tubi, il trasporto, lo scarico, lo sfilamento lungo linea e la posa in opera con l’esecuzione dei giunti, il perfetto rincalzo e successivo rinfianco del tubo secondo le prescrizioni delle norme tecniche di posa, escluso lo scavo ed il rinterro del cavo; valutato per la lunghezza effettiva di tubazione posta in opera e per i seguenti diametri interni e relativi spessori dei tubi: diam. interno mm 1000 spessore in chiave mm 140 | m | 345.1596 | 0.8% | 436.6269 | 0.8% | 15% | 51.7739 | 10% | 39.6934 | 1.5% | 0.77661 | 16.32% | 71.2783 | 18%
SAR25_PF.0003.0013.0017 | PRODOTTI FINITI | INFRASTRUTTURE IDRICHE E FOGNARIE | Tubazioni in conglomerato cementizio per fognature | TUBO FOGNARIO A SEZIONE CIRCOLARE IN CALCESTRUZZO VIBROCOMPRESSO NON ARMATO con imbocco a bicchiere, completo di anello di tenuta in gomma conforme alla norma UNI EN 1916:2004, classe di resistenza a rottura > 60 KN/m in elementi di lunghezza utile di m 2.00, posato in opera su sottofondo di sabbia o pietrischetto per lo spessore di cm 15 e della larghezza pari al diametro esterno del tubo aumentato di cm 40, dato in opera compreso: la formazione del piano quotato secondo le quote altimetriche progettuali, il controllo della linearità altimetrica e planimetrica, la fornitura dei tubi, il trasporto, lo scarico, lo sfilamento lungo linea e la posa in opera con l’esecuzione dei giunti, il perfetto rincalzo e successivo rinfianco del tubo secondo le prescrizioni delle norme tecniche di posa, escluso lo scavo ed il rinterro del cavo; valutato per la lunghezza effettiva di tubazione posta in opera e per i seguenti diametri interni e relativi spessori dei tubi: diam. interno mm 1200 spessore in chiave mm 160 | m | 474.5778 | 0.77% | 600.341 | 0.77% | 15% | 71.1867 | 10% | 54.5765 | 1.5% | 1.0678 | 15.2% | 91.2218 | 18%
SAR25_PF.0003.0013.0018 | PRODOTTI FINITI | INFRASTRUTTURE IDRICHE E FOGNARIE | Tubazioni in conglomerato cementizio per fognature | TUBO FOGNARIO A SEZIONE CIRCOLARE IN CALCESTRUZZO VIBROCOMPRESSO ARMATO con imbocco a bicchiere, completo di anello di tenuta in gomma conforme alla norma UNI EN 1916:2004, classe di resistenza a rottura > 90 KN/m in elementi di lunghezza utile di m 2.00, posato in opera su sottofondo di sabbia o pietrischetto per lo spessore di cm 15 e della larghezza pari al diametro esterno del tubo aumentato di cm 40, dato in opera compreso: la formazione del piano quotato secondo le quote altimetriche progettuali, il controllo della linearità altimetrica e planimetrica, la fornitura dei tubi, il trasporto, lo scarico, lo sfilamento lungo linea e la posa in opera con l’esecuzione dei giunti, il perfetto rincalzo e successivo rinfianco del tubo secondo le prescrizioni delle norme tecniche di posa, escluso lo scavo ed il rinterro del cavo; valutato per la lunghezza effettiva di tubazione posta in opera e per i seguenti diametri interni e relativi spessori dei tubi: diam. interno mm 300 spessore in chiave mm 70 | m | 139.2115 | 0.79% | 176.1026 | 0.79% | 15% | 20.8817 | 10% | 16.0093 | 1.5% | 0.31323 | 15.06% | 26.5177 | 18%
SAR25_PF.0003.0013.0019 | PRODOTTI FINITI | INFRASTRUTTURE IDRICHE E FOGNARIE | Tubazioni in conglomerato cementizio per fognature | TUBO FOGNARIO A SEZIONE CIRCOLARE IN CALCESTRUZZO VIBROCOMPRESSO ARMATO con imbocco a bicchiere, completo di anello di tenuta in gomma conforme alla norma UNI EN 1916:2004, classe di resistenza a rottura > 90 KN/m in elementi di lunghezza utile di m 2.00, posato in opera su sottofondo di sabbia o pietrischetto per lo spessore di cm 15 e della larghezza pari al diametro esterno del tubo aumentato di cm 40, dato in opera compreso: la formazione del piano quotato secondo le quote altimetriche progettuali, il controllo della linearità altimetrica e planimetrica, la fornitura dei tubi, il trasporto, lo scarico, lo sfilamento lungo linea e la posa in opera con l’esecuzione dei giunti, il perfetto rincalzo e successivo rinfianco del tubo secondo le prescrizioni delle norme tecniche di posa, escluso lo scavo ed il rinterro del cavo; valutato per la lunghezza effettiva di tubazione posta in opera e per i seguenti diametri interni e relativi spessori dei tubi: diam. interno mm 400 spessore in chiave mm 70 | m | 163.2015 | 0.78% | 206.4499 | 0.78% | 15% | 24.4802 | 10% | 18.7682 | 1.5% | 0.3672 | 14.85% | 30.6539 | 18%
SAR25_PF.0003.0013.0020 | PRODOTTI FINITI | INFRASTRUTTURE IDRICHE E FOGNARIE | Tubazioni in conglomerato cementizio per fognature | TUBO FOGNARIO A SEZIONE CIRCOLARE IN CALCESTRUZZO VIBROCOMPRESSO ARMATO con imbocco a bicchiere, completo di anello di tenuta in gomma conforme alla norma UNI EN 1916:2004, classe di resistenza a rottura > 90 KN/m in elementi di lunghezza utile di m 2.00, posato in opera su sottofondo di sabbia o pietrischetto per lo spessore di cm 15 e della larghezza pari al diametro esterno del tubo aumentato di cm 40, dato in opera compreso: la formazione del piano quotato secondo le quote altimetriche progettuali, il controllo della linearità altimetrica e planimetrica, la fornitura dei tubi, il trasporto, lo scarico, lo sfilamento lungo linea e la posa in opera con l’esecuzione dei giunti, il perfetto rincalzo e successivo rinfianco del tubo secondo le prescrizioni delle norme tecniche di posa, escluso lo scavo ed il rinterro del cavo; valutato per la lunghezza effettiva di tubazione posta in opera e per i seguenti diametri interni e relativi spessori dei tubi: diam. interno mm 500 spessore in chiave mm 78 | m | 194.8791 | 0.78% | 246.5221 | 0.78% | 15% | 29.2319 | 10% | 22.4111 | 1.5% | 0.43848 | 14.87% | 36.6562 | 18%
SAR25_PF.0003.0013.0021 | PRODOTTI FINITI | INFRASTRUTTURE IDRICHE E FOGNARIE | Tubazioni in conglomerato cementizio per fognature | TUBO FOGNARIO A SEZIONE CIRCOLARE IN CALCESTRUZZO VIBROCOMPRESSO ARMATO con imbocco a bicchiere, completo di anello di tenuta in gomma conforme alla norma UNI EN 1916:2004, classe di resistenza a rottura > 90 KN/m in elementi di lunghezza utile di m 2.00, posato in opera su sottofondo di sabbia o pietrischetto per lo spessore di cm 15 e della larghezza pari al diametro esterno del tubo aumentato di cm 40, dato in opera compreso: la formazione del piano quotato secondo le quote altimetriche progettuali, il controllo della linearità altimetrica e planimetrica, la fornitura dei tubi, il trasporto, lo scarico, lo sfilamento lungo linea e la posa in opera con l’esecuzione dei giunti, il perfetto rincalzo e successivo rinfianco del tubo secondo le prescrizioni delle norme tecniche di posa, escluso lo scavo ed il rinterro del cavo; valutato per la lunghezza effettiva di tubazione posta in opera e per i seguenti diametri interni e relativi spessori dei tubi: diam. interno mm 600 spessore in chiave mm 87 | m | 232.0475 | 0.77% | 293.5401 | 0.77% | 15% | 34.8071 | 10% | 26.6855 | 1.5% | 0.52211 | 14.96% | 43.9115 | 18%
SAR25_PF.0003.0013.0022 | PRODOTTI FINITI | INFRASTRUTTURE IDRICHE E FOGNARIE | Tubazioni in conglomerato cementizio per fognature | TUBO FOGNARIO A SEZIONE CIRCOLARE IN CALCESTRUZZO VIBROCOMPRESSO ARMATO con imbocco a bicchiere, completo di anello di tenuta in gomma conforme alla norma UNI EN 1916:2004, classe di resistenza a rottura > 90 KN/m in elementi di lunghezza utile di m 2.00, posato in opera su sottofondo di sabbia o pietrischetto per lo spessore di cm 15 e della larghezza pari al diametro esterno del tubo aumentato di cm 40, dato in opera compreso: la formazione del piano quotato secondo le quote altimetriche progettuali, il controllo della linearità altimetrica e planimetrica, la fornitura dei tubi, il trasporto, lo scarico, lo sfilamento lungo linea e la posa in opera con l’esecuzione dei giunti, il perfetto rincalzo e successivo rinfianco del tubo secondo le prescrizioni delle norme tecniche di posa, escluso lo scavo ed il rinterro del cavo; valutato per la lunghezza effettiva di tubazione posta in opera e per i seguenti diametri interni e relativi spessori dei tubi: diam. interno mm 800 spessore in chiave mm 115 | m | 327.5618 | 0.76% | 414.3657 | 0.76% | 15% | 49.1343 | 10% | 37.6696 | 1.5% | 0.73701 | 14.4% | 59.663 | 18%
SAR25_PF.0003.0013.0023 | PRODOTTI FINITI | INFRASTRUTTURE IDRICHE E FOGNARIE | Tubazioni in conglomerato cementizio per fognature | TUBO FOGNARIO A SEZIONE CIRCOLARE IN CALCESTRUZZO VIBROCOMPRESSO ARMATO con imbocco a bicchiere, completo di anello di tenuta in gomma conforme alla norma UNI EN 1916:2004, classe di resistenza a rottura > 90 KN/m in elementi di lunghezza utile di m 2.00, posato in opera su sottofondo di sabbia o pietrischetto per lo spessore di cm 15 e della larghezza pari al diametro esterno del tubo aumentato di cm 40, dato in opera compreso: la formazione del piano quotato secondo le quote altimetriche progettuali, il controllo della linearità altimetrica e planimetrica, la fornitura dei tubi, il trasporto, lo scarico, lo sfilamento lungo linea e la posa in opera con l’esecuzione dei giunti, il perfetto rincalzo e successivo rinfianco del tubo secondo le prescrizioni delle norme tecniche di posa, escluso lo scavo ed il rinterro del cavo; valutato per la lunghezza effettiva di tubazione posta in opera e per i seguenti diametri interni e relativi spessori dei tubi: diam. interno mm 1000 spessore in chiave mm 140 | m | 412.2093 | 0.75% | 521.4447 | 0.75% | 15% | 61.8314 | 10% | 47.4041 | 1.5% | 0.92747 | 13.67% | 71.2783 | 18%
SAR25_PF.0003.0013.0024 | PRODOTTI FINITI | INFRASTRUTTURE IDRICHE E FOGNARIE | Tubazioni in conglomerato cementizio per fognature | TUBO FOGNARIO A SEZIONE CIRCOLARE IN CALCESTRUZZO VIBROCOMPRESSO ARMATO con imbocco a bicchiere, completo di anello di tenuta in gomma conforme alla norma UNI EN 1916:2004, classe di resistenza a rottura > 90 KN/m in elementi di lunghezza utile di m 2.00, posato in opera su sottofondo di sabbia o pietrischetto per lo spessore di cm 15 e della larghezza pari al diametro esterno del tubo aumentato di cm 40, dato in opera compreso: la formazione del piano quotato secondo le quote altimetriche progettuali, il controllo della linearità altimetrica e planimetrica, la fornitura dei tubi, il trasporto, lo scarico, lo sfilamento lungo linea e la posa in opera con l’esecuzione dei giunti, il perfetto rincalzo e successivo rinfianco del tubo secondo le prescrizioni delle norme tecniche di posa, escluso lo scavo ed il rinterro del cavo; valutato per la lunghezza effettiva di tubazione posta in opera e per i seguenti diametri interni e relativi spessori dei tubi: diam. interno mm 1200 spessore in chiave mm 160 | m | 525.7337 | 0.74% | 665.0531 | 0.74% | 15% | 78.8601 | 10% | 60.4594 | 1.5% | 1.1829 | 13.72% | 91.2218 | 18%
SAR25_PF.0003.0013.0025 | PRODOTTI FINITI | INFRASTRUTTURE IDRICHE E FOGNARIE | Tubazioni in conglomerato cementizio per fognature | TUBO FOGNARIO A SEZIONE CIRCOLARE IN CALCESTRUZZO VIBROCOMPRESSO ARMATO con imbocco a bicchiere, completo di anello di tenuta in gomma conforme alla norma UNI EN 1916:2004, classe di resistenza a rottura > 90 KN/m in elementi di lunghezza utile di m 2.00, posato in opera su sottofondo di sabbia o pietrischetto per lo spessore di cm 15 e della larghezza pari al diametro esterno del tubo aumentato di cm 40, dato in opera compreso: la formazione del piano quotato secondo le quote altimetriche progettuali, il controllo della linearità altimetrica e planimetrica, la fornitura dei tubi, il trasporto, lo scarico, lo sfilamento lungo linea e la posa in opera con l’esecuzione dei giunti, il perfetto rincalzo e successivo rinfianco del tubo secondo le prescrizioni delle norme tecniche di posa, escluso lo scavo ed il rinterro del cavo; valutato per la lunghezza effettiva di tubazione posta in opera e per i seguenti diametri interni e relativi spessori dei tubi: diam. interno mm 1400 spessore in chiave mm 155 | m | 616.9878 | 0.71% | 780.4896 | 0.71% | 15% | 92.5482 | 10% | 70.9536 | 1.5% | 1.3882 | 14.09% | 109.9489 | 18%
SAR25_PF.0003.0013.0026 | PRODOTTI FINITI | INFRASTRUTTURE IDRICHE E FOGNARIE | Tubazioni in conglomerato cementizio per fognature | TUBO FOGNARIO A SEZIONE CIRCOLARE IN CALCESTRUZZO VIBROCOMPRESSO ARMATO con imbocco a bicchiere, completo di anello di tenuta in gomma conforme alla norma UNI EN 1916:2004, classe di resistenza a rottura > 90 KN/m in elementi di lunghezza utile di m 2.00, posato in opera su sottofondo di sabbia o pietrischetto per lo spessore di cm 15 e della larghezza pari al diametro esterno del tubo aumentato di cm 40, dato in opera compreso: la formazione del piano quotato secondo le quote altimetriche progettuali, il controllo della linearità altimetrica e planimetrica, la fornitura dei tubi, il trasporto, lo scarico, lo sfilamento lungo linea e la posa in opera con l’esecuzione dei giunti, il perfetto rincalzo e successivo rinfianco del tubo secondo le prescrizioni delle norme tecniche di posa, escluso lo scavo ed il rinterro del cavo; valutato per la lunghezza effettiva di tubazione posta in opera e per i seguenti diametri interni e relativi spessori dei tubi: diam. interno mm 1600 spessore in chiave mm 180 | m | 822.1858 | 0.68% | 1040.0651 | 0.68% | 15% | 123.3279 | 10% | 94.5514 | 1.5% | 1.8499 | 11.72% | 121.9438 | 18%
SAR25_PF.0003.0013.0027 | PRODOTTI FINITI | INFRASTRUTTURE IDRICHE E FOGNARIE | Tubazioni in conglomerato cementizio per fognature | TUBO FOGNARIO A SEZIONE CIRCOLARE IN CALCESTRUZZO VIBROCOMPRESSO ARMATO con imbocco a bicchiere, completo di anello di tenuta in gomma conforme alla norma UNI EN 1916:2004, classe di resistenza a rottura > 90 KN/m in elementi di lunghezza utile di m 2.00, posato in opera su sottofondo di sabbia o pietrischetto per lo spessore di cm 15 e della larghezza pari al diametro esterno del tubo aumentato di cm 40, dato in opera compreso: la formazione del piano quotato secondo le quote altimetriche progettuali, il controllo della linearità altimetrica e planimetrica, la fornitura dei tubi, il trasporto, lo scarico, lo sfilamento lungo linea e la posa in opera con l’esecuzione dei giunti, il perfetto rincalzo e successivo rinfianco del tubo secondo le prescrizioni delle norme tecniche di posa, escluso lo scavo ed il rinterro del cavo; valutato per la lunghezza effettiva di tubazione posta in opera e per i seguenti diametri interni e relativi spessori dei tubi: diam. interno mm 1800 spessore in chiave mm 200 | m | 924.8816 | 0.69% | 1169.9753 | 0.69% | 15% | 138.7322 | 10% | 106.3614 | 1.5% | 2.081 | 11.84% | 138.4885 | 18%
SAR25_PF.0003.0013.0028 | PRODOTTI FINITI | INFRASTRUTTURE IDRICHE E FOGNARIE | Tubazioni in conglomerato cementizio per fognature | TUBO FOGNARIO A SEZIONE CIRCOLARE IN CALCESTRUZZO VIBROCOMPRESSO ARMATO con imbocco a bicchiere, completo di anello di tenuta in gomma conforme alla norma UNI EN 1916:2004, classe di resistenza a rottura > 90 KN/m in elementi di lunghezza utile di m 2.00, posato in opera su sottofondo di sabbia o pietrischetto per lo spessore di cm 15 e della larghezza pari al diametro esterno del tubo aumentato di cm 40, dato in opera compreso: la formazione del piano quotato secondo le quote altimetriche progettuali, il controllo della linearità altimetrica e planimetrica, la fornitura dei tubi, il trasporto, lo scarico, lo sfilamento lungo linea e la posa in opera con l’esecuzione dei giunti, il perfetto rincalzo e successivo rinfianco del tubo secondo le prescrizioni delle norme tecniche di posa, escluso lo scavo ed il rinterro del cavo; valutato per la lunghezza effettiva di tubazione posta in opera e per i seguenti diametri interni e relativi spessori dei tubi: diam. interno mm 2000 spessore in chiave mm 225 | m | 1113.9554 | 0.68% | 1409.1535 | 0.68% | 15% | 167.0933 | 10% | 128.1049 | 1.5% | 2.5064 | 10.74% | 151.3106 | 18%
SAR25_PF.0003.0013.0029 | PRODOTTI FINITI | INFRASTRUTTURE IDRICHE E FOGNARIE | Tubazioni in conglomerato cementizio per fognature | TUBO FOGNARIO A SEZIONE CIRCOLARE IN CALCESTRUZZO VIBROCOMPRESSO ARMATO con imbocco a bicchiere, completo di anello di tenuta in gomma conforme alla norma UNI EN 1916:2004, classe di resistenza a rottura > 135 KN/m in elementi di lunghezza utile di m 2.00, posato in opera su sottofondo di sabbia o pietrischetto per lo spessore di cm 15 e della larghezza pari al diametro esterno del tubo aumentato di cm 40, dato in opera compreso: la formazione del piano quotato secondo le quote altimetriche progettuali, il controllo della linearità altimetrica e planimetrica, la fornitura dei tubi, il trasporto, lo scarico, lo sfilamento lungo linea e la posa in opera con l’esecuzione dei giunti, il perfetto rincalzo e successivo rinfianco del tubo secondo le prescrizioni delle norme tecniche di posa, escluso lo scavo ed il rinterro del cavo; valutato per la lunghezza effettiva di tubazione posta in opera e per i seguenti diametri interni e relativi spessori dei tubi: diam. interno mm 300 spessore in chiave mm 70 | m | 149.1495 | 0.77% | 188.6742 | 0.77% | 15% | 22.3724 | 10% | 17.1522 | 1.5% | 0.33559 | 14.05% | 26.5177 | 18%
SAR25_PF.0003.0013.0030 | PRODOTTI FINITI | INFRASTRUTTURE IDRICHE E FOGNARIE | Tubazioni in conglomerato cementizio per fognature | TUBO FOGNARIO A SEZIONE CIRCOLARE IN CALCESTRUZZO VIBROCOMPRESSO ARMATO con imbocco a bicchiere, completo di anello di tenuta in gomma conforme alla norma UNI EN 1916:2004, classe di resistenza a rottura > 135 KN/m in elementi di lunghezza utile di m 2.00, posato in opera su sottofondo di sabbia o pietrischetto per lo spessore di cm 15 e della larghezza pari al diametro esterno del tubo aumentato di cm 40, dato in opera compreso: la formazione del piano quotato secondo le quote altimetriche progettuali, il controllo della linearità altimetrica e planimetrica, la fornitura dei tubi, il trasporto, lo scarico, lo sfilamento lungo linea e la posa in opera con l’esecuzione dei giunti, il perfetto rincalzo e successivo rinfianco del tubo secondo le prescrizioni delle norme tecniche di posa, escluso lo scavo ed il rinterro del cavo; valutato per la lunghezza effettiva di tubazione posta in opera e per i seguenti diametri interni e relativi spessori dei tubi: diam. interno mm 400 spessore in chiave mm 70 | m | 174.3861 | 0.76% | 220.5984 | 0.76% | 15% | 26.1579 | 10% | 20.0544 | 1.5% | 0.39237 | 13.9% | 30.6539 | 18%
SAR25_PF.0003.0013.0031 | PRODOTTI FINITI | INFRASTRUTTURE IDRICHE E FOGNARIE | Tubazioni in conglomerato cementizio per fognature | TUBO FOGNARIO A SEZIONE CIRCOLARE IN CALCESTRUZZO VIBROCOMPRESSO ARMATO con imbocco a bicchiere, completo di anello di tenuta in gomma conforme alla norma UNI EN 1916:2004, classe di resistenza a rottura > 135 KN/m in elementi di lunghezza utile di m 2.00, posato in opera su sottofondo di sabbia o pietrischetto per lo spessore di cm 15 e della larghezza pari al diametro esterno del tubo aumentato di cm 40, dato in opera compreso: la formazione del piano quotato secondo le quote altimetriche progettuali, il controllo della linearità altimetrica e planimetrica, la fornitura dei tubi, il trasporto, lo scarico, lo sfilamento lungo linea e la posa in opera con l’esecuzione dei giunti, il perfetto rincalzo e successivo rinfianco del tubo secondo le prescrizioni delle norme tecniche di posa, escluso lo scavo ed il rinterro del cavo; valutato per la lunghezza effettiva di tubazione posta in opera e per i seguenti diametri interni e relativi spessori dei tubi: diam. interno mm 500 spessore in chiave mm 78 | m | 208.5453 | 0.76% | 263.8098 | 0.76% | 15% | 31.2818 | 10% | 23.9827 | 1.5% | 0.46923 | 13.89% | 36.6562 | 18%
SAR25_PF.0003.0013.0032 | PRODOTTI FINITI | INFRASTRUTTURE IDRICHE E FOGNARIE | Tubazioni in conglomerato cementizio per fognature | TUBO FOGNARIO A SEZIONE CIRCOLARE IN CALCESTRUZZO VIBROCOMPRESSO ARMATO con imbocco a bicchiere, completo di anello di tenuta in gomma conforme alla norma UNI EN 1916:2004, classe di resistenza a rottura > 135 KN/m in elementi di lunghezza utile di m 2.00, posato in opera su sottofondo di sabbia o pietrischetto per lo spessore di cm 15 e della larghezza pari al diametro esterno del tubo aumentato di cm 40, dato in opera compreso: la formazione del piano quotato secondo le quote altimetriche progettuali, il controllo della linearità altimetrica e planimetrica, la fornitura dei tubi, il trasporto, lo scarico, lo sfilamento lungo linea e la posa in opera con l’esecuzione dei giunti, il perfetto rincalzo e successivo rinfianco del tubo secondo le prescrizioni delle norme tecniche di posa, escluso lo scavo ed il rinterro del cavo; valutato per la lunghezza effettiva di tubazione posta in opera e per i seguenti diametri interni e relativi spessori dei tubi: diam. interno mm 600 spessore in chiave mm 87 | m | 248.1953 | 0.76% | 313.9671 | 0.76% | 15% | 37.2293 | 10% | 28.5425 | 1.5% | 0.55844 | 13.99% | 43.9115 | 18%
SAR25_PF.0003.0013.0033 | PRODOTTI FINITI | INFRASTRUTTURE IDRICHE E FOGNARIE | Tubazioni in conglomerato cementizio per fognature | TUBO FOGNARIO A SEZIONE CIRCOLARE IN CALCESTRUZZO VIBROCOMPRESSO ARMATO con imbocco a bicchiere, completo di anello di tenuta in gomma conforme alla norma UNI EN 1916:2004, classe di resistenza a rottura > 135 KN/m in elementi di lunghezza utile di m 2.00, posato in opera su sottofondo di sabbia o pietrischetto per lo spessore di cm 15 e della larghezza pari al diametro esterno del tubo aumentato di cm 40, dato in opera compreso: la formazione del piano quotato secondo le quote altimetriche progettuali, il controllo della linearità altimetrica e planimetrica, la fornitura dei tubi, il trasporto, lo scarico, lo sfilamento lungo linea e la posa in opera con l’esecuzione dei giunti, il perfetto rincalzo e successivo rinfianco del tubo secondo le prescrizioni delle norme tecniche di posa, escluso lo scavo ed il rinterro del cavo; valutato per la lunghezza effettiva di tubazione posta in opera e per i seguenti diametri interni e relativi spessori dei tubi: diam. interno mm 800 spessore in chiave mm 115 | m | 349.9194 | 0.74% | 442.6481 | 0.74% | 15% | 52.4879 | 10% | 40.2407 | 1.5% | 0.78732 | 13.48% | 59.663 | 18%
SAR25_PF.0003.0013.0034 | PRODOTTI FINITI | INFRASTRUTTURE IDRICHE E FOGNARIE | Tubazioni in conglomerato cementizio per fognature | TUBO FOGNARIO A SEZIONE CIRCOLARE IN CALCESTRUZZO VIBROCOMPRESSO ARMATO con imbocco a bicchiere, completo di anello di tenuta in gomma conforme alla norma UNI EN 1916:2004, classe di resistenza a rottura > 135 KN/m in elementi di lunghezza utile di m 2.00, posato in opera su sottofondo di sabbia o pietrischetto per lo spessore di cm 15 e della larghezza pari al diametro esterno del tubo aumentato di cm 40, dato in opera compreso: la formazione del piano quotato secondo le quote altimetriche progettuali, il controllo della linearità altimetrica e planimetrica, la fornitura dei tubi, il trasporto, lo scarico, lo sfilamento lungo linea e la posa in opera con l’esecuzione dei giunti, il perfetto rincalzo e successivo rinfianco del tubo secondo le prescrizioni delle norme tecniche di posa, escluso lo scavo ed il rinterro del cavo; valutato per la lunghezza effettiva di tubazione posta in opera e per i seguenti diametri interni e relativi spessori dei tubi: diam. interno mm 1000 spessore in chiave mm 140 | m | 440.7767 | 0.74% | 557.5825 | 0.74% | 15% | 66.1165 | 10% | 50.6893 | 1.5% | 0.99175 | 12.78% | 71.2783 | 18%
SAR25_PF.0003.0013.0035 | PRODOTTI FINITI | INFRASTRUTTURE IDRICHE E FOGNARIE | Tubazioni in conglomerato cementizio per fognature | TUBO FOGNARIO A SEZIONE CIRCOLARE IN CALCESTRUZZO VIBROCOMPRESSO ARMATO con imbocco a bicchiere, completo di anello di tenuta in gomma conforme alla norma UNI EN 1916:2004, classe di resistenza a rottura > 135 KN/m in elementi di lunghezza utile di m 2.00, posato in opera su sottofondo di sabbia o pietrischetto per lo spessore di cm 15 e della larghezza pari al diametro esterno del tubo aumentato di cm 40, dato in opera compreso: la formazione del piano quotato secondo le quote altimetriche progettuali, il controllo della linearità altimetrica e planimetrica, la fornitura dei tubi, il trasporto, lo scarico, lo sfilamento lungo linea e la posa in opera con l’esecuzione dei giunti, il perfetto rincalzo e successivo rinfianco del tubo secondo le prescrizioni delle norme tecniche di posa, escluso lo scavo ed il rinterro del cavo; valutato per la lunghezza effettiva di tubazione posta in opera e per i seguenti diametri interni e relativi spessori dei tubi: diam. interno mm 1200 spessore in chiave mm 160 | m | 561.492 | 0.72% | 710.2874 | 0.72% | 15% | 84.2238 | 10% | 64.5716 | 1.5% | 1.2634 | 12.84% | 91.2218 | 18%
SAR25_PF.0003.0013.0036 | PRODOTTI FINITI | INFRASTRUTTURE IDRICHE E FOGNARIE | Tubazioni in conglomerato cementizio per fognature | TUBO FOGNARIO A SEZIONE CIRCOLARE IN CALCESTRUZZO VIBROCOMPRESSO ARMATO con imbocco a bicchiere, completo di anello di tenuta in gomma conforme alla norma UNI EN 1916:2004, classe di resistenza a rottura > 135 KN/m in elementi di lunghezza utile di m 2.00, posato in opera su sottofondo di sabbia o pietrischetto per lo spessore di cm 15 e della larghezza pari al diametro esterno del tubo aumentato di cm 40, dato in opera compreso: la formazione del piano quotato secondo le quote altimetriche progettuali, il controllo della linearità altimetrica e planimetrica, la fornitura dei tubi, il trasporto, lo scarico, lo sfilamento lungo linea e la posa in opera con l’esecuzione dei giunti, il perfetto rincalzo e successivo rinfianco del tubo secondo le prescrizioni delle norme tecniche di posa, escluso lo scavo ed il rinterro del cavo; valutato per la lunghezza effettiva di tubazione posta in opera e per i seguenti diametri interni e relativi spessori dei tubi: diam. interno mm 1400 spessore in chiave mm 155 | m | 677.5853 | 0.69% | 857.1455 | 0.69% | 15% | 101.6378 | 10% | 77.9223 | 1.5% | 1.5246 | 12.83% | 109.9489 | 18%
SAR25_PF.0003.0013.0037 | PRODOTTI FINITI | INFRASTRUTTURE IDRICHE E FOGNARIE | Tubazioni in conglomerato cementizio per fognature | TUBO FOGNARIO A SEZIONE CIRCOLARE IN CALCESTRUZZO VIBROCOMPRESSO ARMATO con imbocco a bicchiere, completo di anello di tenuta in gomma conforme alla norma UNI EN 1916:2004, classe di resistenza a rottura > 135 KN/m in elementi di lunghezza utile di m 2.00, posato in opera su sottofondo di sabbia o pietrischetto per lo spessore di cm 15 e della larghezza pari al diametro esterno del tubo aumentato di cm 40, dato in opera compreso: la formazione del piano quotato secondo le quote altimetriche progettuali, il controllo della linearità altimetrica e planimetrica, la fornitura dei tubi, il trasporto, lo scarico, lo sfilamento lungo linea e la posa in opera con l’esecuzione dei giunti, il perfetto rincalzo e successivo rinfianco del tubo secondo le prescrizioni delle norme tecniche di posa, escluso lo scavo ed il rinterro del cavo; valutato per la lunghezza effettiva di tubazione posta in opera e per i seguenti diametri interni e relativi spessori dei tubi: diam. interno mm 1600 spessore in chiave mm 180 | m | 876.8159 | 0.67% | 1109.1722 | 0.67% | 15% | 131.5224 | 10% | 100.8338 | 1.5% | 1.9728 | 10.99% | 121.9438 | 18%
SAR25_PF.0003.0013.0038 | PRODOTTI FINITI | INFRASTRUTTURE IDRICHE E FOGNARIE | Tubazioni in conglomerato cementizio per fognature | TUBO FOGNARIO A SEZIONE CIRCOLARE IN CALCESTRUZZO VIBROCOMPRESSO ARMATO con imbocco a bicchiere, completo di anello di tenuta in gomma conforme alla norma UNI EN 1916:2004, classe di resistenza a rottura > 135 KN/m in elementi di lunghezza utile di m 2.00, posato in opera su sottofondo di sabbia o pietrischetto per lo spessore di cm 15 e della larghezza pari al diametro esterno del tubo aumentato di cm 40, dato in opera compreso: la formazione del piano quotato secondo le quote altimetriche progettuali, il controllo della linearità altimetrica e planimetrica, la fornitura dei tubi, il trasporto, lo scarico, lo sfilamento lungo linea e la posa in opera con l’esecuzione dei giunti, il perfetto rincalzo e successivo rinfianco del tubo secondo le prescrizioni delle norme tecniche di posa, escluso lo scavo ed il rinterro del cavo; valutato per la lunghezza effettiva di tubazione posta in opera e per i seguenti diametri interni e relativi spessori dei tubi: diam. interno mm 1800 spessore in chiave mm 200 | m | 1004.0804 | 0.67% | 1270.1617 | 0.67% | 15% | 150.6121 | 10% | 115.4692 | 1.5% | 2.2592 | 10.9% | 138.4885 | 18%
SAR25_PF.0003.0013.0039 | PRODOTTI FINITI | INFRASTRUTTURE IDRICHE E FOGNARIE | Tubazioni in conglomerato cementizio per fognature | TUBO FOGNARIO A SEZIONE CIRCOLARE IN CALCESTRUZZO VIBROCOMPRESSO ARMATO con imbocco a bicchiere, completo di anello di tenuta in gomma conforme alla norma UNI EN 1916:2004, classe di resistenza a rottura > 135 KN/m in elementi di lunghezza utile di m 2.00, posato in opera su sottofondo di sabbia o pietrischetto per lo spessore di cm 15 e della larghezza pari al diametro esterno del tubo aumentato di cm 40, dato in opera compreso: la formazione del piano quotato secondo le quote altimetriche progettuali, il controllo della linearità altimetrica e planimetrica, la fornitura dei tubi, il trasporto, lo scarico, lo sfilamento lungo linea e la posa in opera con l’esecuzione dei giunti, il perfetto rincalzo e successivo rinfianco del tubo secondo le prescrizioni delle norme tecniche di posa, escluso lo scavo ed il rinterro del cavo; valutato per la lunghezza effettiva di tubazione posta in opera e per i seguenti diametri interni e relativi spessori dei tubi: diam. interno mm 2000 spessore in chiave mm 225 | m | 1202.37 | 0.66% | 1520.9981 | 0.66% | 15% | 180.3555 | 10% | 138.2725 | 1.5% | 2.7053 | 9.95% | 151.3106 | 18%
SAR25_PF.0003.0014.0001 | PRODOTTI FINITI | INFRASTRUTTURE IDRICHE E FOGNARIE | Tubi in PVC per fognature | TUBO FOGNA IN PVC rigido conforme al tipo SN4 SDR41 definito dalla Norma UNI EN 1401-1:2019, completo delle sigle identificative (marchiatura ad interdistanza non superiore al metro) del produttore, della data di produzione e dei dati dimensionali, in barre da m 6.00 con giunto a bicchiere e anello di tenuta in gomma, per scarichi interrati civili e industriali, dato in opera compresa fornitura, trasporto, sfilamento lungo linea, la stesura manuale del letto di posa , la formazione del piano quotato secondo le quote altimetriche progettuali, la formazione dei giunti compresa la fornitura dell’anello di tenuta, le prove di tenuta idraulica; escluso lo scavo, il sottofondo, il rinfianco e ricoprimento del tubo, il rinterro del cavo e la fornitura e posa in opera di braghe e raccordi. Del diametro esterno mm 110 TUBO IN PVC, rigido conformi norma UNI EN 1401-1:2019 tipo SN4 SDR41 per condotte di scarico interrate di acque civili e industriali, giunto a bicchiere con anello in gomma, contrassegnati ogni metro con marchio del produttore, diametro, data di produzione e simbolo IIP. Diametro esterno 110 mm. | m | 22.3704 | 1.55% | 28.2986 | 1.55% | 15% | 3.3556 | 10% | 2.5726 | 1.5% | 0.05033 | 46.55% | 13.1738 | 18%
SAR25_PF.0003.0014.0002 | PRODOTTI FINITI | INFRASTRUTTURE IDRICHE E FOGNARIE | Tubi in PVC per fognature | TUBO FOGNA IN PVC rigido conforme al tipo SN4 SDR41 definito dalla Norma UNI EN 1401-1:2019, completo delle sigle identificative (marchiatura ad interdistanza non superiore al metro) del produttore, della data di produzione e dei dati dimensionali, in barre da m 6.00 con giunto a bicchiere e anello di tenuta in gomma, per scarichi interrati civili e industriali, dato in opera compresa fornitura, trasporto, sfilamento lungo linea, la stesura manuale del letto di posa, la formazione del piano quotato secondo le quote altimetriche progettuali, la formazione dei giunti compresa la fornitura dell’anello di tenuta, le prove di tenuta idraulica; escluso lo scavo, il sottofondo, il rinfianco e ricoprimento del tubo, il rinterro del cavo e la fornitura e posa in opera di braghe e raccordi. Diametro esterno mm 125 | m | 29.1886 | 1.64% | 36.9236 | 1.64% | 15% | 4.3783 | 10% | 3.3567 | 1.5% | 0.06567 | 50.08% | 18.4912 | 18%
SAR25_PF.0003.0014.0003 | PRODOTTI FINITI | INFRASTRUTTURE IDRICHE E FOGNARIE | Tubi in PVC per fognature | TUBO FOGNA IN PVC rigido conforme al tipo SN4 SDR41 definito dalla Norma UNI EN 1401-1:2019, completo delle sigle identificative (marchiatura ad interdistanza non superiore al metro) del produttore, della data di produzione e dei dati dimensionali, in barre da m 6.00 con giunto a bicchiere e anello di tenuta in gomma, per scarichi interrati civili e industriali, dato in opera compresa fornitura, trasporto, sfilamento lungo linea, la stesura manuale del letto di posa, la formazione del piano quotato secondo le quote altimetriche progettuali, la formazione dei giunti compresa la fornitura dell’anello di tenuta, le prove di tenuta idraulica; escluso lo scavo, il sottofondo, il rinfianco e ricoprimento del tubo, il rinterro del cavo e la fornitura e posa in opera di braghe e raccordi. Diametro esterno mm 160. | m | 33.5596 | 1.38% | 42.4529 | 1.38% | 15% | 5.0339 | 10% | 3.8594 | 1.5% | 0.07551 | 40.47% | 17.181 | 18%
SAR25_PF.0003.0014.0004 | PRODOTTI FINITI | INFRASTRUTTURE IDRICHE E FOGNARIE | Tubi in PVC per fognature | TUBO FOGNA IN PVC rigido conforme al tipo SN4 SDR41 definito dalla Norma UNI EN 1401-1:2019, completo delle sigle identificative (marchiatura ad interdistanza non superiore al metro) del produttore, della data di produzione e dei dati dimensionali, in barre da m 6.00 con giunto a bicchiere e anello di tenuta in gomma, per scarichi interrati civili e industriali, dato in opera compresa fornitura, trasporto, sfilamento lungo linea, la stesura manuale del letto di posa, la formazione del piano quotato secondo le quote altimetriche progettuali, la formazione dei giunti compresa la fornitura dell’anello di tenuta, le prove di tenuta idraulica; escluso lo scavo, il sottofondo, il rinfianco e ricoprimento del tubo, il rinterro del cavo e la fornitura e posa in opera di braghe e raccordi. Diametro esterno mm 200. | m | 49.5864 | 0.88% | 62.7268 | 0.88% | 15% | 7.438 | 10% | 5.7024 | 1.5% | 0.11157 | 24.04% | 15.0808 | 18%
SAR25_PF.0003.0014.0005 | PRODOTTI FINITI | INFRASTRUTTURE IDRICHE E FOGNARIE | Tubi in PVC per fognature | TUBO FOGNA IN PVC rigido conforme al tipo SN4 SDR41 definito dalla Norma UNI EN 1401-1:2019, completo delle sigle identificative (marchiatura ad interdistanza non superiore al metro) del produttore, della data di produzione e dei dati dimensionali, in barre da m 6.00 con giunto a bicchiere e anello di tenuta in gomma, per scarichi interrati civili e industriali, dato in opera compresa fornitura, trasporto, sfilamento lungo linea, la stesura manuale del letto di posa, la formazione del piano quotato secondo le quote altimetriche progettuali, la formazione dei giunti compresa la fornitura dell’anello di tenuta, le prove di tenuta idraulica; escluso lo scavo, il sottofondo, il rinfianco e ricoprimento del tubo, il rinterro del cavo e la fornitura e posa in opera di braghe e raccordi. Diametro esterno mm 250. | m | 69.4307 | 0.8% | 87.8298 | 0.8% | 15% | 10.4146 | 10% | 7.9845 | 1.5% | 0.15622 | 20.74% | 18.2176 | 18%
SAR25_PF.0003.0014.0006 | PRODOTTI FINITI | INFRASTRUTTURE IDRICHE E FOGNARIE | Tubi in PVC per fognature | TUBO FOGNA IN PVC rigido conforme al tipo SN4 SDR41 definito dalla Norma UNI EN 1401-1:2019, completo delle sigle identificative (marchiatura ad interdistanza non superiore al metro) del produttore, della data di produzione e dei dati dimensionali, in barre da m 6.00 con giunto a bicchiere e anello di tenuta in gomma, per scarichi interrati civili e industriali, dato in opera compresa fornitura, trasporto, sfilamento lungo linea, la stesura manuale del letto di posa, la formazione del piano quotato secondo le quote altimetriche progettuali, la formazione dei giunti compresa la fornitura dell’anello di tenuta, le prove di tenuta idraulica; escluso lo scavo, il sottofondo, il rinfianco e ricoprimento del tubo, il rinterro del cavo e la fornitura e posa in opera di braghe e raccordi. Diametro esterno mm 315. | m | 93.6494 | 0.74% | 118.4665 | 0.74% | 15% | 14.0474 | 10% | 10.7697 | 1.5% | 0.21071 | 17.5% | 20.7368 | 18%
SAR25_PF.0003.0014.0007 | PRODOTTI FINITI | INFRASTRUTTURE IDRICHE E FOGNARIE | Tubi in PVC per fognature | TUBO FOGNA IN PVC rigido conforme al tipo SN4 SDR41 definito dalla Norma UNI EN 1401-1:2019, completo delle sigle identificative (marchiatura ad interdistanza non superiore al metro) del produttore, della data di produzione e dei dati dimensionali, in barre da m 6.00 con giunto a bicchiere e anello di tenuta in gomma, per scarichi interrati civili e industriali, dato in opera compresa fornitura, trasporto, sfilamento lungo linea, la stesura manuale del letto di posa, la formazione del piano quotato secondo le quote altimetriche progettuali, la formazione dei giunti compresa la fornitura dell’anello di tenuta, le prove di tenuta idraulica; escluso lo scavo, il sottofondo, il rinfianco e ricoprimento del tubo, il rinterro del cavo e la fornitura e posa in opera di braghe e raccordi. Diametro esterno mm 400. | m | 134.5888 | 0.73% | 170.2548 | 0.73% | 15% | 20.1883 | 10% | 15.4777 | 1.5% | 0.30282 | 16.45% | 28 | 18%
SAR25_PF.0003.0014.0008 | PRODOTTI FINITI | INFRASTRUTTURE IDRICHE E FOGNARIE | Tubi in PVC per fognature | TUBO FOGNA IN PVC rigido conforme al tipo SN4 SDR41 definito dalla Norma UNI EN 1401-1:2019, completo delle sigle identificative (marchiatura ad interdistanza non superiore al metro) del produttore, della data di produzione e dei dati dimensionali, in barre da m 6.00 con giunto a bicchiere e anello di tenuta in gomma, per scarichi interrati civili e industriali, dato in opera compresa fornitura, trasporto, sfilamento lungo linea, la stesura manuale del letto di posa, la formazione del piano quotato secondo le quote altimetriche progettuali, la formazione dei giunti compresa la fornitura dell’anello di tenuta, le prove di tenuta idraulica; escluso lo scavo, il sottofondo, il rinfianco e ricoprimento del tubo, il rinterro del cavo e la fornitura e posa in opera di braghe e raccordi. Diametro esterno mm 500. | m | 195.0651 | 0.65% | 246.7574 | 0.65% | 15% | 29.2598 | 10% | 22.4325 | 1.5% | 0.4389 | 13.09% | 32.2928 | 18%
SAR25_PF.0003.0014.0009 | PRODOTTI FINITI | INFRASTRUTTURE IDRICHE E FOGNARIE | Tubi in PVC per fognature | BRAGA SEMPLICE O RIDOTTA, a 45° o a 90° , per tubi in PVC rigido tipo SN4 o SN2 con giunti a bicchiere e anello di gomma, data in opera compresa fornitura, trasporto, sfilamento lungo linea, livellamento del piano di posa, la formazione dei giunti compresa la fornitura dell’anello di tenuta in gomma, le prove di tenuta idraulica; escluso lo scavo, il sottofondo, il rinfianco e ricoprimento, il rinterro del cavo e la fornitura dell’eventuale tappo di chiusura sulla diramazione. Diametro esterno 110 mm | cad. | 18.4866 | 1.15% | 23.3856 | 1.15% | 15% | 2.773 | 10% | 2.126 | 1.5% | 0.0416 | 29.49% | 6.8957 | 18%
SAR25_PF.0003.0014.0010 | PRODOTTI FINITI | INFRASTRUTTURE IDRICHE E FOGNARIE | Tubi in PVC per fognature | BRAGA SEMPLICE O RIDOTTA, a 45° o a 90° , per tubi in PVC rigido tipo SN4 o SN2 con giunti a bicchiere e anello di gomma, data in opera compresa fornitura, trasporto, sfilamento lungo linea, livellamento del piano di posa, la formazione dei giunti compresa la fornitura dell’anello di tenuta in gomma, le prove di tenuta idraulica; escluso lo scavo, il sottofondo, il rinfianco e ricoprimento, il rinterro del cavo e la fornitura dell’eventuale tappo di chiusura sulla diramazione. Diametro esterno 125 mm | cad. | 23.4014 | 1.11% | 29.6028 | 1.11% | 15% | 3.5102 | 10% | 2.6912 | 1.5% | 0.05265 | 28% | 8.2889 | 18%
SAR25_PF.0003.0014.0011 | PRODOTTI FINITI | INFRASTRUTTURE IDRICHE E FOGNARIE | Tubi in PVC per fognature | BRAGA SEMPLICE O RIDOTTA, a 45° o a 90° , per tubi in PVC rigido tipo SN4 o SN2 con giunti a bicchiere e anello di gomma, data in opera compresa fornitura, trasporto, sfilamento lungo linea, livellamento del piano di posa, la formazione dei giunti compresa la fornitura dell’anello di tenuta in gomma, le prove di tenuta idraulica; escluso lo scavo, il sottofondo, il rinfianco e ricoprimento, il rinterro del cavo e la fornitura dell’eventuale tappo di chiusura sulla diramazione. Diametro esterno 160 mm | cad. | 36.6136 | 1.01% | 46.3162 | 1.01% | 15% | 5.492 | 10% | 4.2106 | 1.5% | 0.08238 | 23.89% | 11.0672 | 18%
SAR25_PF.0003.0014.0012 | PRODOTTI FINITI | INFRASTRUTTURE IDRICHE E FOGNARIE | Tubi in PVC per fognature | BRAGA SEMPLICE O RIDOTTA, a 45° o a 90° , per tubi in PVC rigido tipo SN4 o SN2 con giunti a bicchiere e anello di gomma, data in opera compresa fornitura, trasporto, sfilamento lungo linea, livellamento del piano di posa, la formazione dei giunti compresa la fornitura dell’anello di tenuta in gomma, le prove di tenuta idraulica; escluso lo scavo, il sottofondo, il rinfianco e ricoprimento, il rinterro del cavo e la fornitura dell’eventuale tappo di chiusura sulla diramazione. Diametro esterno 200 mm | cad. | 58.8831 | 0.86% | 74.4872 | 0.86% | 15% | 8.8325 | 10% | 6.7716 | 1.5% | 0.13249 | 18.27% | 13.608 | 18%
SAR25_PF.0003.0014.0013 | PRODOTTI FINITI | INFRASTRUTTURE IDRICHE E FOGNARIE | Tubi in PVC per fognature | BRAGA SEMPLICE O RIDOTTA, a 45° o a 90° , per tubi in PVC rigido tipo SN4 o SN2 con giunti a bicchiere e anello di gomma, data in opera compresa fornitura, trasporto, sfilamento lungo linea, livellamento del piano di posa, la formazione dei giunti compresa la fornitura dell’anello di tenuta in gomma, le prove di tenuta idraulica; escluso lo scavo, il sottofondo, il rinfianco e ricoprimento, il rinterro del cavo e la fornitura dell’eventuale tappo di chiusura sulla diramazione. Diametro esterno 250 mm | cad. | 139.0985 | 0.64% | 175.9596 | 0.64% | 15% | 20.8648 | 10% | 15.9963 | 1.5% | 0.31297 | 9.35% | 16.4452 | 18%
SAR25_PF.0003.0014.0014 | PRODOTTI FINITI | INFRASTRUTTURE IDRICHE E FOGNARIE | Tubi in PVC per fognature | BRAGA SEMPLICE O RIDOTTA, a 45° o a 90° , per tubi in PVC rigido tipo SN4 o SN2 con giunti a bicchiere e anello di gomma, data in opera compresa fornitura, trasporto, sfilamento lungo linea, livellamento del piano di posa, la formazione dei giunti compresa la fornitura dell’anello di tenuta in gomma, le prove di tenuta idraulica; escluso lo scavo, il sottofondo, il rinfianco e ricoprimento, il rinterro del cavo e la fornitura dell’eventuale tappo di chiusura sulla diramazione. Diametro esterno 315 mm | cad. | 264.1254 | 0.56% | 334.1186 | 0.56% | 15% | 39.6188 | 10% | 30.3744 | 1.5% | 0.59428 | 6.19% | 20.683 | 18%
SAR25_PF.0003.0014.0015 | PRODOTTI FINITI | INFRASTRUTTURE IDRICHE E FOGNARIE | Tubi in PVC per fognature | BRAGA SEMPLICE O RIDOTTA, a 45° o a 90° , per tubi in PVC rigido tipo SN4 o SN2 con giunti a bicchiere e anello di gomma, data in opera compresa fornitura, trasporto, sfilamento lungo linea, livellamento del piano di posa, la formazione dei giunti compresa la fornitura dell’anello di tenuta in gomma, le prove di tenuta idraulica; escluso lo scavo, il sottofondo, il rinfianco e ricoprimento, il rinterro del cavo e la fornitura dell’eventuale tappo di chiusura sulla diramazione. Diametro esterno 400 mm | cad. | 731.0865 | 0.48% | 924.8244 | 0.48% | 15% | 109.663 | 10% | 84.075 | 1.5% | 1.6449 | 3.02% | 27.9515 | 18%
SAR25_PF.0003.0014.0016 | PRODOTTI FINITI | INFRASTRUTTURE IDRICHE E FOGNARIE | Tubi in PVC per fognature | CURVE A 15° - 30° - 45° per tubi in PVC rigido tipo SN4 o SN2 con giunti a bicchiere e anello di gomma, data in opera compresa fornitura, trasporto, sfilamento lungo linea, livellamento del piano di posa, la formazione dei giunti compresa la fornitura dell’anello di tenuta in gomma, le prove di tenuta idraulica; escluso lo scavo, il sottofondo, il rinfianco e ricoprimento, il rinterro del cavo e la fornitura dell’eventuale tappo di chiusura sulla diramazione. Diametro esterno 110 mm | cad. | 11.6879 | 1.59% | 14.7852 | 1.59% | 15% | 1.7532 | 10% | 1.3441 | 1.5% | 0.0263 | 46.64% | 6.8957 | 18%
SAR25_PF.0003.0014.0017 | PRODOTTI FINITI | INFRASTRUTTURE IDRICHE E FOGNARIE | Tubi in PVC per fognature | CURVE A 15° - 30° - 45° per tubi in PVC rigido tipo SN4 o SN2 con giunti a bicchiere e anello di gomma, data in opera compresa fornitura, trasporto, sfilamento lungo linea, livellamento del piano di posa, la formazione dei giunti compresa la fornitura dell’anello di tenuta in gomma, le prove di tenuta idraulica; escluso lo scavo, il sottofondo, il rinfianco e ricoprimento, il rinterro del cavo e la fornitura dell’eventuale tappo di chiusura sulla diramazione. Diametro esterno 125 mm | cad. | 15.4983 | 1.48% | 19.6054 | 1.48% | 15% | 2.3247 | 10% | 1.7823 | 1.5% | 0.03487 | 42.28% | 8.2889 | 18%
SAR25_PF.0003.0014.0018 | PRODOTTI FINITI | INFRASTRUTTURE IDRICHE E FOGNARIE | Tubi in PVC per fognature | CURVE A 15° - 30° - 45° per tubi in PVC rigido tipo SN4 o SN2 con giunti a bicchiere e anello di gomma, data in opera compresa fornitura, trasporto, sfilamento lungo linea, livellamento del piano di posa, la formazione dei giunti compresa la fornitura dell’anello di tenuta in gomma, le prove di tenuta idraulica; escluso lo scavo, il sottofondo, il rinfianco e ricoprimento, il rinterro del cavo e la fornitura dell’eventuale tappo di chiusura sulla diramazione. Diametro esterno 160 mm | cad. | 23.0765 | 1.36% | 29.1917 | 1.36% | 15% | 3.4615 | 10% | 2.6538 | 1.5% | 0.05192 | 37.91% | 11.0672 | 18%
SAR25_PF.0003.0014.0019 | PRODOTTI FINITI | INFRASTRUTTURE IDRICHE E FOGNARIE | Tubi in PVC per fognature | CURVE A 15° - 30° - 45° per tubi in PVC rigido tipo SN4 o SN2 con giunti a bicchiere e anello di gomma, data in opera compresa fornitura, trasporto, sfilamento lungo linea, livellamento del piano di posa, la formazione dei giunti compresa la fornitura dell’anello di tenuta in gomma, le prove di tenuta idraulica; escluso lo scavo, il sottofondo, il rinfianco e ricoprimento, il rinterro del cavo e la fornitura dell’eventuale tappo di chiusura sulla diramazione. Diametro esterno 200 mm | cad. | 37.2013 | 1.13% | 47.0596 | 1.13% | 15% | 5.5802 | 10% | 4.2782 | 1.5% | 0.0837 | 28.92% | 13.608 | 18%
SAR25_PF.0003.0014.0020 | PRODOTTI FINITI | INFRASTRUTTURE IDRICHE E FOGNARIE | Tubi in PVC per fognature | CURVE A 15° - 30° - 45° per tubi in PVC rigido tipo SN4 o SN2 con giunti a bicchiere e anello di gomma, data in opera compresa fornitura, trasporto, sfilamento lungo linea, livellamento del piano di posa, la formazione dei giunti compresa la fornitura dell’anello di tenuta in gomma, le prove di tenuta idraulica; escluso lo scavo, il sottofondo, il rinfianco e ricoprimento, il rinterro del cavo e la fornitura dell’eventuale tappo di chiusura sulla diramazione. Diametro esterno 250 mm | cad. | 81.2831 | 0.8% | 102.8232 | 0.8% | 15% | 12.1925 | 10% | 9.3476 | 1.5% | 0.18289 | 15.99% | 16.4452 | 18%
SAR25_PF.0003.0014.0021 | PRODOTTI FINITI | INFRASTRUTTURE IDRICHE E FOGNARIE | Tubi in PVC per fognature | CURVE A 15° - 30° - 45° per tubi in PVC rigido tipo SN4 o SN2 con giunti a bicchiere e anello di gomma, data in opera compresa fornitura, trasporto, sfilamento lungo linea, livellamento del piano di posa, la formazione dei giunti compresa la fornitura dell’anello di tenuta in gomma, le prove di tenuta idraulica; escluso lo scavo, il sottofondo, il rinfianco e ricoprimento, il rinterro del cavo e la fornitura dell’eventuale tappo di chiusura sulla diramazione. Diametro esterno 315 mm | cad. | 132.5483 | 0.71% | 167.6736 | 0.71% | 15% | 19.8822 | 10% | 15.2431 | 1.5% | 0.29823 | 12.35% | 20.7155 | 18%
SAR25_PF.0003.0014.0022 | PRODOTTI FINITI | INFRASTRUTTURE IDRICHE E FOGNARIE | Tubi in PVC per fognature | CURVE A 15° - 30° - 45° per tubi in PVC rigido tipo SN4 o SN2 con giunti a bicchiere e anello di gomma, data in opera compresa fornitura, trasporto, sfilamento lungo linea, livellamento del piano di posa, la formazione dei giunti compresa la fornitura dell’anello di tenuta in gomma, le prove di tenuta idraulica; escluso lo scavo, il sottofondo, il rinfianco e ricoprimento, il rinterro del cavo e la fornitura dell’eventuale tappo di chiusura sulla diramazione. Diametro esterno 400 mm | cad. | 287.8985 | 0.59% | 364.1916 | 0.59% | 15% | 43.1848 | 10% | 33.1083 | 1.5% | 0.64777 | 7.67% | 27.9515 | 18%
SAR25_PF.0003.0014.0023 | PRODOTTI FINITI | INFRASTRUTTURE IDRICHE E FOGNARIE | Tubi in PVC per fognature | CURVE A 15° - 30° - 45° per tubi in PVC rigido tipo SN4 o SN2 con giunti a bicchiere e anello di gomma, data in opera compresa fornitura, trasporto, sfilamento lungo linea, livellamento del piano di posa, la formazione dei giunti compresa la fornitura dell’anello di tenuta in gomma, le prove di tenuta idraulica; escluso lo scavo, il sottofondo, il rinfianco e ricoprimento, il rinterro del cavo e la fornitura dell’eventuale tappo di chiusura sulla diramazione. Diametro esterno 500 mm | cad. | 661.868 | 0.5% | 837.263 | 0.5% | 15% | 99.2802 | 10% | 76.1148 | 1.5% | 1.4892 | 4.15% | 34.7559 | 18%
SAR25_PF.0003.0014.0024 | PRODOTTI FINITI | INFRASTRUTTURE IDRICHE E FOGNARIE | Tubi in PVC per fognature | CURVE A 67° - 90° per tubi in PVC rigido tipo SN4 o SN2 con giunti a bicchiere e anello di gomma, data in opera compresa fornitura, trasporto, sfilamento lungo linea, livellamento del piano di posa, la formazione dei giunti compresa la fornitura dell’anello di tenuta in gomma, le prove di tenuta idraulica; escluso lo scavo, il sottofondo, il rinfianco e ricoprimento, il rinterro del cavo e la fornitura dell’eventuale tappo di chiusura sulla diramazione. Diametro esterno 110 mm | cad. | 12.8699 | 1.48% | 16.2804 | 1.48% | 15% | 1.9305 | 10% | 1.48 | 1.5% | 0.02896 | 42.36% | 6.8957 | 18%
SAR25_PF.0003.0014.0025 | PRODOTTI FINITI | INFRASTRUTTURE IDRICHE E FOGNARIE | Tubi in PVC per fognature | CURVE A 67° - 90° per tubi in PVC rigido tipo SN4 o SN2 con giunti a bicchiere e anello di gomma, data in opera compresa fornitura, trasporto, sfilamento lungo linea, livellamento del piano di posa, la formazione dei giunti compresa la fornitura dell’anello di tenuta in gomma, le prove di tenuta idraulica; escluso lo scavo, il sottofondo, il rinfianco e ricoprimento, il rinterro del cavo e la fornitura dell’eventuale tappo di chiusura sulla diramazione. Diametro esterno 125 mm | cad. | 16.8184 | 1.39% | 21.2752 | 1.39% | 15% | 2.5228 | 10% | 1.9341 | 1.5% | 0.03784 | 38.96% | 8.2889 | 18%
SAR25_PF.0003.0014.0026 | PRODOTTI FINITI | INFRASTRUTTURE IDRICHE E FOGNARIE | Tubi in PVC per fognature | CURVE A 67° - 90° per tubi in PVC rigido tipo SN4 o SN2 con giunti a bicchiere e anello di gomma, data in opera compresa fornitura, trasporto, sfilamento lungo linea, livellamento del piano di posa, la formazione dei giunti compresa la fornitura dell’anello di tenuta in gomma, le prove di tenuta idraulica; escluso lo scavo, il sottofondo, il rinfianco e ricoprimento, il rinterro del cavo e la fornitura dell’eventuale tappo di chiusura sulla diramazione. Diametro esterno 160 mm | cad. | 25.8374 | 1.26% | 32.6843 | 1.26% | 15% | 3.8756 | 10% | 2.9713 | 1.5% | 0.05813 | 33.86% | 11.0672 | 18%
SAR25_PF.0003.0014.0027 | PRODOTTI FINITI | INFRASTRUTTURE IDRICHE E FOGNARIE | Tubi in PVC per fognature | CURVE A 67° - 90° per tubi in PVC rigido tipo SN4 o SN2 con giunti a bicchiere e anello di gomma, data in opera compresa fornitura, trasporto, sfilamento lungo linea, livellamento del piano di posa, la formazione dei giunti compresa la fornitura dell’anello di tenuta in gomma, le prove di tenuta idraulica; escluso lo scavo, il sottofondo, il rinfianco e ricoprimento, il rinterro del cavo e la fornitura dell’eventuale tappo di chiusura sulla diramazione. Diametro esterno 200 mm | cad. | 46.4849 | 0.99% | 58.8034 | 0.99% | 15% | 6.9727 | 10% | 5.3458 | 1.5% | 0.10459 | 23.14% | 13.608 | 18%
SAR25_PF.0003.0014.0028 | PRODOTTI FINITI | INFRASTRUTTURE IDRICHE E FOGNARIE | Tubi in PVC per fognature | CURVE A 67° - 90° per tubi in PVC rigido tipo SN4 o SN2 con giunti a bicchiere e anello di gomma, data in opera compresa fornitura, trasporto, sfilamento lungo linea, livellamento del piano di posa, la formazione dei giunti compresa la fornitura dell’anello di tenuta in gomma, le prove di tenuta idraulica; escluso lo scavo, il sottofondo, il rinfianco e ricoprimento, il rinterro del cavo e la fornitura dell’eventuale tappo di chiusura sulla diramazione. Diametro esterno 250 mm | cad. | 94.8893 | 0.75% | 120.0349 | 0.75% | 15% | 14.2334 | 10% | 10.9123 | 1.5% | 0.2135 | 13.7% | 16.4452 | 18%
SAR25_PF.0003.0014.0029 | PRODOTTI FINITI | INFRASTRUTTURE IDRICHE E FOGNARIE | Tubi in PVC per fognature | CURVE A 67° - 90° per tubi in PVC rigido tipo SN4 o SN2 con giunti a bicchiere e anello di gomma, data in opera compresa fornitura, trasporto, sfilamento lungo linea, livellamento del piano di posa, la formazione dei giunti compresa la fornitura dell’anello di tenuta in gomma, le prove di tenuta idraulica; escluso lo scavo, il sottofondo, il rinfianco e ricoprimento, il rinterro del cavo e la fornitura dell’eventuale tappo di chiusura sulla diramazione. Diametro esterno 315 mm | cad. | 147 | 0.68% | 185.955 | 0.68% | 15% | 22.05 | 10% | 16.905 | 1.5% | 0.33075 | 11.14% | 20.7155 | 18%
SAR25_PF.0003.0014.0030 | PRODOTTI FINITI | INFRASTRUTTURE IDRICHE E FOGNARIE | Tubi in PVC per fognature | CURVE A 67° - 90° per tubi in PVC rigido tipo SN4 o SN2 con giunti a bicchiere e anello di gomma, data in opera compresa fornitura, trasporto, sfilamento lungo linea, livellamento del piano di posa, la formazione dei giunti compresa la fornitura dell’anello di tenuta in gomma, le prove di tenuta idraulica; escluso lo scavo, il sottofondo, il rinfianco e ricoprimento, il rinterro del cavo e la fornitura dell’eventuale tappo di chiusura sulla diramazione. Diametro esterno 400 mm | cad. | 401.286 | 0.54% | 507.6268 | 0.54% | 15% | 60.1929 | 10% | 46.1479 | 1.5% | 0.90289 | 5.51% | 27.9515 | 18%
SAR25_PF.0003.0014.0031 | PRODOTTI FINITI | INFRASTRUTTURE IDRICHE E FOGNARIE | Tubi in PVC per fognature | CURVE A 67° - 90° per tubi in PVC rigido tipo SN4 o SN2 con giunti a bicchiere e anello di gomma, data in opera compresa fornitura, trasporto, sfilamento lungo linea, livellamento del piano di posa, la formazione dei giunti compresa la fornitura dell’anello di tenuta in gomma, le prove di tenuta idraulica; escluso lo scavo, il sottofondo, il rinfianco e ricoprimento, il rinterro del cavo e la fornitura dell’eventuale tappo di chiusura sulla diramazione. Diametro esterno 500 mm | cad. | 738.3799 | 0.49% | 934.0506 | 0.49% | 15% | 110.757 | 10% | 84.9137 | 1.5% | 1.6614 | 3.72% | 34.7559 | 18%
SAR25_PF.0003.0014.0032 | PRODOTTI FINITI | INFRASTRUTTURE IDRICHE E FOGNARIE | Tubi in PVC per fognature | MANICOTTO per tubi in PVC rigido tipo SN4 o SN2 con giunti a bicchiere e anello di gomma, data in opera compresa fornitura, trasporto, sfilamento lungo linea, livellamento del piano di posa, la formazione dei giunti compresa la fornitura dell’anello di tenuta in gomma, le prove di tenuta idraulica; escluso lo scavo, il sottofondo, il rinfianco e ricoprimento, il rinterro del cavo e la fornitura dell’eventuale tappo di chiusura sulla diramazione. Diametro esterno 110 mm | cad. | 10.6353 | 1.71% | 13.4536 | 1.71% | 15% | 1.5953 | 10% | 1.2231 | 1.5% | 0.02393 | 51.26% | 6.8957 | 18%
SAR25_PF.0003.0014.0033 | PRODOTTI FINITI | INFRASTRUTTURE IDRICHE E FOGNARIE | Tubi in PVC per fognature | MANICOTTO per tubi in PVC rigido tipo SN4 o SN2 con giunti a bicchiere e anello di gomma, data in opera compresa fornitura, trasporto, sfilamento lungo linea, livellamento del piano di posa, la formazione dei giunti compresa la fornitura dell’anello di tenuta in gomma, le prove di tenuta idraulica; escluso lo scavo, il sottofondo, il rinfianco e ricoprimento, il rinterro del cavo e la fornitura dell’eventuale tappo di chiusura sulla diramazione. Diametro esterno 125 mm | cad. | 13.7382 | 1.62% | 17.3788 | 1.62% | 15% | 2.0607 | 10% | 1.5799 | 1.5% | 0.03091 | 47.7% | 8.2889 | 18%
SAR25_PF.0003.0014.0034 | PRODOTTI FINITI | INFRASTRUTTURE IDRICHE E FOGNARIE | Tubi in PVC per fognature | MANICOTTO per tubi in PVC rigido tipo SN4 o SN2 con giunti a bicchiere e anello di gomma, data in opera compresa fornitura, trasporto, sfilamento lungo linea, livellamento del piano di posa, la formazione dei giunti compresa la fornitura dell’anello di tenuta in gomma, le prove di tenuta idraulica; escluso lo scavo, il sottofondo, il rinfianco e ricoprimento, il rinterro del cavo e la fornitura dell’eventuale tappo di chiusura sulla diramazione. Diametro esterno 160 mm | cad. | 19.5131 | 1.54% | 24.6841 | 1.54% | 15% | 2.927 | 10% | 2.244 | 1.5% | 0.0439 | 44.84% | 11.0672 | 18%
SAR25_PF.0003.0014.0035 | PRODOTTI FINITI | INFRASTRUTTURE IDRICHE E FOGNARIE | Tubi in PVC per fognature | MANICOTTO per tubi in PVC rigido tipo SN4 o SN2 con giunti a bicchiere e anello di gomma, data in opera compresa fornitura, trasporto, sfilamento lungo linea, livellamento del piano di posa, la formazione dei giunti compresa la fornitura dell’anello di tenuta in gomma, le prove di tenuta idraulica; escluso lo scavo, il sottofondo, il rinfianco e ricoprimento, il rinterro del cavo e la fornitura dell’eventuale tappo di chiusura sulla diramazione. Diametro esterno 200 mm | cad. | 28.2283 | 1.37% | 35.7088 | 1.37% | 15% | 4.2343 | 10% | 3.2463 | 1.5% | 0.06351 | 38.11% | 13.608 | 18%
SAR25_PF.0003.0014.0036 | PRODOTTI FINITI | INFRASTRUTTURE IDRICHE E FOGNARIE | Tubi in PVC per fognature | MANICOTTO per tubi in PVC rigido tipo SN4 o SN2 con giunti a bicchiere e anello di gomma, data in opera compresa fornitura, trasporto, sfilamento lungo linea, livellamento del piano di posa, la formazione dei giunti compresa la fornitura dell’anello di tenuta in gomma, le prove di tenuta idraulica; escluso lo scavo, il sottofondo, il rinfianco e ricoprimento, il rinterro del cavo e la fornitura dell’eventuale tappo di chiusura sulla diramazione. Diametro esterno 250 mm | cad. | 47.9968 | 1.09% | 60.7159 | 1.09% | 15% | 7.1995 | 10% | 5.5196 | 1.5% | 0.10799 | 27.09% | 16.4452 | 18%
SAR25_PF.0003.0014.0037 | PRODOTTI FINITI | INFRASTRUTTURE IDRICHE E FOGNARIE | Tubi in PVC per fognature | MANICOTTO per tubi in PVC rigido tipo SN4 o SN2 con giunti a bicchiere e anello di gomma, data in opera compresa fornitura, trasporto, sfilamento lungo linea, livellamento del piano di posa, la formazione dei giunti compresa la fornitura dell’anello di tenuta in gomma, le prove di tenuta idraulica; escluso lo scavo, il sottofondo, il rinfianco e ricoprimento, il rinterro del cavo e la fornitura dell’eventuale tappo di chiusura sulla diramazione. Diametro esterno 315 mm | cad. | 70.8418 | 0.98% | 89.6148 | 0.98% | 15% | 10.6263 | 10% | 8.1468 | 1.5% | 0.15939 | 23.12% | 20.7155 | 18%
SAR25_PF.0003.0014.0038 | PRODOTTI FINITI | INFRASTRUTTURE IDRICHE E FOGNARIE | Tubi in PVC per fognature | MANICOTTO per tubi in PVC rigido tipo SN4 o SN2 con giunti a bicchiere e anello di gomma, data in opera compresa fornitura, trasporto, sfilamento lungo linea, livellamento del piano di posa, la formazione dei giunti compresa la fornitura dell’anello di tenuta in gomma, le prove di tenuta idraulica; escluso lo scavo, il sottofondo, il rinfianco e ricoprimento, il rinterro del cavo e la fornitura dell’eventuale tappo di chiusura sulla diramazione. Diametro esterno 400 mm | cad. | 164.5199 | 0.74% | 208.1177 | 0.74% | 15% | 24.678 | 10% | 18.9198 | 1.5% | 0.37017 | 13.43% | 27.9515 | 18%
SAR25_PF.0003.0014.0039 | PRODOTTI FINITI | INFRASTRUTTURE IDRICHE E FOGNARIE | Tubi in PVC per fognature | PEZZO SPECIALE DI COLLEGAMENTO Gres-PVC o PVC Gres per tubi in PVC rigido tipo SN4 o SN2 con giunti a bicchiere e anello di gomma, data in opera compresa fornitura, trasporto, sfilamento lungo linea, livellamento del piano di posa, la formazione dei giunti compresa la fornitura dell’anello di tenuta in gomma, le prove di tenuta idraulica; escluso lo scavo, il sottofondo, il rinfianco e ricoprimento, il rinterro del cavo e la fornitura dell’eventuale tappo di chiusura sulla diramazione. Diametro esterno 110 mm | cad. | 21.8688 | 1.03% | 27.664 | 1.03% | 15% | 3.2803 | 10% | 2.5149 | 1.5% | 0.0492 | 24.93% | 6.8957 | 18%
SAR25_PF.0003.0014.0040 | PRODOTTI FINITI | INFRASTRUTTURE IDRICHE E FOGNARIE | Tubi in PVC per fognature | PEZZO SPECIALE DI COLLEGAMENTO Gres-PVC o PVC Gres per tubi in PVC rigido tipo SN4 o SN2 con giunti a bicchiere e anello di gomma, data in opera compresa fornitura, trasporto, sfilamento lungo linea, livellamento del piano di posa, la formazione dei giunti compresa la fornitura dell’anello di tenuta in gomma, le prove di tenuta idraulica; escluso lo scavo, il sottofondo, il rinfianco e ricoprimento, il rinterro del cavo e la fornitura dell’eventuale tappo di chiusura sulla diramazione. Diametro esterno 125 mm | cad. | 29.7947 | 0.96% | 37.6903 | 0.96% | 15% | 4.4692 | 10% | 3.4264 | 1.5% | 0.06704 | 21.99% | 8.2889 | 18%
SAR25_PF.0003.0014.0041 | PRODOTTI FINITI | INFRASTRUTTURE IDRICHE E FOGNARIE | Tubi in PVC per fognature | PEZZO SPECIALE DI COLLEGAMENTO Gres-PVC o PVC Gres per tubi in PVC rigido tipo SN4 o SN2 con giunti a bicchiere e anello di gomma, data in opera compresa fornitura, trasporto, sfilamento lungo linea, livellamento del piano di posa, la formazione dei giunti compresa la fornitura dell’anello di tenuta in gomma, le prove di tenuta idraulica; escluso lo scavo, il sottofondo, il rinfianco e ricoprimento, il rinterro del cavo e la fornitura dell’eventuale tappo di chiusura sulla diramazione. Diametro esterno 160 mm | cad. | 48.2094 | 0.86% | 60.985 | 0.86% | 15% | 7.2314 | 10% | 5.5441 | 1.5% | 0.10847 | 18.15% | 11.0672 | 18%
SAR25_PF.0003.0014.0042 | PRODOTTI FINITI | INFRASTRUTTURE IDRICHE E FOGNARIE | Tubi in PVC per fognature | TUBO FOGNA IN PVC rigido conforme al tipo SN4 SDR41 definito dalla Norma UNI EN 1401-1:2019, completo delle sigle identificative (marchiatura ad interdistanza non superiore al metro) del produttore, della data di produzione e dei dati dimensionali, in barre da m 6.00 con giunto a bicchiere e anello di tenuta in gomma, per scarichi interrati civili e industriali, dato in opera compresa fornitura, trasporto, sfilamento lungo linea, la stesura manuale del letto di posa, la formazione del piano quotato secondo le quote altimetriche progettuali, la formazione dei giunti compresa la fornitura dell’anello di tenuta, le prove di tenuta idraulica; escluso lo scavo, il sottofondo, il rinfianco e ricoprimento del tubo, il rinterro del cavo e la fornitura e posa in opera di braghe e raccordi. Diametro esterno mm 630. | m | 294.8408 | 0.51% | 372.9737 | 0.51% | 15% | 44.2261 | 10% | 33.9067 | 1.5% | 0.66339 | 7.66% | 28.5554 | 18%
SAR25_PF.0003.0014.0043 | PRODOTTI FINITI | INFRASTRUTTURE IDRICHE E FOGNARIE | Tubi in PVC per fognature | TUBO FOGNA IN PVC rigido conforme al tipo SN4 SDR41 definito dalla Norma UNI EN 1401-1:2019, completo delle sigle identificative (marchiatura ad interdistanza non superiore al metro) del produttore, della data di produzione e dei dati dimensionali, in barre da m 6.00 con giunto a bicchiere e anello di tenuta in gomma, per scarichi interrati civili e industriali, dato in opera compresa fornitura, trasporto, sfilamento lungo linea, la stesura manuale del letto di posa, la formazione del piano quotato secondo le quote altimetriche progettuali, la formazione dei giunti compresa la fornitura dell’anello di tenuta, le prove di tenuta idraulica; escluso lo scavo, il sottofondo, il rinfianco e ricoprimento del tubo, il rinterro del cavo e la fornitura e posa in opera di braghe e raccordi. Diametro esterno mm 710. | m | 459.4459 | 0.48% | 581.199 | 0.48% | 15% | 68.9169 | 10% | 52.8363 | 1.5% | 1.0337 | 5.57% | 32.3913 | 18%
SAR25_PF.0003.0014.0044 | PRODOTTI FINITI | INFRASTRUTTURE IDRICHE E FOGNARIE | Tubi in PVC per fognature | TUBO FOGNA IN PVC rigido conforme al tipo SN4 SDR41 definito dalla Norma UNI EN 1401-1:2019, completo delle sigle identificative (marchiatura ad interdistanza non superiore al metro) del produttore, della data di produzione e dei dati dimensionali, in barre da m 6.00 con giunto a bicchiere e anello di tenuta in gomma, per scarichi interrati civili e industriali, dato in opera compresa fornitura, trasporto, sfilamento lungo linea, la stesura manuale del letto di posa, la formazione del piano quotato secondo le quote altimetriche progettuali, la formazione dei giunti compresa la fornitura dell’anello di tenuta, le prove di tenuta idraulica; escluso lo scavo, il sottofondo, il rinfianco e ricoprimento del tubo, il rinterro del cavo e la fornitura e posa in opera di braghe e raccordi. Diametro esterno mm 800. | m | 567.3793 | 0.47% | 717.7349 | 0.47% | 15% | 85.1069 | 10% | 65.2486 | 1.5% | 1.2766 | 4.84% | 34.7081 | 18%
SAR25_PF.0003.0014.0045 | PRODOTTI FINITI | INFRASTRUTTURE IDRICHE E FOGNARIE | Tubi in PVC per fognature | TUBO FOGNA IN PVC rigido conforme al tipo SN8 SDR34 definito dalla Norma UNI EN 1401-1:2019, completo delle sigle identificative (marchiatura ad interdistanza non superiore al metro) del produttore, della data di produzione e dei dati dimensionali, in barre da m 6.00 con giunto a bicchiere e anello di tenuta in gomma, per scarichi interrati civili e industriali, dato in opera compresa fornitura, trasporto, sfilamento lungo linea, la stesura manuale del letto di posa, la formazione del piano quotato secondo le quote altimetriche progettuali, la formazione dei giunti compresa la fornitura dell’anello di tenuta, le prove di tenuta idraulica; escluso lo scavo, il sottofondo, il rinfianco e ricoprimento del tubo, il rinterro del cavo e la fornitura e posa in opera di braghe e raccordi. Del diametro esterno mm 110 TUBO IN PVC, rigido conformi norma UNI EN 1401-1:2019 tipo SN8 SDR34 per condotte di scarico interrate di acque civili e industriali, giunto a bicchiere con anello in gomma, contrassegnati ogni metro con marchio del produttore, diametro, data di produzione e simbolo IIP. Diametro esterno 110 mm. | m | 22.3692 | 1.55% | 28.297 | 1.55% | 15% | 3.3554 | 10% | 2.5724 | 1.5% | 0.05033 | 46.56% | 13.1738 | 18%
SAR25_PF.0003.0014.0046 | PRODOTTI FINITI | INFRASTRUTTURE IDRICHE E FOGNARIE | Tubi in PVC per fognature | TUBO FOGNA IN PVC rigido conforme al tipo SN8 SDR34 definito dalla Norma UNI EN 1401-1:2019, completo delle sigle identificative (marchiatura ad interdistanza non superiore al metro) del produttore, della data di produzione e dei dati dimensionali, in barre da m 6.00 con giunto a bicchiere e anello di tenuta in gomma, per scarichi interrati civili e industriali, dato in opera compresa fornitura, trasporto, sfilamento lungo linea, la stesura manuale del letto di posa, la formazione del piano quotato secondo le quote altimetriche progettuali, la formazione dei giunti compresa la fornitura dell’anello di tenuta, le prove di tenuta idraulica; escluso lo scavo, il sottofondo, il rinfianco e ricoprimento del tubo, il rinterro del cavo e la fornitura e posa in opera di braghe e raccordi. Diametro esterno mm 125. | m | 30.3104 | 1.59% | 38.3427 | 1.59% | 15% | 4.5466 | 10% | 3.4857 | 1.5% | 0.0682 | 48.23% | 18.4912 | 18%
SAR25_PF.0003.0014.0047 | PRODOTTI FINITI | INFRASTRUTTURE IDRICHE E FOGNARIE | Tubi in PVC per fognature | TUBO FOGNA IN PVC rigido conforme al tipo SN8 SDR34 definito dalla Norma UNI EN 1401-1:2019, completo delle sigle identificative (marchiatura ad interdistanza non superiore al metro) del produttore, della data di produzione e dei dati dimensionali, in barre da m 6.00 con giunto a bicchiere e anello di tenuta in gomma, per scarichi interrati civili e industriali, dato in opera compresa fornitura, trasporto, sfilamento lungo linea, la stesura manuale del letto di posa, la formazione del piano quotato secondo le quote altimetriche progettuali, la formazione dei giunti compresa la fornitura dell’anello di tenuta, le prove di tenuta idraulica; escluso lo scavo, il sottofondo, il rinfianco e ricoprimento del tubo, il rinterro del cavo e la fornitura e posa in opera di braghe e raccordi. Diametro esterno mm 160. | m | 36.061 | 1.31% | 45.6171 | 1.31% | 15% | 5.4091 | 10% | 4.147 | 1.5% | 0.08114 | 37.66% | 17.181 | 18%
SAR25_PF.0003.0014.0048 | PRODOTTI FINITI | INFRASTRUTTURE IDRICHE E FOGNARIE | Tubi in PVC per fognature | TUBO FOGNA IN PVC rigido conforme al tipo SN8 SDR34 definito dalla Norma UNI EN 1401-1:2019, completo delle sigle identificative (marchiatura ad interdistanza non superiore al metro) del produttore, della data di produzione e dei dati dimensionali, in barre da m 6.00 con giunto a bicchiere e anello di tenuta in gomma, per scarichi interrati civili e industriali, dato in opera compresa fornitura, trasporto, sfilamento lungo linea, la stesura manuale del letto di posa, la formazione del piano quotato secondo le quote altimetriche progettuali, la formazione dei giunti compresa la fornitura dell’anello di tenuta, le prove di tenuta idraulica; escluso lo scavo, il sottofondo, il rinfianco e ricoprimento del tubo, il rinterro del cavo e la fornitura e posa in opera di braghe e raccordi. Diametro esterno mm 200. | m | 53.4294 | 0.85% | 67.5882 | 0.85% | 15% | 8.0144 | 10% | 6.1444 | 1.5% | 0.12022 | 22.31% | 15.0808 | 18%
SAR25_PF.0003.0014.0049 | PRODOTTI FINITI | INFRASTRUTTURE IDRICHE E FOGNARIE | Tubi in PVC per fognature | TUBO FOGNA IN PVC rigido conforme al tipo SN8 SDR34 definito dalla Norma UNI EN 1401-1:2019, completo delle sigle identificative (marchiatura ad interdistanza non superiore al metro) del produttore, della data di produzione e dei dati dimensionali, in barre da m 6.00 con giunto a bicchiere e anello di tenuta in gomma, per scarichi interrati civili e industriali, dato in opera compresa fornitura, trasporto, sfilamento lungo linea, la stesura manuale del letto di posa, la formazione del piano quotato secondo le quote altimetriche progettuali, la formazione dei giunti compresa la fornitura dell’anello di tenuta, le prove di tenuta idraulica; escluso lo scavo, il sottofondo, il rinfianco e ricoprimento del tubo, il rinterro del cavo e la fornitura e posa in opera di braghe e raccordi. Diametro esterno mm 250. | m | 74.7745 | 0.78% | 94.5897 | 0.78% | 15% | 11.2162 | 10% | 8.5991 | 1.5% | 0.16824 | 19.26% | 18.2176 | 18%
SAR25_PF.0003.0014.0050 | PRODOTTI FINITI | INFRASTRUTTURE IDRICHE E FOGNARIE | Tubi in PVC per fognature | TUBO FOGNA IN PVC rigido conforme al tipo SN8 SDR34 definito dalla Norma UNI EN 1401-1:2019, completo delle sigle identificative (marchiatura ad interdistanza non superiore al metro) del produttore, della data di produzione e dei dati dimensionali, in barre da m 6.00 con giunto a bicchiere e anello di tenuta in gomma, per scarichi interrati civili e industriali, dato in opera compresa fornitura, trasporto, sfilamento lungo linea, la stesura manuale del letto di posa, la formazione del piano quotato secondo le quote altimetriche progettuali, la formazione dei giunti compresa la fornitura dell’anello di tenuta, le prove di tenuta idraulica; escluso lo scavo, il sottofondo, il rinfianco e ricoprimento del tubo, il rinterro del cavo e la fornitura e posa in opera di braghe e raccordi. Diametro esterno mm 315. | m | 103.3743 | 0.7% | 130.7685 | 0.7% | 15% | 15.5061 | 10% | 11.888 | 1.5% | 0.23259 | 15.86% | 20.7368 | 18%
SAR25_PF.0003.0014.0051 | PRODOTTI FINITI | INFRASTRUTTURE IDRICHE E FOGNARIE | Tubi in PVC per fognature | TUBO FOGNA IN PVC rigido conforme al tipo SN8 SDR34 definito dalla Norma UNI EN 1401-1:2019, completo delle sigle identificative (marchiatura ad interdistanza non superiore al metro) del produttore, della data di produzione e dei dati dimensionali, in barre da m 6.00 con giunto a bicchiere e anello di tenuta in gomma, per scarichi interrati civili e industriali, dato in opera compresa fornitura, trasporto, sfilamento lungo linea, la stesura manuale del letto di posa, la formazione del piano quotato secondo le quote altimetriche progettuali, la formazione dei giunti compresa la fornitura dell’anello di tenuta, le prove di tenuta idraulica; escluso lo scavo, il sottofondo, il rinfianco e ricoprimento del tubo, il rinterro del cavo e la fornitura e posa in opera di braghe e raccordi. Diametro esterno mm 400. | m | 151.4539 | 0.69% | 191.5892 | 0.69% | 15% | 22.7181 | 10% | 17.4172 | 1.5% | 0.34077 | 14.61% | 28 | 18%
SAR25_PF.0003.0014.0052 | PRODOTTI FINITI | INFRASTRUTTURE IDRICHE E FOGNARIE | Tubi in PVC per fognature | TUBO FOGNA IN PVC rigido conforme al tipo SN8 SDR34 definito dalla Norma UNI EN 1401-1:2019, completo delle sigle identificative (marchiatura ad interdistanza non superiore al metro) del produttore, della data di produzione e dei dati dimensionali, in barre da m 6.00 con giunto a bicchiere e anello di tenuta in gomma, per scarichi interrati civili e industriali, dato in opera compresa fornitura, trasporto, sfilamento lungo linea, la stesura manuale del letto di posa, la formazione del piano quotato secondo le quote altimetriche progettuali, la formazione dei giunti compresa la fornitura dell’anello di tenuta, le prove di tenuta idraulica; escluso lo scavo, il sottofondo, il rinfianco e ricoprimento del tubo, il rinterro del cavo e la fornitura e posa in opera di braghe e raccordi. Diametro esterno mm 500. | m | 216.5918 | 0.62% | 273.9887 | 0.62% | 15% | 32.4888 | 10% | 24.9081 | 1.5% | 0.48733 | 11.79% | 32.2928 | 18%
SAR25_PF.0003.0014.0053 | PRODOTTI FINITI | INFRASTRUTTURE IDRICHE E FOGNARIE | Tubi in PVC per fognature | TUBO FOGNA IN PVC rigido conforme al tipo SN8 SDR34 definito dalla Norma UNI EN 1401-1:2019, completo delle sigle identificative (marchiatura ad interdistanza non superiore al metro) del produttore, della data di produzione e dei dati dimensionali, in barre da m 6.00 con giunto a bicchiere e anello di tenuta in gomma, per scarichi interrati civili e industriali, dato in opera compresa fornitura, trasporto, sfilamento lungo linea, la stesura manuale del letto di posa, la formazione del piano quotato secondo le quote altimetriche progettuali, la formazione dei giunti compresa la fornitura dell’anello di tenuta, le prove di tenuta idraulica; escluso lo scavo, il sottofondo, il rinfianco e ricoprimento del tubo, il rinterro del cavo e la fornitura e posa in opera di braghe e raccordi. Diametro esterno mm 630. | m | 337.6248 | 0.5% | 427.0954 | 0.5% | 15% | 50.6437 | 10% | 38.8269 | 1.5% | 0.75966 | 6.67% | 28.4688 | 18%
SAR25_PF.0003.0014.0054 | PRODOTTI FINITI | INFRASTRUTTURE IDRICHE E FOGNARIE | Tubi in PVC per fognature | TUBO FOGNA IN PVC rigido conforme al tipo SN8 SDR34 definito dalla Norma UNI EN 1401-1:2019, completo delle sigle identificative (marchiatura ad interdistanza non superiore al metro) del produttore, della data di produzione e dei dati dimensionali, in barre da m 6.00 con giunto a bicchiere e anello di tenuta in gomma, per scarichi interrati civili e industriali, dato in opera compresa fornitura, trasporto, sfilamento lungo linea, la stesura manuale del letto di posa, la formazione del piano quotato secondo le quote altimetriche progettuali, la formazione dei giunti compresa la fornitura dell’anello di tenuta, le prove di tenuta idraulica; escluso lo scavo, il sottofondo, il rinfianco e ricoprimento del tubo, il rinterro del cavo e la fornitura e posa in opera di braghe e raccordi. Diametro esterno mm 710. | m | 524.63 | 0.47% | 663.657 | 0.47% | 15% | 78.6945 | 10% | 60.3325 | 1.5% | 1.1804 | 4.88% | 32.3913 | 18%
SAR25_PF.0003.0014.0055 | PRODOTTI FINITI | INFRASTRUTTURE IDRICHE E FOGNARIE | Tubi in PVC per fognature | TUBO FOGNA IN PVC rigido conforme al tipo SN8 SDR34 definito dalla Norma UNI EN 1401-1:2019, completo delle sigle identificative (marchiatura ad interdistanza non superiore al metro) del produttore, della data di produzione e dei dati dimensionali, in barre da m 6.00 con giunto a bicchiere e anello di tenuta in gomma, per scarichi interrati civili e industriali, dato in opera compresa fornitura, trasporto, sfilamento lungo linea, la stesura manuale del letto di posa, la formazione del piano quotato secondo le quote altimetriche progettuali, la formazione dei giunti compresa la fornitura dell’anello di tenuta, le prove di tenuta idraulica; escluso lo scavo, il sottofondo, il rinfianco e ricoprimento del tubo, il rinterro del cavo e la fornitura e posa in opera di braghe e raccordi. Diametro esterno mm 800. | m | 647.7432 | 0.46% | 819.3952 | 0.46% | 15% | 97.1615 | 10% | 74.4905 | 1.5% | 1.4574 | 4.24% | 34.7081 | 18%
SAR25_PF.0003.0015.0001 | PRODOTTI FINITI | INFRASTRUTTURE IDRICHE E FOGNARIE | Pozzetti prefabbricati in calcestruzzo | POZZETTO PREFABBRICATO in calcestruzzo vibrocompresso SERIE NORMALE, completo di piastra di base e di copertina carrabile per traffico leggero in calcestruzzo armato, ma senza sifone, dato in opera per fognature e scarichi in genere; compreso: la fornitura del manufatto, il trasporto, lo scarico al punto di installazione e la posa in opera con la sigillatura delle giunzioni al pozzetto delle tubazioni in entrata e in uscita, compreso il sottofondo ed il rinfianco in calcestruzzo; esclusi solamente lo scavo e il rinterro. Dimensioni nette interne 30x30x30 cm, spessore minimo della piastra di base e delle pareti verticali ¾ cm, dimensioni della copertina 40x40xHmin=4/5 cm | cad. | 128.359 | 1.5% | 162.3741 | 1.5% | 15% | 19.2538 | 10% | 14.7613 | 1.5% | 0.28881 | 28.19% | 45.7785 | 18%
SAR25_PF.0003.0015.0002 | PRODOTTI FINITI | INFRASTRUTTURE IDRICHE E FOGNARIE | Pozzetti prefabbricati in calcestruzzo | POZZETTO PREFABBRICATO in calcestruzzo vibrocompresso SERIE NORMALE, completo di piastra di base e di copertina carrabile per traffico leggero in calcestruzzo armato, ma senza sifone, dato in opera per fognature e scarichi in genere; compreso: la fornitura del manufatto, il trasporto, lo scarico al punto di installazione e la posa in opera con la sigillatura delle giunzioni al pozzetto delle tubazioni in entrata e in uscita, compreso il sottofondo ed il rinfianco in calcestruzzo; esclusi solamente lo scavo e il rinterro. Dimensioni nette interne 40x40x40 cm, spessore minimo della piastra di base e delle pareti verticali ¾ cm, dimensioni della copertina 50x50xHmin=4/5 cm | cad. | 148.6097 | 1.67% | 187.9912 | 1.67% | 15% | 22.2915 | 10% | 17.0901 | 1.5% | 0.33437 | 27.28% | 51.291 | 18%
SAR25_PF.0003.0015.0003 | PRODOTTI FINITI | INFRASTRUTTURE IDRICHE E FOGNARIE | Pozzetti prefabbricati in calcestruzzo | POZZETTO PREFABBRICATO in calcestruzzo vibrocompresso SERIE NORMALE, completo di piastra di base e di copertina carrabile per traffico leggero in calcestruzzo armato, ma senza sifone, dato in opera per fognature e scarichi in genere; compreso: la fornitura del manufatto, il trasporto, lo scarico al punto di installazione e la posa in opera con la sigillatura delle giunzioni al pozzetto delle tubazioni in entrata e in uscita, compreso il sottofondo ed il rinfianco in calcestruzzo; esclusi solamente lo scavo e il rinterro. Dimensioni nette interne 50x50x50 cm, spessore minimo della piastra di base e delle pareti verticali 5/6 cm, dimensioni della copertina 60x60xHmin=4/5 cm | cad. | 181.158 | 1.79% | 229.1649 | 1.79% | 15% | 27.1737 | 10% | 20.8332 | 1.5% | 0.40761 | 26.8% | 61.4188 | 18%
SAR25_PF.0003.0015.0004 | PRODOTTI FINITI | INFRASTRUTTURE IDRICHE E FOGNARIE | Pozzetti prefabbricati in calcestruzzo | POZZETTO PREFABBRICATO in calcestruzzo vibrocompresso SERIE NORMALE, completo di piastra di base e di copertina carrabile per traffico leggero in calcestruzzo armato, ma senza sifone, dato in opera per fognature e scarichi in genere; compreso: la fornitura del manufatto, il trasporto, lo scarico al punto di installazione e la posa in opera con la sigillatura delle giunzioni al pozzetto delle tubazioni in entrata e in uscita, compreso il sottofondo ed il rinfianco in calcestruzzo; esclusi solamente lo scavo e il rinterro. Dimensioni nette interne 60x60x60 cm, spessore minimo della piastra di base e delle pareti verticali 5/6 cm, dimensioni della copertina 70x70xHmin=5/6 cm | cad. | 228.0262 | 1.87% | 288.4531 | 1.87% | 15% | 34.2039 | 10% | 26.223 | 1.5% | 0.51306 | 26.41% | 76.1859 | 18%
SAR25_PF.0003.0015.0005 | PRODOTTI FINITI | INFRASTRUTTURE IDRICHE E FOGNARIE | Pozzetti prefabbricati in calcestruzzo | POZZETTO PREFABBRICATO in calcestruzzo vibrocompresso SERIE NORMALE, completo di piastra di base e di copertina carrabile per traffico leggero in calcestruzzo armato, ma senza sifone, dato in opera per fognature e scarichi in genere; compreso: la fornitura del manufatto, il trasporto, lo scarico al punto di installazione e la posa in opera con la sigillatura delle giunzioni al pozzetto delle tubazioni in entrata e in uscita, compreso il sottofondo ed il rinfianco in calcestruzzo; esclusi solamente lo scavo e il rinterro. Dimensioni nette interne 80x80x80 cm, spessore minimo della piastra di base e delle pareti verticali 8/10 cm, dimensioni della copertina 100x100xHmin=10 cm ARMATA LEGGERMENTE | cad. | 526.8424 | 1.11% | 666.4557 | 1.11% | 15% | 79.0264 | 10% | 60.5869 | 1.5% | 1.1854 | 16.45% | 109.6322 | 18%
SAR25_PF.0003.0015.0006 | PRODOTTI FINITI | INFRASTRUTTURE IDRICHE E FOGNARIE | Pozzetti prefabbricati in calcestruzzo | PROLUNGA PREFABBRICATA in calcestruzzo vibrocompresso, SERIE NORMALE senza piastra di base e senza sifone e copertina, dato in opera per fognature e scarichi in genere; compreso: la fornitura del manufatto, il trasporto, lo scarico al punto di installazione e la posa in opera, compreso il rinfianco in calcestruzzo; esclusi solamente lo scavo e il rinterro. Dimensioni nette interne 80x80xh=40 cm, spessore minimo 8/10 cm | cad. | 307.9161 | 1.11% | 389.5139 | 1.11% | 15% | 46.1874 | 10% | 35.4104 | 1.5% | 0.69281 | 24.27% | 94.5327 | 18%
SAR25_PF.0003.0015.0007 | PRODOTTI FINITI | INFRASTRUTTURE IDRICHE E FOGNARIE | Pozzetti prefabbricati in calcestruzzo | POZZETTO PREFABBRICATO in calcestruzzo vibrocompresso SERIE NORMALE, completo di piastra di base e di copertina carrabile per traffico leggero in calcestruzzo armato, ma senza sifone, dato in opera per fognature e scarichi in genere; compreso: la fornitura del manufatto, il trasporto, lo scarico al punto di installazione e la posa in opera con la sigillatura delle giunzioni al pozzetto delle tubazioni in entrata e in uscita, compreso il sottofondo ed il rinfianco in calcestruzzo; esclusi solamente lo scavo e il rinterro. Dimensioni nette interne 100x100x100 cm, spessore minimo della piastra di base e delle pareti verticali 8/10 cm, dimensioni della copertina 120x120xHmin=10 cm ARMATA LEGGERMENTE | cad. | 653.0762 | 1.67% | 826.1414 | 1.67% | 15% | 97.9614 | 10% | 75.1038 | 1.5% | 1.4694 | 17.44% | 144.0846 | 18%
SAR25_PF.0003.0015.0008 | PRODOTTI FINITI | INFRASTRUTTURE IDRICHE E FOGNARIE | Pozzetti prefabbricati in calcestruzzo | PROLUNGA PREFABBRICATA in calcestruzzo vibrocompresso, SERIE NORMALE senza piastra di base e senza sifone e copertina, dato in opera per fognature e scarichi in genere; compreso: la fornitura del manufatto, il trasporto, lo scarico al punto di installazione e la posa in opera, compreso il rinfianco in calcestruzzo; esclusi solamente lo scavo e il rinterro. Dimensioni nette interne 100x100xh=50 cm, spessore minimo 7/10 cm | cad. | 377.1649 | 0.94% | 477.1136 | 0.94% | 15% | 56.5747 | 10% | 43.374 | 1.5% | 0.84862 | 25.77% | 122.9381 | 18%
SAR25_PF.0003.0015.0009 | PRODOTTI FINITI | INFRASTRUTTURE IDRICHE E FOGNARIE | Pozzetti prefabbricati in calcestruzzo | POZZETTO PREFABBRICATO in calcestruzzo vibrocompresso SERIE PESANTE, completo di piastra di base e di copertina carrabile ARMATA in c.a., ma senza sifone, dato in opera per fognature e scarichi in genere; compreso: la fornitura del manufatto, il trasporto, lo scarico al punto di installazione e la posa in opera con la sigillatura delle giunzioni al pozzetto delle tubazioni in entrata e in uscita, compreso il sottofondo ed escluso il rinfianco in calcestruzzo; esclusi inoltre lo scavo e il rinterro. Dimensioni nette interne 50x50x50 cm, spessore minimo della piastra di base e delle pareti verticali 10 cm, dimensioni della copertina 70x70xHmin=10 cm | cad. | 270.445 | 1.53% | 342.113 | 1.53% | 15% | 40.5667 | 10% | 31.1012 | 1.5% | 0.6085 | 19.32% | 66.0822 | 18%
SAR25_PF.0003.0015.0010 | PRODOTTI FINITI | INFRASTRUTTURE IDRICHE E FOGNARIE | Pozzetti prefabbricati in calcestruzzo | POZZETTO PREFABBRICATO in calcestruzzo vibrocompresso SERIE PESANTE, completo di piastra di base e di copertina carrabile ARMATA in c.a., ma senza sifone, dato in opera per fognature e scarichi in genere; compreso: la fornitura del manufatto, il trasporto, lo scarico al punto di installazione e la posa in opera con la sigillatura delle giunzioni al pozzetto delle tubazioni in entrata e in uscita, compreso il sottofondo ed escluso il rinfianco in calcestruzzo; esclusi inoltre lo scavo e il rinterro. Dimensioni nette interne 60x60x60 cm, spessore minimo della piastra di base e delle pareti verticali 10 cm, dimensioni della copertina 80x80xHmin=10 cm | cad. | 418.341 | 1.32% | 529.2013 | 1.32% | 15% | 62.7511 | 10% | 48.1092 | 1.5% | 0.94127 | 15.23% | 80.5848 | 18%
SAR25_PF.0003.0015.0011 | PRODOTTI FINITI | INFRASTRUTTURE IDRICHE E FOGNARIE | Pozzetti prefabbricati in calcestruzzo | POZZETTO PREFABBRICATO in calcestruzzo vibrocompresso SERIE PESANTE, completo di piastra di base e di copertina carrabile ARMATA in c.a., ma senza sifone, dato in opera per fognature e scarichi in genere; compreso: la fornitura del manufatto, il trasporto, lo scarico al punto di installazione e la posa in opera con la sigillatura delle giunzioni al pozzetto delle tubazioni in entrata e in uscita, compreso il sottofondo ed escluso il rinfianco in calcestruzzo; esclusi inoltre lo scavo e il rinterro. Dimensioni nette interne 80x80x80 cm, spessore minimo della piastra di base e delle pareti verticali 10cm, dimensioni della copertina 100x100xHmin=20 cm | cad. | 639.9341 | 1.27% | 809.5167 | 1.27% | 15% | 95.9901 | 10% | 73.5924 | 1.5% | 1.4399 | 14.37% | 116.3639 | 18%
SAR25_PF.0003.0015.0012 | PRODOTTI FINITI | INFRASTRUTTURE IDRICHE E FOGNARIE | Pozzetti prefabbricati in calcestruzzo | POZZETTO PREFABBRICATO in calcestruzzo vibrocompresso SERIE PESANTE, completo di piastra di base e di copertina carrabile ARMATA in c.a., ma senza sifone, dato in opera per fognature e scarichi in genere; compreso: la fornitura del manufatto, il trasporto, lo scarico al punto di installazione e la posa in opera con la sigillatura delle giunzioni al pozzetto delle tubazioni in entrata e in uscita, compreso il sottofondo ed escluso il rinfianco in calcestruzzo; esclusi inoltre lo scavo e il rinterro. Dimensioni nette interne 100x100x100 cm, spessore minimo della piastra di base e delle pareti verticali 10cm, dimensioni della copertina 120x120xHmin=20 cm | cad. | 808.0764 | 1.3% | 1022.2167 | 1.3% | 15% | 121.2115 | 10% | 92.9288 | 1.5% | 1.8182 | 14.41% | 147.258 | 18%
SAR25_PF.0003.0015.0013 | PRODOTTI FINITI | INFRASTRUTTURE IDRICHE E FOGNARIE | Pozzetti prefabbricati in calcestruzzo | PROLUNGA PREFABBRICATA in calcestruzzo vibrocompresso, SERIE pesante senza piastra di base e senza sifone e copertina, dato in opera per fognature e scarichi in genere; compreso: la fornitura del manufatto, il trasporto, lo scarico al punto di installazione e la posa in opera, esclusi solamente lo scavo e il rinterro. Dimensioni nette interne 80x80xh=40 cm, spessore minimo 10 cm | cad. | 315.7749 | 0.97% | 399.4553 | 0.97% | 15% | 47.3662 | 10% | 36.3141 | 1.5% | 0.71049 | 24.78% | 99.0044 | 18%
SAR25_PF.0003.0015.0014 | PRODOTTI FINITI | INFRASTRUTTURE IDRICHE E FOGNARIE | Pozzetti prefabbricati in calcestruzzo | PROLUNGA PREFABBRICATA in calcestruzzo vibrocompresso, SERIE pesante senza piastra di base e senza sifone e copertina, dato in opera per fognature e scarichi in genere; compreso: la fornitura del manufatto, il trasporto, lo scarico al punto di installazione e la posa in opera, esclusi solamente lo scavo e il rinterro. Dimensioni nette interne 100x100xh=50 cm, spessore minimo 10 cm | cad. | 409.1255 | 0.94% | 517.5438 | 0.94% | 15% | 61.3688 | 10% | 47.0494 | 1.5% | 0.92053 | 24.73% | 128.0108 | 18%
SAR25_PF.0003.0015.0015 | PRODOTTI FINITI | INFRASTRUTTURE IDRICHE E FOGNARIE | Pozzetti prefabbricati in calcestruzzo | PROLUNGA PREFABBRICATA in calcestruzzo vibrocompresso, SERIE NORMALE senza piastra di base e senza sifone e copertina, dato in opera per fognature e scarichi in genere; compreso: la fornitura del manufatto, il trasporto, lo scarico al punto di installazione e la posa in opera, compreso il rinfianco in calcestruzzo; esclusi solamente lo scavo e il rinterro. Dimensioni nette interne 30x30xh=30-35 cm, spessore minimo 4/5 cm | cad. | 51.8453 | 2.13% | 65.5844 | 2.13% | 15% | 7.7768 | 10% | 5.9622 | 1.5% | 0.11665 | 22.03% | 14.4507 | 18%
SAR25_PF.0003.0015.0016 | PRODOTTI FINITI | INFRASTRUTTURE IDRICHE E FOGNARIE | Pozzetti prefabbricati in calcestruzzo | PROLUNGA PREFABBRICATA in calcestruzzo vibrocompresso, SERIE NORMALE senza piastra di base e senza sifone e copertina, dato in opera per fognature e scarichi in genere; compreso: la fornitura del manufatto, il trasporto, lo scarico al punto di installazione e la posa in opera, compreso il rinfianco in calcestruzzo; esclusi solamente lo scavo e il rinterro. Dimensioni nette interne 40x40xh=40-45 cm, spessore minimo 5 cm | cad. | 64.2419 | 3.26% | 81.266 | 3.26% | 15% | 9.6363 | 10% | 7.3878 | 1.5% | 0.14454 | 18.97% | 15.4124 | 18%
SAR25_PF.0003.0016.0001 | PRODOTTI FINITI | INFRASTRUTTURE IDRICHE E FOGNARIE | Pozzetti in calcestruzzo in opera | POZZETTO DI ISPEZIONE PER FOGNATURE gettato in opera o prefabbricato, delle dimensioni interne150x156x150 realizzato con fondo e pareti in calcestruzzo R'ck 30 (C25/30), solaio in calcestruzzo R'ck 35 (C30/35) e sottofondazione in calcestruzzo R'ck 15 (C10/15). Le pareti ed il fondo saranno di spessore cm 20 (cm 15 in caso di pozzetto prefabbricato), il solaio di spessore cm 25 il tutto armato con ferro B450C di adeguata sezione con un'incidenza di kg 80/mc, mentre la sottofondazione avrà uno spessore di cm 10 (cm 20 in caso di pozzetto prefabbricato). Le pareti interne saranno realizzate con casseratura faccia a vista liscia e verrà inserito un Fondo Fogna a 180° di diametro ø 200. Il fondo e le pareti, sino ad un'altezza di cm 36, saranno rivestite con piastrelle di gres ceramico dello spessore di cm 1,5 oppure con resina epossidica. L'ingresso alla camera sarà garantito da un chiusino circolare in ghisa sferoidale D400 del ø 60 e da scalette alla marinara formate da gradini in alluminio montati su telaio e murati nelle pareti del pozzetto. Nel prezzo del pozzetto sono compresi tutti i trasporti necessari per l'approvvigionamento dei materiali, il carico e lo scarico, con la sola esclusione dello scavo e del rinterro. | cad. | 3192.7306 | 4.77% | 4038.8041 | 4.77% | 15% | 478.9096 | 10% | 367.164 | 1.5% | 7.1836 | 32.51% | 1312.9828 | 18%
SAR25_PF.0003.0016.0002 | PRODOTTI FINITI | INFRASTRUTTURE IDRICHE E FOGNARIE | Pozzetti in calcestruzzo in opera | POZZETTO DI ISPEZIONE PER FOGNATURE gettato in opera o prefabbricato, delle dimensioni interne150x156x150 realizzato con fondo e pareti in calcestruzzo R'ck 30 (C25/30), solaio in calcestruzzo R'ck 35 (C30/35) e sottofondazione in calcestruzzo R'ck 15 (C10/15). Le pareti ed il fondo saranno di spessore cm 20 (cm 15 in caso di pozzetto prefabbricato), il solaio di spessore cm 25 il tutto armato con ferro B450C di adeguata sezione con un'incidenza di kg 80/mc, mentre la sottofondazione avrà uno spessore di cm 10 (cm 20 in caso di pozzetto prefabbricato). Le pareti interne saranno realizzate con casseratura faccia a vista liscia e verrà inserito un Fondo Fogna a 180° di diametro ø 250. Il fondo e le pareti, sino ad un'altezza di cm 36, saranno rivestite con piastrelle di gres ceramico dello spessore di cm 1,5 oppure con resina epossidica. L'ingresso alla camera sarà garantito da un chiusino circolare in ghisa sferoidale D400 del ø 60 e da scalette alla marinara formate da gradini in alluminio montati su telaio e murati nelle pareti del pozzetto. Nel prezzo del pozzetto sono compresi tutti i trasporti necessari per l'approvvigionamento dei materiali, il carico e lo scarico, con la sola esclusione dello scavo e del rinterro. | cad. | 3203.4588 | 4.76% | 4052.3754 | 4.76% | 15% | 480.5188 | 10% | 368.3978 | 1.5% | 7.2078 | 32.48% | 1316.2542 | 18%
SAR25_PF.0003.0016.0003 | PRODOTTI FINITI | INFRASTRUTTURE IDRICHE E FOGNARIE | Pozzetti in calcestruzzo in opera | POZZETTO DI ISPEZIONE PER FOGNATURE IN PRESSIONE gettato in opera o prefabbricato, delle dimensioni interne150x156x150 realizzato con fondo e pareti in calcestruzzo R'ck 30 (C25/30), solaio in calcestruzzo R'ck 35 (C30/35) e sottofondazione in calcestruzzo R'ck 15 (C10/15). Le pareti ed il fondo saranno di spessore cm 20 (cm 15 in caso di pozzetto prefabbricato), il solaio di spessore cm 25 il tutto armato con ferro B450C di adeguata sezione con un'incidenza di kg 80/mc, mentre la sottofondazione avrà uno spessore di cm 10 (cm 20 in caso di pozzetto prefabbricato). Le pareti interne saranno realizzate con casseratura faccia a vista liscia e l'ingresso alla camera sarà garantito da un chiusino circolare in ghisa sferoidale D400 del ø 60 e da scalette alla marinara formate da gradini in alluminio montati su telaio e murati nelle pareti del pozzetto. Il pozzetto sarà dotato di un ulteriore chiusino in g.s. D400 a base quadrata 40*40 interno e da una griglia in ferro lavorato zincato sul fondo del peso di circa kg 15 compreso il telaio. Nel prezzo del pozzetto sono compresi tutti i trasporti necessari per l'approvvigionamento dei materiali, il carico e lo scarico, con la sola esclusione dello scavo e del rinterro. | cad. | 2944.222 | 4.84% | 3724.4409 | 4.84% | 15% | 441.6333 | 10% | 338.5855 | 1.5% | 6.6245 | 32.32% | 1203.6425 | 18%
SAR25_PF.0003.0016.0004 | PRODOTTI FINITI | INFRASTRUTTURE IDRICHE E FOGNARIE | Pozzetti in calcestruzzo in opera | POZZETTO DI CACCIATA A DOPPIA CAMERA gettato in opera o prefabbricato, delle dimensioni interne complessive di 200x106x150 con due camere di cui, la prima contenente il sifone di cm 80*106*150 e la seconda da cm 100*106*150; realizzato con fondo e pareti in calcestruzzo R'ck 30 (C25/30), solaio in calcestruzzo R'ck 35 (C30/35) e sottofondazione in calcestruzzo R'ck 15 (C10/15). Le pareti ed il fondo saranno di spessore cm 20 (cm 15 in caso di pozzetto prefabbricato), il solaio di spessore cm 25 il tutto armato con ferro B450C di adeguata sezione con un'incidenza di kg 80/mc, mentre la sottofondazione avrà uno spessore di cm 10 (cm 20 in caso di pozzetto prefabbricato). Le pareti interne saranno realizzate con casseratura faccia a vista liscia, le solette di copertura saranno due (una per ogni camera) e l'ingresso alle camere sarà garantito ciascuna da un chiusino circolare in ghisa sferoidale D400 del ø 60 e da scalette alla marinara formate da gradini in alluminio con struttura portante ancorata alle pareti del pozzetto. Sono compresi inoltre il sifone di cacciata a funzionamento automatico autoadescante tipo Milano, montato in opera completo di accessori, il Fondo Fogna a 180°, il tubo in PEAD PN 6 da 1" per allaccio alla rete idrica di distribuzione, (sviluppo massimo ml 5,00), collare di presa adeguato alle caratteristiche della tubazione principale e rubinetto a sfera Pn 25 da 1". Nel prezzo del pozzetto è compreso il rivestimento del fondo e delle pareti sino ad un'altezza di cm 36 con mattonelle in gres ceramico dello spessore di cm 1,5, tutti i trasporti necessari per l'approvvigionamento dei materiali, il carico e lo scarico, con la sola esclusione dello scavo e del rinterro sia del pozzetto che dell'allaccio idrico. SIFONE ø 60 FONDO FOGNA 180° ø 200. | cad. | 4034.2908 | 3.85% | 5103.3778 | 3.85% | 15% | 605.1436 | 10% | 463.9434 | 1.5% | 9.0771 | 29.24% | 1492.1525 | 18%
SAR25_PF.0003.0016.0005 | PRODOTTI FINITI | INFRASTRUTTURE IDRICHE E FOGNARIE | Pozzetti in calcestruzzo in opera | POZZETTO DI CACCIATA A DOPPIA CAMERA gettato in opera o prefabbricato, delle dimensioni interne complessive di 200x106x150 con due camere di cui, la prima contenente il sifone di cm 80*106*150 e la seconda da cm 100*106*150; realizzato con fondo e pareti in calcestruzzo R'ck 30 (C25/30), solaio in calcestruzzo R'ck 35 (C30/35) e sottofondazione in calcestruzzo R'ck 15 (C10/15). Le pareti ed il fondo saranno di spessore cm 20 (cm 15 in caso di pozzetto prefabbricato), il solaio di spessore cm 25 il tutto armato con ferro B450C di adeguata sezione con un'incidenza di kg 80/mc, mentre la sottofondazione avrà uno spessore di cm 10 (cm 20 in caso di pozzetto prefabbricato). Le pareti interne saranno realizzate con casseratura faccia a vista liscia, le solette di copertura saranno due (una per ogni camera) e l'ingresso alle camere sarà garantito ciascuna da un chiusino circolare in ghisa sferoidale D400 del ø 60 e da scalette alla marinara formate da gradini in alluminio con struttura portante ancorata alle pareti del pozzetto. Sono compresi inoltre il sifone di cacciata a funzionamento automatico autoadescante tipo Milano, montato in opera completo di accessori, il Fondo Fogna a 180°, il tubo in PEAD PN 6 da 1" per allaccio alla rete idrica di distribuzione, (sviluppo massimo ml 5,00), collare di presa adeguato alle caratteristiche della tubazione principale e rubinetto a sfera Pn 25 da 1". Nel prezzo del pozzetto è compreso il rivestimento del fondo e delle pareti sino ad un'altezza di cm 36 con mattonelle in gres ceramico dello spessore di cm 1,5, tutti i trasporti necessari per l'approvvigionamento dei materiali, il carico e lo scarico, con la sola esclusione dello scavo e del rinterro sia del pozzetto che dell'allaccio idrico. SIFONE ø 60 FONDO FOGNA 180° ø 250. | cad. | 4045.019 | 3.85% | 5116.949 | 3.85% | 15% | 606.7528 | 10% | 465.1772 | 1.5% | 9.1013 | 29.22% | 1495.4239 | 18%
SAR25_PF.0003.0016.0006 | PRODOTTI FINITI | INFRASTRUTTURE IDRICHE E FOGNARIE | Pozzetti in calcestruzzo in opera | POZZETTO DI CACCIATA A DOPPIA CAMERA gettato in opera o prefabbricato, delle dimensioni interne complessive di 200x106x150 con due camere di cui, la prima contenente il sifone di cm 80*106*150 e la seconda da cm 100*106*150; realizzato con fondo e pareti in calcestruzzo R'ck 30 (C25/30), solaio in calcestruzzo R'ck 35 (C30/35) e sottofondazione in calcestruzzo R'ck 15 (C10/15). Le pareti ed il fondo saranno di spessore cm 20 (cm 15 in caso di pozzetto prefabbricato), il solaio di spessore cm 25 il tutto armato con ferro B450C di adeguata sezione con un'incidenza di kg 80/mc, mentre la sottofondazione avrà uno spessore di cm 10 (cm 20 in caso di pozzetto prefabbricato). Le pareti interne saranno realizzate con casseratura faccia a vista liscia, le solette di copertura saranno due (una per ogni camera) e l'ingresso alle camere sarà garantito ciascuna da un chiusino circolare in ghisa sferoidale D400 del ø 60 e da scalette alla marinara formate da gradini in alluminio con struttura portante ancorata alle pareti del pozzetto. Sono compresi inoltre il sifone di cacciata a funzionamento automatico autoadescante tipo Milano, montato in opera completo di accessori, il Fondo Fogna a 180°, il tubo in PEAD PN 6 da 1" per allaccio alla rete idrica di distribuzione, (sviluppo massimo ml 5,00), collare di presa adeguato alle caratteristiche della tubazione principale e rubinetto a sfera Pn 25 da 1". Nel prezzo del pozzetto è compreso il rivestimento del fondo e delle pareti sino ad un'altezza di cm 36 con mattonelle in gres ceramico dello spessore di cm 1,5, tutti i trasporti necessari per l'approvvigionamento dei materiali, il carico e lo scarico, con la sola esclusione dello scavo e del rinterro sia del pozzetto che dell'allaccio idrico. SIFONE ø 100 FONDO FOGNA 180° ø 200. | cad. | 4246.6007 | 3.65% | 5371.95 | 3.65% | 15% | 636.9901 | 10% | 488.3591 | 1.5% | 9.5549 | 27.78% | 1492.1525 | 18%
SAR25_PF.0003.0016.0007 | PRODOTTI FINITI | INFRASTRUTTURE IDRICHE E FOGNARIE | Pozzetti in calcestruzzo in opera | POZZETTO DI CACCIATA A DOPPIA CAMERA gettato in opera o prefabbricato, delle dimensioni interne complessive di 200x106x150 con due camere di cui, la prima contenente il sifone di cm 80*106*150 e la seconda da cm 100*106*150; realizzato con fondo e pareti in calcestruzzo R'ck 30 (C25/30), solaio in calcestruzzo R'ck 35 (C30/35) e sottofondazione in calcestruzzo R'ck 15 (C10/15). Le pareti ed il fondo saranno di spessore cm 20 (cm 15 in caso di pozzetto prefabbricato), il solaio di spessore cm 25 il tutto armato con ferro B450C di adeguata sezione con un'incidenza di kg 80/mc, mentre la sottofondazione avrà uno spessore di cm 10 (cm 20 in caso di pozzetto prefabbricato). Le pareti interne saranno realizzate con casseratura faccia a vista liscia, le solette di copertura saranno due (una per ogni camera) e l'ingresso alle camere sarà garantito ciascuna da un chiusino circolare in ghisa sferoidale D400 del ø 60 e da scalette alla marinara formate da gradini in alluminio con struttura portante ancorata alle pareti del pozzetto. Sono compresi inoltre il sifone di cacciata a funzionamento automatico autoadescante tipo Milano, montato in opera completo di accessori, il Fondo Fogna a 180°, il tubo in PEAD PN 6 da 1" per allaccio alla rete idrica di distribuzione, (sviluppo massimo ml 5,00), collare di presa adeguato alle caratteristiche della tubazione principale e rubinetto a sfera Pn 25 da 1". Nel prezzo del pozzetto è compreso il rivestimento del fondo e delle pareti sino ad un'altezza di cm 36 con mattonelle in gres ceramico dello spessore di cm 1,5, tutti i trasporti necessari per l'approvvigionamento dei materiali, il carico e lo scarico, con la sola esclusione dello scavo e del rinterro sia del pozzetto che dell'allaccio idrico. SIFONE ø 100 FONDO FOGNA 180° ø 250. | cad. | 4257.329 | 3.65% | 5385.5211 | 3.65% | 15% | 638.5993 | 10% | 489.5928 | 1.5% | 9.579 | 27.77% | 1495.4239 | 18%
SAR25_PF.0003.0016.0008 | PRODOTTI FINITI | INFRASTRUTTURE IDRICHE E FOGNARIE | Pozzetti in calcestruzzo in opera | POZZETTO IDRICO DI MANOVRA, ISPEZIONE, SFIATO O SCARICO gettato in opera o prefabbricato, delle dimensioni interne complessive di 150x156x150 realizzato con fondo e pareti in calcestruzzo R'ck 30 (C25/30), solaio in calcestruzzo R'ck 35 (C30/35) e sottofondazione in calcestruzzo R'ck 15 (C10/15). Le pareti ed il fondo saranno di spessore cm 20 (cm 15 in caso di pozzetto prefabbricato), il solaio di spessore cm 25 il tutto armato con ferro B450C di adeguata sezione con un'incidenza di kg 80/mc, mentre la sottofondazione avrà uno spessore di cm 10 (cm 20 in caso di pozzetto prefabbricato). Le pareti interne saranno realizzate con casseratura faccia a vista liscia e l'ingresso alla camera sarà garantito da un chiusino circolare in ghisa sferoidale D400 del ø 60 e da una scalette alla marinara formata da gradini in alluminio con struttura portante ancorata alle pareti del pozzetto. Sono compresi inoltre un chiusino in g.s. D400 con telaio quadrato dimensioni 40*40 interno, uno del ø 150 ed una griglia in ferro lavorato zincato sul fondo del peso di circa kg 15 compreso il telaio. Nel prezzo del pozzetto sono compresi tutti i trasporti necessari per l'approvvigionamento dei materiali, il carico e lo scarico, con la sola esclusione dello scavo e del rinterro. | cad. | 3076.4603 | 4.63% | 3891.7222 | 4.63% | 15% | 461.469 | 10% | 353.7929 | 1.5% | 6.922 | 30.99% | 1205.8986 | 18%
SAR25_PF.0003.0016.0009 | PRODOTTI FINITI | INFRASTRUTTURE IDRICHE E FOGNARIE | Pozzetti in calcestruzzo in opera | POZZETTO IDRICO DI MANOVRA, ISPEZIONE, SFIATO O SCARICO gettato in opera o prefabbricato, delle dimensioni interne complessive di 150x156x200 realizzato con fondo e pareti in calcestruzzo R'ck 30 (C25/30), solaio in calcestruzzo R'ck 35 (C30/35) e sottofondazione in calcestruzzo R'ck 15 (C10/15). Le pareti ed il fondo saranno di spessore cm 20 (cm 15 in caso di pozzetto prefabbricato), il solaio di spessore cm 25 il tutto armato con ferro B450C di adeguata sezione con un'incidenza di kg 80/mc, mentre la sottofondazione avrà uno spessore di cm 10 (cm 20 in caso di pozzetto prefabbricato). Le pareti interne saranno realizzate con casseratura faccia a vista liscia e l'ingresso alla camera sarà garantito da un chiusino circolare in ghisa sferoidale D400 del ø 60 e da una scalette alla marinara formata da gradini in alluminio con struttura portante ancorata alle pareti del pozzetto. Sono compresi inoltre un chiusino in g.s. D400 con telaio quadrato dimensioni 40*40 interno, uno del ø 150 ed una griglia in ferro lavorato zincato sul fondo del peso di circa kg 15 compreso il telaio. Nel prezzo del pozzetto sono compresi tutti i trasporti necessari per l'approvvigionamento dei materiali, il carico e lo scarico, con la sola esclusione dello scavo e del rinterro. | cad. | 3583.3378 | 4.68% | 4532.9222 | 4.68% | 15% | 537.5007 | 10% | 412.0838 | 1.5% | 8.0625 | 32.67% | 1480.8735 | 18%
SAR25_PF.0003.0016.0010 | PRODOTTI FINITI | INFRASTRUTTURE IDRICHE E FOGNARIE | Pozzetti in calcestruzzo in opera | POZZETTO IDRICO DI MANOVRA, ISPEZIONE, SFIATO O SCARICO gettato in opera o prefabbricato, delle dimensioni interne complessive di 206x150x200 realizzato con fondo e pareti in calcestruzzo R'ck 30 (C25/30), solaio in calcestruzzo R'ck 35 (C30/35) e sottofondazione in calcestruzzo R'ck 15 (C10/15). Le pareti ed il fondo saranno di spessore cm 20 (cm 15 in caso di pozzetto prefabbricato), il solaio di spessore cm 25 il tutto armato con ferro B450C di adeguata sezione con un'incidenza di kg 80/mc, mentre la sottofondazione avrà uno spessore di cm 10 (cm 20 in caso di pozzetto prefabbricato). Le pareti interne saranno realizzate con casseratura faccia a vista liscia e l'ingresso alla camera sarà garantito da un chiusino circolare in ghisa sferoidale D400 del ø 60 e da una scalette alla marinara formata da gradini in alluminio con struttura portante ancorata alle pareti del pozzetto. Sono compresi inoltre un chiusino in g.s. D400 con telaio quadrato dimensioni 40*40 interno, uno del ø 150 ed una griglia in ferro lavorato zincato sul fondo del peso di circa kg 15 compreso il telaio. Nel prezzo del pozzetto sono compresi tutti i trasporti necessari per l'approvvigionamento dei materiali, il carico e lo scarico, con la sola esclusione dello scavo e del rinterro. | cad. | 4118.6229 | 4.81% | 5210.058 | 4.81% | 15% | 617.7934 | 10% | 473.6416 | 1.5% | 9.2669 | 33.06% | 1722.3423 | 18%
SAR25_PF.0003.0016.0011 | PRODOTTI FINITI | INFRASTRUTTURE IDRICHE E FOGNARIE | Pozzetti in calcestruzzo in opera | POZZETTO IDRICO DI MANOVRA, ISPEZIONE, SFIATO O SCARICO gettato in opera o prefabbricato, delle dimensioni interne complessive di 206x200x200 realizzato con fondo e pareti in calcestruzzo R'ck 30 (C25/30), solaio in calcestruzzo R'ck 35 (C30/35) e sottofondazione in calcestruzzo R'ck 15 (C10/15). Le pareti ed il fondo saranno di spessore cm 20 (cm 15 in caso di pozzetto prefabbricato), il solaio di spessore cm 25 il tutto armato con ferro B450C di adeguata sezione con un'incidenza di kg 80/mc, mentre la sottofondazione avrà uno spessore di cm 10 (cm 20 in caso di pozzetto prefabbricato). Le pareti interne saranno realizzate con casseratura faccia a vista liscia e l'ingresso alla camera sarà garantito da un chiusino circolare in ghisa sferoidale D400 del ø 60 e da una scalette alla marinara formata da gradini in alluminio con struttura portante ancorata alle pareti del pozzetto. Sono compresi inoltre un chiusino in g.s. D400 con telaio quadrato dimensioni 40*40 interno, uno del ø 150 ed una griglia in ferro lavorato zincato sul fondo del peso di circa kg 15 compreso il telaio. Nel prezzo del pozzetto sono compresi tutti i trasporti necessari per l'approvvigionamento dei materiali, il carico e lo scarico, con la sola esclusione dello scavo e del rinterro. | cad. | 4715.0498 | 4.95% | 5964.538 | 4.95% | 15% | 707.2575 | 10% | 542.2307 | 1.5% | 10.6089 | 33.26% | 1984.0609 | 18%
SAR25_PF.0003.0016.0012 | PRODOTTI FINITI | INFRASTRUTTURE IDRICHE E FOGNARIE | Pozzetti in calcestruzzo in opera | MAGGIOR O MINOR PREZZO DEL POZZETTO FOGNARIO, dimensioni interne 150x156x150, per ogni centimetro di maggior o minore altezza rispetto ai cm 150 previsti in analisi, con pareti lisciate | cm | 10.5373 | 4.83% | 13.3297 | 4.83% | 15% | 1.5806 | 10% | 1.2118 | 1.5% | 0.02371 | 42.58% | 5.6761 | 18%
SAR25_PF.0003.0016.0013 | PRODOTTI FINITI | INFRASTRUTTURE IDRICHE E FOGNARIE | Pozzetti in calcestruzzo in opera | MAGGIOR O MINOR PREZZO DEL POZZETTO DI CACCIATA, dimensioni interne 200x106x150, per ogni centimetro di maggior o minore altezza rispetto ai cm 150 previsti in analisi, con pareti lisciate | cm | 10.5913 | 4.82% | 13.398 | 4.82% | 15% | 1.5887 | 10% | 1.218 | 1.5% | 0.02383 | 42.77% | 5.7301 | 18%
SAR25_PF.0003.0016.0014 | PRODOTTI FINITI | INFRASTRUTTURE IDRICHE E FOGNARIE | Pozzetti in calcestruzzo in opera | MAGGIOR O MINOR PREZZO DEL POZZETTO IDRICO, dimensioni interne 150x156x150/200, per ogni centimetro di maggior o minore altezza rispetto ai cm 150/200 previsti in analisi, con pareti lisciate | cm | 10.5373 | 4.83% | 13.3297 | 4.83% | 15% | 1.5806 | 10% | 1.2118 | 1.5% | 0.02371 | 42.58% | 5.6761 | 18%
SAR25_PF.0003.0016.0015 | PRODOTTI FINITI | INFRASTRUTTURE IDRICHE E FOGNARIE | Pozzetti in calcestruzzo in opera | MAGGIOR O MINOR PREZZO DEL POZZETTO IDRICO, dimensioni interne 206x150x200, per ogni centimetro di maggior o minore altezza rispetto ai cm 200 previsti in analisi, con pareti lisciate | cm | 12.3659 | 4.73% | 15.6428 | 4.73% | 15% | 1.8549 | 10% | 1.4221 | 1.5% | 0.02782 | 42.4% | 6.6324 | 18%
SAR25_PF.0003.0016.0016 | PRODOTTI FINITI | INFRASTRUTTURE IDRICHE E FOGNARIE | Pozzetti in calcestruzzo in opera | MAGGIOR O MINOR PREZZO DEL POZZETTO IDRICO, dimensioni interne 206x200x200, per ogni centimetro di maggior o minore altezza rispetto ai cm 200 previsti in analisi, con pareti lisciate | cm | 13.9074 | 4.73% | 17.5928 | 4.73% | 15% | 2.0861 | 10% | 1.5994 | 1.5% | 0.03129 | 42.56% | 7.4883 | 18%
SAR25_PF.0003.0017.0001 | PRODOTTI FINITI | INFRASTRUTTURE IDRICHE E FOGNARIE | Pozzetti prefabbricati in PVC | POZZETTO IN PVC antishock carrabile, con fori a frattura prestabilita sui quattro lati, completo di coperchio cieco carrabile e sifone a ghigliottina, dato in opera compreso il collegamento e la sigillatura delle tubazioni in entrata e in uscita, il sottofondo e il rinfianco con calcestruzzo Rck 15 dello spessore minimo di cm 10; escluso scavo e rinterro dimensioni interne cm 20x20x20 | cad. | 57.7965 | 3.36% | 73.1125 | 3.36% | 15% | 8.6695 | 10% | 6.6466 | 1.5% | 0.13004 | 32.63% | 23.8572 | 18%
SAR25_PF.0003.0017.0002 | PRODOTTI FINITI | INFRASTRUTTURE IDRICHE E FOGNARIE | Pozzetti prefabbricati in PVC | POZZETTO IN PVC antishock carrabile, con fori a frattura prestabilita sui quattro lati, completo di coperchio cieco carrabile e sifone a ghigliottina, dato in opera compreso il collegamento e la sigillatura delle tubazioni in entrata e in uscita, il sottofondo e il rinfianco con calcestruzzo Rck15 dello spessore minimo di cm 10; escluso scavo e rinterro dimensioni interne cm 30x30x30 | cad. | 104.6165 | 3.19% | 132.3398 | 3.19% | 15% | 15.6925 | 10% | 12.0309 | 1.5% | 0.23539 | 21.19% | 28.0413 | 18%
SAR25_PF.0003.0017.0003 | PRODOTTI FINITI | INFRASTRUTTURE IDRICHE E FOGNARIE | Pozzetti prefabbricati in PVC | POZZETTO IN PVC antishock carrabile, con fori a frattura prestabilita sui quattro lati, completo di coperchio cieco carrabile e sifone a ghigliottina, dato in opera compreso il collegamento e la sigillatura delle tubazioni in entrata e in uscita, il sottofondo e il rinfianco con calcestruzzo Rck 15 dello spessore minimo di cm 10; escluso scavo e rinterro dimensioni interne cm 40x40x40 | cad. | 165.9103 | 3.12% | 209.8765 | 3.12% | 15% | 24.8865 | 10% | 19.0797 | 1.5% | 0.3733 | 17.69% | 37.1292 | 18%
SAR25_PF.0003.0017.0004 | PRODOTTI FINITI | INFRASTRUTTURE IDRICHE E FOGNARIE | Pozzetti prefabbricati in PVC | POZZETTO IN PVC antishock carrabile, con fori a frattura prestabilita sui quattro lati, completo di coperchio cieco carrabile e sifone a ghigliottina, dato in opera compreso il collegamento e la sigillatura delle tubazioni in entrata e in uscita, il sottofondo e il rinfianco con calcestruzzo Rck 15 dello spessore minimo di cm 10; escluso scavo e rinterro dimensioni interne cm 55x55x55 | cad. | 262.5057 | 3.17% | 332.0697 | 3.17% | 15% | 39.3759 | 10% | 30.1882 | 1.5% | 0.59064 | 15.23% | 50.5661 | 18%
SAR25_PF.0003.0017.0005 | PRODOTTI FINITI | INFRASTRUTTURE IDRICHE E FOGNARIE | Pozzetti prefabbricati in PVC | POZZETTO IN PVC antishock carrabile, con fori a frattura prestabilita sui quattro lati, completo di griglia carrabile, dato in opera compreso il collegamento e la sigillatura delle tubazioni in entrata e in uscita, il sottofondo e il rinfianco con calcestruzzo Rck 15 dello spessore minimo di cm 10; escluso scavo e rinterro dimensioni interne cm 20x20x20 | cad. | 65.829 | 3.09% | 83.2737 | 3.09% | 15% | 9.8743 | 10% | 7.5703 | 1.5% | 0.14812 | 28.65% | 23.8572 | 18%
SAR25_PF.0003.0017.0006 | PRODOTTI FINITI | INFRASTRUTTURE IDRICHE E FOGNARIE | Pozzetti prefabbricati in PVC | POZZETTO IN PVC antishock carrabile, con fori a frattura prestabilita sui quattro lati, completo di griglia carrabile, dato in opera compreso il collegamento e la sigillatura delle tubazioni in entrata e in uscita, il sottofondo e il rinfianco con calcestruzzo Rck 15 dello spessore minimo di cm 10; escluso scavo e rinterro dimensioni interne cm 30x30x30 | cad. | 109.3855 | 3.11% | 138.3726 | 3.11% | 15% | 16.4078 | 10% | 12.5793 | 1.5% | 0.24612 | 20.27% | 28.0413 | 18%
SAR25_PF.0003.0017.0007 | PRODOTTI FINITI | INFRASTRUTTURE IDRICHE E FOGNARIE | Pozzetti prefabbricati in PVC | POZZETTO IN PVC antishock carrabile, con fori a frattura prestabilita sui quattro lati, completo di griglia carrabile, dato in opera compreso il collegamento e la sigillatura delle tubazioni in entrata e in uscita, il sottofondo e il rinfianco con calcestruzzo Rck 15 dello spessore minimo di cm 10; escluso scavo e rinterro dimensioni interne cm 40x40x40 | cad. | 178.1514 | 2.98% | 225.3615 | 2.98% | 15% | 26.7227 | 10% | 20.4874 | 1.5% | 0.40084 | 16.48% | 37.1292 | 18%
SAR25_PF.0003.0017.0008 | PRODOTTI FINITI | INFRASTRUTTURE IDRICHE E FOGNARIE | Pozzetti prefabbricati in PVC | POZZETTO IN PVC antishock carrabile, con fori a frattura prestabilita sui quattro lati, completo di griglia carrabile, dato in opera compreso il collegamento e la sigillatura delle tubazioni in entrata e in uscita, il sottofondo e il rinfianco con calcestruzzo Rck 15 dello spessore minimo di cm 10; escluso scavo e rinterro dimensioni interne cm 55x55x55 | cad. | 357.0282 | 2.64% | 451.6407 | 2.64% | 15% | 53.5542 | 10% | 41.0583 | 1.5% | 0.80331 | 11.2% | 50.5661 | 18%
SAR25_PF.0003.0017.0009 | PRODOTTI FINITI | INFRASTRUTTURE IDRICHE E FOGNARIE | Pozzetti prefabbricati in PVC | ANELLO DI PROLUNGA PER POZZETTO IN PVC antishock carrabile, dato in opera compreso la sigillatura della giunzione al pozzetto di base e il rinfianco con calcestruzzo Rck 15 dello spessore minimo di cm 10; escluso scavo e rinterro dimensioni interne cm 20x20x20 | cad. | 22.0326 | 4.27% | 27.8712 | 4.27% | 15% | 3.3049 | 10% | 2.5337 | 1.5% | 0.04957 | 33.65% | 9.3782 | 18%
SAR25_PF.0003.0017.0010 | PRODOTTI FINITI | INFRASTRUTTURE IDRICHE E FOGNARIE | Pozzetti prefabbricati in PVC | ANELLO DI PROLUNGA PER POZZETTO IN PVC antishock carrabile, dato in opera compreso la sigillatura della giunzione al pozzetto di base e il rinfianco con calcestruzzo Rck 15 dello spessore minimo di cm 10; escluso scavo e rinterro dimensioni interne cm 30x30x30 | cad. | 41.2319 | 4.36% | 52.1583 | 4.36% | 15% | 6.1848 | 10% | 4.7417 | 1.5% | 0.09277 | 27.58% | 14.3847 | 18%
SAR25_PF.0003.0017.0011 | PRODOTTI FINITI | INFRASTRUTTURE IDRICHE E FOGNARIE | Pozzetti prefabbricati in PVC | ANELLO DI PROLUNGA PER POZZETTO IN PVC antishock carrabile, dato in opera compreso la sigillatura della giunzione al pozzetto di base e il rinfianco con calcestruzzo Rck 15 dello spessore minimo di cm 10; escluso scavo e rinterro dimensioni interne cm 40x40x40 | cad. | 73.5782 | 4.04% | 93.0764 | 4.04% | 15% | 11.0367 | 10% | 8.4615 | 1.5% | 0.16555 | 21.98% | 20.4587 | 18%
SAR25_PF.0003.0017.0012 | PRODOTTI FINITI | INFRASTRUTTURE IDRICHE E FOGNARIE | Pozzetti prefabbricati in PVC | ANELLO DI PROLUNGA PER POZZETTO IN PVC antishock carrabile, dato in opera compreso la sigillatura della giunzione al pozzetto di base e il rinfianco con calcestruzzo Rck 15 dello spessore minimo di cm 10; escluso scavo e rinterro dimensioni interne cm 55x55x55 | cad. | 139.7241 | 3.72% | 176.751 | 3.72% | 15% | 20.9586 | 10% | 16.0683 | 1.5% | 0.31438 | 15.52% | 27.4364 | 18%
SAR25_PF.0003.0018.0001 | PRODOTTI FINITI | INFRASTRUTTURE IDRICHE E FOGNARIE | Pozzetti per allacci urbani | POZZETTO FOGNARIO PER ALLACCIO URBANO, realizzato con elementi prefabbricati, dimensioni interne 60x60x60, con fondo e pareti dello spessore di cm 10; completo di sifone orizzontale a doppia ispezione e di chiusino in g.s. dimensioni 600*600 interne completo di telaio; compreso lo scavo in terreni di qualunque consistenza esclusa la roccia ed una parte eseguita a mano, il rinterro attorno al pozzetto stesso ed ESCLUSA l’eventuale demolizione e ricostruzione della pavimentazione stradale, i trasporti del materiale di risulta e l'eventuale conferimento a discarica. Con sifone in PVC, ø 160 | cad. | 756.7375 | 0.87% | 957.273 | 0.87% | 15% | 113.5106 | 10% | 87.0248 | 1.5% | 1.7027 | 11.23% | 107.4937 | 18%
SAR25_PF.0003.0018.0002 | PRODOTTI FINITI | INFRASTRUTTURE IDRICHE E FOGNARIE | Pozzetti per allacci urbani | POZZETTO FOGNARIO PER ALLACCIO URBANO, realizzato con elementi prefabbricati, dimensioni interne 80x80x80, con fondo e pareti dello spessore di cm 10; completo di sifone orizzontale a doppia ispezione e di chiusino in g.s. dimensioni 600*600 interne completo di telaio; compreso lo scavo in terreni di qualunque consistenza esclusa la roccia ed una parte eseguita a mano, il rinterro attorno al pozzetto stesso ed ESCLUSA l’eventuale demolizione e ricostruzione della pavimentazione stradale, i trasporti del materiale di risulta e l'eventuale conferimento a discarica. Con sifone in PVC, ø 200 | cad. | 1111.6502 | 0.93% | 1406.2375 | 0.93% | 15% | 166.7475 | 10% | 127.8398 | 1.5% | 2.5012 | 12.47% | 175.3227 | 18%
SAR25_PF.0003.0019.0001 | PRODOTTI FINITI | INFRASTRUTTURE IDRICHE E FOGNARIE | Tubi in opera per allacci urbani | ALLACCIO FOGNARIO URBANO realizzato con tubo in PVC -U ø 160 compresa: la fornitura delle tubazioni, trasporto f.co cantiere, carico, scarico, livellamento del piano di posa, la formazione dei giunti compresa la fornitura dell’anello di tenuta, il ramo di condotta di collegamento fino al collettore antistante, il sottofondo in sabbia dello spessore di cm 10, il rinfianco per mezzo del medesimo materiale fino alla generatrice superiore del tubo; l’allaccio e la sigillatura delle giunzioni in corrispondenza della braga e del sifone o pozzetto in uscita; materiali e lavorazioni conformi alla norma UNI EN 295-1:2013. Compreso ogni onere, esclusi solamente i pezzi speciali, lo scavo, il rinterro, l’eventuale demolizione e ricostruzione della pavimentazione stradale, i trasporti ed i conferimenti in discarica dei materiali di risulta. TUBO PVC-U ø 160 Lunghezza max ml 3.00 | cad. | 139.3219 | 1.36% | 176.2422 | 1.36% | 15% | 20.8983 | 10% | 16.022 | 1.5% | 0.31347 | 34.15% | 60.1896 | 18%
SAR25_PF.0003.0019.0002 | PRODOTTI FINITI | INFRASTRUTTURE IDRICHE E FOGNARIE | Tubi in opera per allacci urbani | ALLACCIO FOGNARIO URBANO realizzato con tubo in PVC -U ø 200 compresa: la fornitura delle tubazioni, trasporto f.co cantiere, carico, scarico, livellamento del piano di posa, la formazione dei giunti compresa la fornitura dell’anello di tenuta, il ramo di condotta di collegamento fino al collettore antistante, il sottofondo in sabbia dello spessore di cm 10, il rinfianco per mezzo del medesimo materiale fino alla generatrice superiore del tubo; l’allaccio e la sigillatura delle giunzioni in corrispondenza della braga e del sifone o pozzetto in uscita; materiali e lavorazioni conformi alla norma UNI EN 295-1:2013. Compreso ogni onere, esclusi solamente i pezzi speciali, lo scavo, il rinterro, l’eventuale demolizione e ricostruzione della pavimentazione stradale, i trasporti ed i conferimenti in discarica dei materiali di risulta. TUBO PVC-U ø 200 Lunghezza max ml 3.00 | cad. | 195.0095 | 0.89% | 246.6871 | 0.89% | 15% | 29.2514 | 10% | 22.4261 | 1.5% | 0.43877 | 19.19% | 47.328 | 18%
SAR25_PF.0003.0019.0003 | PRODOTTI FINITI | INFRASTRUTTURE IDRICHE E FOGNARIE | Tubi in opera per allacci urbani | SOVRAPREZZO PER ALLACCIO FOGNARIO URBANO realizzato con tubo in PVC -U ø 160 per ogni metro oltre quelli previsti nella voce D.0003.0020.005, compresa: la fornitura delle tubazioni, trasporto f.co cantiere, carico, scarico, livellamento del piano di posa, la formazione dei giunti compresa la fornitura dell’anello di tenuta, il ramo di condotta di collegamento fino al collettore antistante, il sottofondo in sabbia dello spessore di cm 10, il rinfianco per mezzo del medesimo materiale fino alla generatrice superiore del tubo; l’allaccio e la sigillatura delle giunzioni in corrispondenza della braga e del sifone o pozzetto in uscita; materiali e lavorazioni conformi alla norma UNI EN 295-1:2013. Compreso ogni onere, esclusi solamente i pezzi speciali, lo scavo, il rinterro, l’eventuale demolizione e ricostruzione della pavimentazione stradale, i trasporti ed i conferimenti in discarica dei materiali di risulta. TUBO PVC-U ø 160 L= ml 1.00 | m | 43.9403 | 1.36% | 55.5845 | 1.36% | 15% | 6.5911 | 10% | 5.0531 | 1.5% | 0.09887 | 34.05% | 18.9255 | 18%
SAR25_PF.0003.0019.0004 | PRODOTTI FINITI | INFRASTRUTTURE IDRICHE E FOGNARIE | Tubi in opera per allacci urbani | SOVRAPREZZO PER ALLACCIO FOGNARIO URBANO realizzato con tubo in PVC -U ø 200 per ogni metro oltre quelli previsti nella voce D.0003.0020.005, compresa: la fornitura delle tubazioni, trasporto f.co cantiere, carico, scarico, livellamento del piano di posa, la formazione dei giunti compresa la fornitura dell’anello di tenuta, il ramo di condotta di collegamento fino al collettore antistante, il sottofondo in sabbia dello spessore di cm 10, il rinfianco per mezzo del medesimo materiale fino alla generatrice superiore del tubo; l’allaccio e la sigillatura delle giunzioni in corrispondenza della braga e del sifone o pozzetto in uscita; materiali e lavorazioni conformi alla norma UNI EN 295-1:2013. Compreso ogni onere, esclusi solamente i pezzi speciali, lo scavo, il rinterro, l’eventuale demolizione e ricostruzione della pavimentazione stradale, i trasporti ed i conferimenti in discarica dei materiali di risulta. TUBO PVC-U ø 200 L= ml 1.00 | m | 61.6065 | 0.91% | 77.9322 | 0.91% | 15% | 9.241 | 10% | 7.0847 | 1.5% | 0.13861 | 19.44% | 15.1483 | 18%
SAR25_PF.0003.0020.0001 | PRODOTTI FINITI | INFRASTRUTTURE IDRICHE E FOGNARIE | POZZETTI IN GRES | POZZETTO DI ISPEZIONE O DI INCROCIO PREFABBRICATO PER TUBAZIONI IN GRES CERAMICO DIAMETRO INTERNO 1000. Fornitura e posa in opera di Pozzetto d'ispezione o di incrocio a norma UNI EN 1917:2004 e dotato di marchio CE, in calcestruzzo vibrato, compresi gli oneri per la formazione della base di appoggio in calcestruzzo magro R'ck 15 dello spessore minimo di cm 20, escluso il rinfianco in materiale incoerente ma compreso il collegamento delle tubazioni, gli oneri di trasporto, carico e scarico, movimentazione controllo idraulico ed ogni altro onere necessario per la realizzazione di un pozzetto perfettamente funzionante ed a tenuta idraulica, senza l'impiego di sigillanti o stuccature di qualsiasi natura sia per gli innesti principali che per gli eventuali allacciamenti. Il pozzetto d'ispezione dovrà essere in calcestruzzo vibrato realizzato con l'impiego di cemento ad alta resistenza ai solfati. Il pozzetto con camera di diametro interno di 1000 mm, avrà spessore minimo della parete di 150 mm per innesti fino a diametro 350 mm e spessore 230 mm per innesti fino a 500 mm. La base del pozzetto sarà rivestita in alternativa con mattonelle di gres ceramico, aventi dimensioni mm 240x120 e spessore mm 15 o con malta polimerica costituita da una miscela di resina poliestere, inerti selezionati di porfido o quarzo, filler ed idonei reagenti, stesa a mano a seguire il profilo del fondo con uno spessore massimo di 20 mm, con altezza della cunetta e sagoma del rivestimento in ottemperanza alle scelte del prescrittore. Sulla base così preparata dovrà essere innestato l’elemento di rialzo cilindrico e/o tronco conico, fino al raggiungimento della quota di progetto. La quota stradale dovrà essere raggiunta a mezzo di anelli raggiungi quota dello stesso diametro di mm 625 del chiusino in ghisa ø 600, i tutto inglobato in una piastra di calcestruzzo R'ck 35 armato con 80 kg/mc di ferro lavorato e delle dimensioni di 150*150*25. Il giunto tra la base e l'elemento monolitico di rialzo dovrà essere sagomato sia nel maschio che nella femmina, in modo da garantire le tolleranze ottimali per la compressione della gomma costituente la guarnizione. Per facilitarne il montaggio, il giunto dovrà presentare l'elemento femmina nella base. L'anello di tenuta in gomma vulcanizzata, fra l’elemento di base e quello di rialzo, dovrà essere una guarnizione incorporata durante il getto con una durezza della gomma di 40+/-5° IRHD conforme alla norma UNI EN 681-1:2006, e sarà protetto da un idoneo elemento in polistirolo. Le tolleranze dimensionali, controllate e registrate in stabilimento di produzione, riferite alla circolarità dell'elemento maschio e femmina del pozzetto e dei fori per gli innesti delle tubazioni principali, dovranno essere comprese tra 1-2‰ delle dimensioni nominali. La produzione dei pozzetti dovrà essere controllata nelle varie fasi di fabbricazione e gli stessi dovranno essere prodotti da azienda operante in regime di assicurazione qualità secondo la norma UNI EN ISO 9001:2015, certificata da Organismo di certificazione accreditato. I pozzetti, i collegamenti tra le basi e gli elementi monolitici di rialzo e gli innesti con le condotte dovranno essere a perfetta tenuta idraulica e garantire il rispetto delle prescrizioni contenute nell'allegato n° 4 dei "Criteri metodologie e norme generali" di cui all'articolo 2 lettere b, d, e, della legge 10 maggio 1976 n° 319. La posa sarà preceduta da: lubrificazione del “giunto D4" per gli innesti delle tubazioni di gres; rimozione della protezione in polistirolo da sotto la guarnizione presente nell’elemento di base C e contemporanea lubrificazione della guarnizione e dell'elemento maschio da effettuarsi con apposito lubrificante. Sistemi di sollevamento previsti in osservanza al D.Lgs. 81/2008. Dovrà essere valutata l’affidabilità del comportamento statico del pozzetto in funzione dell’impiego previsto in osservanza al Decreto del ministero LL.PP. 12/12/85 (GU n° 61 del 14/03/86). Elementi prefabbricati e sistemi di sollevamento inosservanza ai criteri di sicurezza del D.Lgs. 81/2008. POZZETTO ø1000 BASE 850 RIALZO 600 | cad. | 2652.8002 | 1.48% | 3355.7923 | 1.48% | 15% | 397.92 | 10% | 305.072 | 1.5% | 5.9688 | 12.05% | 404.4117 | 18%
SAR25_PF.0003.0020.0002 | PRODOTTI FINITI | INFRASTRUTTURE IDRICHE E FOGNARIE | POZZETTI IN GRES | POZZETTO DI ISPEZIONE O DI INCROCIO PREFABBRICATO PER TUBAZIONI IN GRES CERAMICO DIAMETRO INTERNO 1000. Fornitura e posa in opera di Pozzetto d'ispezione o di incrocio a norma UNI EN 1917:2004 e dotato di marchio CE, in calcestruzzo vibrato, compresi gli oneri per la formazione della base di appoggio in calcestruzzo magro R'ck 15 dello spessore minimo di cm 20, escluso il rinfianco in materiale incoerente ma compreso il collegamento delle tubazioni, gli oneri di trasporto, carico e scarico, movimentazione controllo idraulico ed ogni altro onere necessario per la realizzazione di un pozzetto perfettamente funzionante ed a tenuta idraulica, senza l'impiego di sigillanti o stuccature di qualsiasi natura sia per gli innesti principali che per gli eventuali allacciamenti. Il pozzetto d'ispezione dovrà essere in calcestruzzo vibrato realizzato con l'impiego di cemento ad alta resistenza ai solfati. Il pozzetto con camera di diametro interno di 1000 mm, avrà spessore minimo della parete di 150 mm per innesti fino a diametro 350 mm e spessore 230 mm per innesti fino a 500 mm. La base del pozzetto sarà rivestita in alternativa con mattonelle di gres ceramico, aventi dimensioni mm 240x120 e spessore mm 15 o con malta polimerica costituita da una miscela di resina poliestere, inerti selezionati di porfido o quarzo, filler ed idonei reagenti, stesa a mano a seguire il profilo del fondo con uno spessore massimo di 20 mm, con altezza della cunetta e sagoma del rivestimento in ottemperanza alle scelte del prescrittore. Sulla base così preparata dovrà essere innestato l’elemento di rialzo cilindrico e/o tronco conico, fino al raggiungimento della quota di progetto. La quota stradale dovrà essere raggiunta a mezzo di anelli raggiungi quota dello stesso diametro di mm 625 del chiusino in ghisa ø 600, i tutto inglobato in una piastra di calcestruzzo R'ck 35 armato con 80 kg/mc di ferro lavorato e delle dimensioni di 150*150*25. Il giunto tra la base e l'elemento monolitico di rialzo dovrà essere sagomato sia nel maschio che nella femmina, in modo da garantire le tolleranze ottimali per la compressione della gomma costituente la guarnizione. Per facilitarne il montaggio, il giunto dovrà presentare l'elemento femmina nella base. L'anello di tenuta in gomma vulcanizzata, fra l’elemento di base e quello di rialzo, dovrà essere una guarnizione incorporata durante il getto con una durezza della gomma di 40+/-5° IRHD conforme alla norma UNI EN 681-1:2006, e sarà protetto da un idoneo elemento in polistirolo. Le tolleranze dimensionali, controllate e registrate in stabilimento di produzione, riferite alla circolarità dell'elemento maschio e femmina del pozzetto e dei fori per gli innesti delle tubazioni principali, dovranno essere comprese tra 1-2‰ delle dimensioni nominali. La produzione dei pozzetti dovrà essere controllata nelle varie fasi di fabbricazione e gli stessi dovranno essere prodotti da azienda operante in regime di assicurazione qualità secondo la norma UNI EN ISO 9001:2015, certificata da Organismo di certificazione accreditato. I pozzetti, i collegamenti tra le basi e gli elementi monolitici di rialzo e gli innesti con le condotte dovranno essere a perfetta tenuta idraulica e garantire il rispetto delle prescrizioni contenute nell'allegato n° 4 dei "Criteri metodologie e norme generali" di cui all'articolo 2 lettere b, d, e, della legge 10 maggio 1976 n° 319. La posa sarà preceduta da: lubrificazione del “giunto D4" per gli innesti delle tubazioni di gres; rimozione della protezione in polistirolo da sotto la guarnizione presente nell’elemento di base C e contemporanea lubrificazione della guarnizione e dell'elemento maschio da effettuarsi con apposito lubrificante. Sistemi di sollevamento previsti in osservanza al D.Lgs. 81/2008. Dovrà essere valutata l’affidabilità del comportamento statico del pozzetto in funzione dell’impiego previsto in osservanza al Decreto del ministero LL.PP. 12/12/85 (GU n° 61 del 14/03/86). Elementi prefabbricati e sistemi di sollevamento inosservanza ai criteri di sicurezza del D.Lgs. 81/2008. POZZETTO ø1000 BASE 850 RIALZO 850 | cad. | 2735.5742 | 1.46% | 3460.5014 | 1.46% | 15% | 410.3361 | 10% | 314.591 | 1.5% | 6.155 | 12.18% | 421.4331 | 18%
SAR25_PF.0003.0020.0003 | PRODOTTI FINITI | INFRASTRUTTURE IDRICHE E FOGNARIE | POZZETTI IN GRES | POZZETTO DI ISPEZIONE O DI INCROCIO PREFABBRICATO PER TUBAZIONI IN GRES CERAMICO DIAMETRO INTERNO 1000. Fornitura e posa in opera di Pozzetto d'ispezione o di incrocio a norma UNI EN 1917:2004 e dotato di marchio CE, in calcestruzzo vibrato, compresi gli oneri per la formazione della base di appoggio in calcestruzzo magro R'ck 15 dello spessore minimo di cm 20, escluso il rinfianco in materiale incoerente ma compreso il collegamento delle tubazioni, gli oneri di trasporto, carico e scarico, movimentazione controllo idraulico ed ogni altro onere necessario per la realizzazione di un pozzetto perfettamente funzionante ed a tenuta idraulica, senza l'impiego di sigillanti o stuccature di qualsiasi natura sia per gli innesti principali che per gli eventuali allacciamenti. Il pozzetto d'ispezione dovrà essere in calcestruzzo vibrato realizzato con l'impiego di cemento ad alta resistenza ai solfati. Il pozzetto con camera di diametro interno di 1000 mm, avrà spessore minimo della parete di 150 mm per innesti fino a diametro 350 mm e spessore 230 mm per innesti fino a 500 mm. La base del pozzetto sarà rivestita in alternativa con mattonelle di gres ceramico, aventi dimensioni mm 240x120 e spessore mm 15 o con malta polimerica costituita da una miscela di resina poliestere, inerti selezionati di porfido o quarzo, filler ed idonei reagenti, stesa a mano a seguire il profilo del fondo con uno spessore massimo di 20 mm, con altezza della cunetta e sagoma del rivestimento in ottemperanza alle scelte del prescrittore. Sulla base così preparata dovrà essere innestato l’elemento di rialzo cilindrico e/o tronco conico, fino al raggiungimento della quota di progetto. La quota stradale dovrà essere raggiunta a mezzo di anelli raggiungi quota dello stesso diametro di mm 625 del chiusino in ghisa ø 600, i tutto inglobato in una piastra di calcestruzzo R'ck 35 armato con 80 kg/mc di ferro lavorato e delle dimensioni di 150*150*25. Il giunto tra la base e l'elemento monolitico di rialzo dovrà essere sagomato sia nel maschio che nella femmina, in modo da garantire le tolleranze ottimali per la compressione della gomma costituente la guarnizione. Per facilitarne il montaggio, il giunto dovrà presentare l'elemento femmina nella base. L'anello di tenuta in gomma vulcanizzata, fra l’elemento di base e quello di rialzo, dovrà essere una guarnizione incorporata durante il getto con una durezza della gomma di 40+/-5° IRHD conforme alla norma UNI EN 681-1:2006, e sarà protetto da un idoneo elemento in polistirolo. Le tolleranze dimensionali, controllate e registrate in stabilimento di produzione, riferite alla circolarità dell'elemento maschio e femmina del pozzetto e dei fori per gli innesti delle tubazioni principali, dovranno essere comprese tra 1-2‰ delle dimensioni nominali. La produzione dei pozzetti dovrà essere controllata nelle varie fasi di fabbricazione e gli stessi dovranno essere prodotti da azienda operante in regime di assicurazione qualità secondo la norma UNI EN ISO 9001:2015, certificata da Organismo di certificazione accreditato. I pozzetti, i collegamenti tra le basi e gli elementi monolitici di rialzo e gli innesti con le condotte dovranno essere a perfetta tenuta idraulica e garantire il rispetto delle prescrizioni contenute nell'allegato n° 4 dei "Criteri metodologie e norme generali" di cui all'articolo 2 lettere b, d, e, della legge 10 maggio 1976 n° 319. La posa sarà preceduta da: lubrificazione del “giunto D4" per gli innesti delle tubazioni di gres; rimozione della protezione in polistirolo da sotto la guarnizione presente nell’elemento di base C e contemporanea lubrificazione della guarnizione e dell'elemento maschio da effettuarsi con apposito lubrificante. Sistemi di sollevamento previsti in osservanza al D.Lgs. 81/2008. Dovrà essere valutata l’affidabilità del comportamento statico del pozzetto in funzione dell’impiego previsto in osservanza al Decreto del ministero LL.PP. 12/12/85 (GU n° 61 del 14/03/86). Elementi prefabbricati e sistemi di sollevamento inosservanza ai criteri di sicurezza del D.Lgs. 81/2008. POZZETTO ø1000 BASE 850 RIALZO 1100 | cad. | 2880.7079 | 1.43% | 3644.0956 | 1.43% | 15% | 432.1062 | 10% | 331.2814 | 1.5% | 6.4816 | 12.35% | 450.057 | 18%
SAR25_PF.0003.0020.0004 | PRODOTTI FINITI | INFRASTRUTTURE IDRICHE E FOGNARIE | POZZETTI IN GRES | POZZETTO DI ISPEZIONE O DI INCROCIO PREFABBRICATO PER TUBAZIONI IN GRES CERAMICO DIAMETRO INTERNO 1000. Fornitura e posa in opera di Pozzetto d'ispezione o di incrocio a norma UNI EN 1917:2004 e dotato di marchio CE, in calcestruzzo vibrato, compresi gli oneri per la formazione della base di appoggio in calcestruzzo magro R'ck 15 dello spessore minimo di cm 20, escluso il rinfianco in materiale incoerente ma compreso il collegamento delle tubazioni, gli oneri di trasporto, carico e scarico, movimentazione controllo idraulico ed ogni altro onere necessario per la realizzazione di un pozzetto perfettamente funzionante ed a tenuta idraulica, senza l'impiego di sigillanti o stuccature di qualsiasi natura sia per gli innesti principali che per gli eventuali allacciamenti. Il pozzetto d'ispezione dovrà essere in calcestruzzo vibrato realizzato con l'impiego di cemento ad alta resistenza ai solfati. Il pozzetto con camera di diametro interno di 1000 mm, avrà spessore minimo della parete di 150 mm per innesti fino a diametro 350 mm e spessore 230 mm per innesti fino a 500 mm. La base del pozzetto sarà rivestita in alternativa con mattonelle di gres ceramico, aventi dimensioni mm 240x120 e spessore mm 15 o con malta polimerica costituita da una miscela di resina poliestere, inerti selezionati di porfido o quarzo, filler ed idonei reagenti, stesa a mano a seguire il profilo del fondo con uno spessore massimo di 20 mm, con altezza della cunetta e sagoma del rivestimento in ottemperanza alle scelte del prescrittore. Sulla base così preparata dovrà essere innestato l’elemento di rialzo cilindrico e/o tronco conico, fino al raggiungimento della quota di progetto. La quota stradale dovrà essere raggiunta a mezzo di anelli raggiungi quota dello stesso diametro di mm 625 del chiusino in ghisa ø 600, i tutto inglobato in una piastra di calcestruzzo R'ck 35 armato con 80 kg/mc di ferro lavorato e delle dimensioni di 150*150*25. Il giunto tra la base e l'elemento monolitico di rialzo dovrà essere sagomato sia nel maschio che nella femmina, in modo da garantire le tolleranze ottimali per la compressione della gomma costituente la guarnizione. Per facilitarne il montaggio, il giunto dovrà presentare l'elemento femmina nella base. L'anello di tenuta in gomma vulcanizzata, fra l’elemento di base e quello di rialzo, dovrà essere una guarnizione incorporata durante il getto con una durezza della gomma di 40+/-5° IRHD conforme alla norma UNI EN 681-1:2006, e sarà protetto da un idoneo elemento in polistirolo. Le tolleranze dimensionali, controllate e registrate in stabilimento di produzione, riferite alla circolarità dell'elemento maschio e femmina del pozzetto e dei fori per gli innesti delle tubazioni principali, dovranno essere comprese tra 1-2‰ delle dimensioni nominali. La produzione dei pozzetti dovrà essere controllata nelle varie fasi di fabbricazione e gli stessi dovranno essere prodotti da azienda operante in regime di assicurazione qualità secondo la norma UNI EN ISO 9001:2015, certificata da Organismo di certificazione accreditato. I pozzetti, i collegamenti tra le basi e gli elementi monolitici di rialzo e gli innesti con le condotte dovranno essere a perfetta tenuta idraulica e garantire il rispetto delle prescrizioni contenute nell'allegato n° 4 dei "Criteri metodologie e norme generali" di cui all'articolo 2 lettere b, d, e, della legge 10 maggio 1976 n° 319. La posa sarà preceduta da: lubrificazione del “giunto D4" per gli innesti delle tubazioni di gres; rimozione della protezione in polistirolo da sotto la guarnizione presente nell’elemento di base C e contemporanea lubrificazione della guarnizione e dell'elemento maschio da effettuarsi con apposito lubrificante. Sistemi di sollevamento previsti in osservanza al D.Lgs. 81/2008. Dovrà essere valutata l’affidabilità del comportamento statico del pozzetto in funzione dell’impiego previsto in osservanza al Decreto del ministero LL.PP. 12/12/85 (GU n° 61 del 14/03/86). Elementi prefabbricati e sistemi di sollevamento inosservanza ai criteri di sicurezza del D.Lgs. 81/2008. POZZETTO ø1000 BASE 850 RIALZO 1350 | cad. | 3003.0661 | 1.41% | 3798.8786 | 1.41% | 15% | 450.4599 | 10% | 345.3526 | 1.5% | 6.7569 | 12.45% | 473.0072 | 18%
SAR25_PF.0003.0020.0005 | PRODOTTI FINITI | INFRASTRUTTURE IDRICHE E FOGNARIE | POZZETTI IN GRES | POZZETTO DI ISPEZIONE O DI INCROCIO PREFABBRICATO PER TUBAZIONI IN GRES CERAMICO DIAMETRO INTERNO 1000. Fornitura e posa in opera di Pozzetto d'ispezione o di incrocio a norma UNI EN 1917:2004 e dotato di marchio CE, in calcestruzzo vibrato, compresi gli oneri per la formazione della base di appoggio in calcestruzzo magro R'ck 15 dello spessore minimo di cm 20, escluso il rinfianco in materiale incoerente ma compreso il collegamento delle tubazioni, gli oneri di trasporto, carico e scarico, movimentazione controllo idraulico ed ogni altro onere necessario per la realizzazione di un pozzetto perfettamente funzionante ed a tenuta idraulica, senza l'impiego di sigillanti o stuccature di qualsiasi natura sia per gli innesti principali che per gli eventuali allacciamenti. Il pozzetto d'ispezione dovrà essere in calcestruzzo vibrato realizzato con l'impiego di cemento ad alta resistenza ai solfati. Il pozzetto con camera di diametro interno di 1000 mm, avrà spessore minimo della parete di 150 mm per innesti fino a diametro 350 mm e spessore 230 mm per innesti fino a 500 mm. La base del pozzetto sarà rivestita in alternativa con mattonelle di gres ceramico, aventi dimensioni mm 240x120 e spessore mm 15 o con malta polimerica costituita da una miscela di resina poliestere, inerti selezionati di porfido o quarzo, filler ed idonei reagenti, stesa a mano a seguire il profilo del fondo con uno spessore massimo di 20 mm, con altezza della cunetta e sagoma del rivestimento in ottemperanza alle scelte del prescrittore. Sulla base così preparata dovrà essere innestato l’elemento di rialzo cilindrico e/o tronco conico, fino al raggiungimento della quota di progetto. La quota stradale dovrà essere raggiunta a mezzo di anelli raggiungi quota dello stesso diametro di mm 625 del chiusino in ghisa ø 600, i tutto inglobato in una piastra di calcestruzzo R'ck 35 armato con 80 kg/mc di ferro lavorato e delle dimensioni di 150*150*25. Il giunto tra la base e l'elemento monolitico di rialzo dovrà essere sagomato sia nel maschio che nella femmina, in modo da garantire le tolleranze ottimali per la compressione della gomma costituente la guarnizione. Per facilitarne il montaggio, il giunto dovrà presentare l'elemento femmina nella base. L'anello di tenuta in gomma vulcanizzata, fra l’elemento di base e quello di rialzo, dovrà essere una guarnizione incorporata durante il getto con una durezza della gomma di 40+/-5° IRHD conforme alla norma UNI EN 681-1:2006, e sarà protetto da un idoneo elemento in polistirolo. Le tolleranze dimensionali, controllate e registrate in stabilimento di produzione, riferite alla circolarità dell'elemento maschio e femmina del pozzetto e dei fori per gli innesti delle tubazioni principali, dovranno essere comprese tra 1-2‰ delle dimensioni nominali. La produzione dei pozzetti dovrà essere controllata nelle varie fasi di fabbricazione e gli stessi dovranno essere prodotti da azienda operante in regime di assicurazione qualità secondo la norma UNI EN ISO 9001:2015, certificata da Organismo di certificazione accreditato. I pozzetti, i collegamenti tra le basi e gli elementi monolitici di rialzo e gli innesti con le condotte dovranno essere a perfetta tenuta idraulica e garantire il rispetto delle prescrizioni contenute nell'allegato n° 4 dei "Criteri metodologie e norme generali" di cui all'articolo 2 lettere b, d, e, della legge 10 maggio 1976 n° 319. La posa sarà preceduta da: lubrificazione del “giunto D4" per gli innesti delle tubazioni di gres; rimozione della protezione in polistirolo da sotto la guarnizione presente nell’elemento di base C e contemporanea lubrificazione della guarnizione e dell'elemento maschio da effettuarsi con apposito lubrificante. Sistemi di sollevamento previsti in osservanza al D.Lgs. 81/2008. Dovrà essere valutata l’affidabilità del comportamento statico del pozzetto in funzione dell’impiego previsto in osservanza al Decreto del ministero LL.PP. 12/12/85 (GU n° 61 del 14/03/86). Elementi prefabbricati e sistemi di sollevamento inosservanza ai criteri di sicurezza del D.Lgs. 81/2008. POZZETTO ø1000 BASE 850 RIALZO 1600 | cad. | 3139.1524 | 1.38% | 3971.0277 | 1.38% | 15% | 470.8729 | 10% | 361.0025 | 1.5% | 7.0631 | 12.77% | 507.05 | 18%
SAR25_PF.0003.0020.0006 | PRODOTTI FINITI | INFRASTRUTTURE IDRICHE E FOGNARIE | POZZETTI IN GRES | POZZETTO DI ISPEZIONE O DI INCROCIO PREFABBRICATO PER TUBAZIONI IN GRES CERAMICO DIAMETRO INTERNO 1000. Fornitura e posa in opera di Pozzetto d'ispezione o di incrocio a norma UNI EN 1917:2004 e dotato di marchio CE, in calcestruzzo vibrato, compresi gli oneri per la formazione della base di appoggio in calcestruzzo magro R'ck 15 dello spessore minimo di cm 20, escluso il rinfianco in materiale incoerente ma compreso il collegamento delle tubazioni, gli oneri di trasporto, carico e scarico, movimentazione controllo idraulico ed ogni altro onere necessario per la realizzazione di un pozzetto perfettamente funzionante ed a tenuta idraulica, senza l'impiego di sigillanti o stuccature di qualsiasi natura sia per gli innesti principali che per gli eventuali allacciamenti. Il pozzetto d'ispezione dovrà essere in calcestruzzo vibrato realizzato con l'impiego di cemento ad alta resistenza ai solfati. Il pozzetto con camera di diametro interno di 1000 mm, avrà spessore minimo della parete di 150 mm per innesti fino a diametro 350 mm e spessore 230 mm per innesti fino a 500 mm. La base del pozzetto sarà rivestita in alternativa con mattonelle di gres ceramico, aventi dimensioni mm 240x120 e spessore mm 15 o con malta polimerica costituita da una miscela di resina poliestere, inerti selezionati di porfido o quarzo, filler ed idonei reagenti, stesa a mano a seguire il profilo del fondo con uno spessore massimo di 20 mm, con altezza della cunetta e sagoma del rivestimento in ottemperanza alle scelte del prescrittore. Sulla base così preparata dovrà essere innestato l’elemento di rialzo cilindrico e/o tronco conico, fino al raggiungimento della quota di progetto. La quota stradale dovrà essere raggiunta a mezzo di anelli raggiungi quota dello stesso diametro di mm 625 del chiusino in ghisa ø 600, i tutto inglobato in una piastra di calcestruzzo R'ck 35 armato con 80 kg/mc di ferro lavorato e delle dimensioni di 150*150*25. Il giunto tra la base e l'elemento monolitico di rialzo dovrà essere sagomato sia nel maschio che nella femmina, in modo da garantire le tolleranze ottimali per la compressione della gomma costituente la guarnizione. Per facilitarne il montaggio, il giunto dovrà presentare l'elemento femmina nella base. L'anello di tenuta in gomma vulcanizzata, fra l’elemento di base e quello di rialzo, dovrà essere una guarnizione incorporata durante il getto con una durezza della gomma di 40+/-5° IRHD conforme alla norma UNI EN 681-1:2006, e sarà protetto da un idoneo elemento in polistirolo. Le tolleranze dimensionali, controllate e registrate in stabilimento di produzione, riferite alla circolarità dell'elemento maschio e femmina del pozzetto e dei fori per gli innesti delle tubazioni principali, dovranno essere comprese tra 1-2‰ delle dimensioni nominali. La produzione dei pozzetti dovrà essere controllata nelle varie fasi di fabbricazione e gli stessi dovranno essere prodotti da azienda operante in regime di assicurazione qualità secondo la norma UNI EN ISO 9001:2015, certificata da Organismo di certificazione accreditato. I pozzetti, i collegamenti tra le basi e gli elementi monolitici di rialzo e gli innesti con le condotte dovranno essere a perfetta tenuta idraulica e garantire il rispetto delle prescrizioni contenute nell'allegato n° 4 dei "Criteri metodologie e norme generali" di cui all'articolo 2 lettere b, d, e, della legge 10 maggio 1976 n° 319. La posa sarà preceduta da: lubrificazione del “giunto D4" per gli innesti delle tubazioni di gres; rimozione della protezione in polistirolo da sotto la guarnizione presente nell’elemento di base C e contemporanea lubrificazione della guarnizione e dell'elemento maschio da effettuarsi con apposito lubrificante. Sistemi di sollevamento previsti in osservanza al D.Lgs. 81/2008. Dovrà essere valutata l’affidabilità del comportamento statico del pozzetto in funzione dell’impiego previsto in osservanza al Decreto del ministero LL.PP. 12/12/85 (GU n° 61 del 14/03/86). Elementi prefabbricati e sistemi di sollevamento inosservanza ai criteri di sicurezza del D.Lgs. 81/2008. POZZETTO ø1000 BASE 850 RIALZO 1850 | cad. | 3255.9618 | 1.36% | 4118.7917 | 1.36% | 15% | 488.3943 | 10% | 374.4356 | 1.5% | 7.3259 | 12.87% | 530.0002 | 18%
SAR25_PF.0003.0020.0007 | PRODOTTI FINITI | INFRASTRUTTURE IDRICHE E FOGNARIE | POZZETTI IN GRES | POZZETTO DI ISPEZIONE O DI INCROCIO PREFABBRICATO PER TUBAZIONI IN GRES CERAMICO DIAMETRO INTERNO 1200. Fornitura e posa in opera di Pozzetto d'ispezione o di incrocio a norma UNI EN 1917:2004 e dotato di marchio CE, in calcestruzzo vibrato, compresi gli oneri per la formazione della base di appoggio in calcestruzzo magro R'ck 15 dello spessore minimo di cm 20, escluso il rinfianco in materiale incoerente ma compreso il collegamento delle tubazioni, gli oneri di trasporto, carico e scarico, movimentazione controllo idraulico ed ogni altro onere necessario per la realizzazione di un pozzetto perfettamente funzionante ed a tenuta idraulica, senza l'impiego di sigillanti o stuccature di qualsiasi natura sia per gli innesti principali che per gli eventuali allacciamenti. Il pozzetto d'ispezione dovrà essere in calcestruzzo vibrato realizzato con l'impiego di cemento ad alta resistenza ai solfati. Il pozzetto con camera di diametro interno di 1200 mm, avrà spessore minimo della parete di 150 mm per innesti fino a diametro 350 mm, spessore 230 mm per innesti fino a 500 mm e spessore 310 mm per innesti sino a 800 mm. La base del pozzetto sarà rivestita in alternativa con mattonelle di gres ceramico, aventi dimensioni mm 240x120 e spessore mm 15 o con malta polimerica costituita da una miscela di resina poliestere, inerti selezionati di porfido o quarzo, filler ed idonei reagenti, stesa a mano a seguire il profilo del fondo con uno spessore massimo di 20 mm, con altezza della cunetta e sagoma del rivestimento in ottemperanza alle scelte del prescrittore. Sulla base così preparata dovrà essere innestato l’elemento di rialzo cilindrico e/o tronco conico, fino al raggiungimento della quota di progetto. La quota stradale dovrà essere raggiunta a mezzo di anelli raggiungi quota dello stesso diametro di mm 625 del chiusino in ghisa ø 600, il tutto inglobato in una piastra di calcestruzzo R'ck 35 armato con 80 kg/mc di ferro lavorato e delle dimensioni di 150*150*25. Il giunto tra la base e l'elemento monolitico di rialzo dovrà essere sagomato sia nel maschio che nella femmina, in modo da garantire le tolleranze ottimali per la compressione della gomma costituente la guarnizione. Per facilitarne il montaggio, il giunto dovrà presentare l'elemento femmina nella base. L'anello di tenuta in gomma vulcanizzata, fra l’elemento di base e quello di rialzo, dovrà essere una guarnizione incorporata durante il getto con una durezza della gomma di 40+/-5° IRHD conforme alla norma UNI EN 681-1:2006, e sarà protetto da un idoneo elemento in polistirolo. Le tolleranze dimensionali, controllate e registrate in stabilimento di produzione, riferite alla circolarità dell'elemento maschio e femmina del pozzetto e dei fori per gli innesti delle tubazioni principali, dovranno essere comprese tra 1-2‰ delle dimensioni nominali. La produzione dei pozzetti dovrà essere controllata nelle varie fasi di fabbricazione e gli stessi dovranno essere prodotti da azienda operante in regime di assicurazione qualità secondo la norma UNI EN ISO 9001:2015, certificata da Organismo di certificazione accreditato. I pozzetti, i collegamenti tra le basi e gli elementi monolitici di rialzo e gli innesti con le condotte dovranno essere a perfetta tenuta idraulica e garantire il rispetto delle prescrizioni contenute nell'allegato n° 4 dei "Criteri metodologie e norme generali" di cui all'articolo 2 lettere b, d, e, della legge 10 maggio 1976 n° 319. La posa sarà preceduta da: lubrificazione del “giunto D4" per gli innesti delle tubazioni di gres; rimozione della protezione in polistirolo da sotto la guarnizione presente nell’elemento di base C e contemporanea lubrificazione della guarnizione e dell'elemento maschio da effettuarsi con apposito lubrificante. Sistemi di sollevamento previsti in osservanza al D.Lgs. 81/2008. Dovrà essere valutata l’affidabilità del comportamento statico del pozzetto in funzione dell’impiego previsto in osservanza al Decreto del ministero LL.PP. 12/12/85 (GU n° 61 del 14/03/86). Elementi prefabbricati e sistemi di sollevamento inosservanza ai criteri di sicurezza del D.Lgs. 81/2008. POZZETTO ø1200 BASE 850 RIALZO 600 | cad. | 2930.7848 | 1.55% | 3707.4428 | 1.55% | 15% | 439.6177 | 10% | 337.0403 | 1.5% | 6.5943 | 11.21% | 415.4375 | 18%
SAR25_PF.0003.0020.0008 | PRODOTTI FINITI | INFRASTRUTTURE IDRICHE E FOGNARIE | POZZETTI IN GRES | POZZETTO DI ISPEZIONE O DI INCROCIO PREFABBRICATO PER TUBAZIONI IN GRES CERAMICO DIAMETRO INTERNO 1200. Fornitura e posa in opera di Pozzetto d'ispezione o di incrocio a norma UNI EN 1917:2004 e dotato di marchio CE, in calcestruzzo vibrato, compresi gli oneri per la formazione della base di appoggio in calcestruzzo magro R'ck 15 dello spessore minimo di cm 20, escluso il rinfianco in materiale incoerente ma compreso il collegamento delle tubazioni, gli oneri di trasporto, carico e scarico, movimentazione controllo idraulico ed ogni altro onere necessario per la realizzazione di un pozzetto perfettamente funzionante ed a tenuta idraulica, senza l'impiego di sigillanti o stuccature di qualsiasi natura sia per gli innesti principali che per gli eventuali allacciamenti. Il pozzetto d'ispezione dovrà essere in calcestruzzo vibrato realizzato con l'impiego di cemento ad alta resistenza ai solfati. Il pozzetto con camera di diametro interno di 1200 mm, avrà spessore minimo della parete di 150 mm per innesti fino a diametro 350 mm, spessore 230 mm per innesti fino a 500 mm e spessore 310 mm per innesti sino a 800 mm. La base del pozzetto sarà rivestita in alternativa con mattonelle di gres ceramico, aventi dimensioni mm 240x120 e spessore mm 15 o con malta polimerica costituita da una miscela di resina poliestere, inerti selezionati di porfido o quarzo, filler ed idonei reagenti, stesa a mano a seguire il profilo del fondo con uno spessore massimo di 20 mm, con altezza della cunetta e sagoma del rivestimento in ottemperanza alle scelte del prescrittore. Sulla base così preparata dovrà essere innestato l’elemento di rialzo cilindrico e/o tronco conico, fino al raggiungimento della quota di progetto. La quota stradale dovrà essere raggiunta a mezzo di anelli raggiungi quota dello stesso diametro di mm 625 del chiusino in ghisa ø 600, i tutto inglobato in una piastra di calcestruzzo R'ck 35 armato con 80 kg/mc di ferro lavorato e delle dimensioni di 150*150*25. Il giunto tra la base e l'elemento monolitico di rialzo dovrà essere sagomato sia nel maschio che nella femmina, in modo da garantire le tolleranze ottimali per la compressione della gomma costituente la guarnizione. Per facilitarne il montaggio, il giunto dovrà presentare l'elemento femmina nella base. L'anello di tenuta in gomma vulcanizzata, fra l’elemento di base e quello di rialzo, dovrà essere una guarnizione incorporata durante il getto con una durezza della gomma di 40+/-5° IRHD conforme alla norma UNI EN 681-1:2006, e sarà protetto da un idoneo elemento in polistirolo. Le tolleranze dimensionali, controllate e registrate in stabilimento di produzione, riferite alla circolarità dell'elemento maschio e femmina del pozzetto e dei fori per gli innesti delle tubazioni principali, dovranno essere comprese tra 1-2‰ delle dimensioni nominali. La produzione dei pozzetti dovrà essere controllata nelle varie fasi di fabbricazione e gli stessi dovranno essere prodotti da azienda operante in regime di assicurazione qualità secondo la norma UNI EN ISO 9001:2015, certificata da Organismo di certificazione accreditato. I pozzetti, i collegamenti tra le basi e gli elementi monolitici di rialzo e gli innesti con le condotte dovranno essere a perfetta tenuta idraulica e garantire il rispetto delle prescrizioni contenute nell'allegato n° 4 dei "Criteri metodologie e norme generali" di cui all'articolo 2 lettere b, d, e, della legge 10 maggio 1976 n° 319. La posa sarà preceduta da: lubrificazione del “giunto D4" per gli innesti delle tubazioni di gres; rimozione della protezione in polistirolo da sotto la guarnizione presente nell’elemento di base C e contemporanea lubrificazione della guarnizione e dell'elemento maschio da effettuarsi con apposito lubrificante. Sistemi di sollevamento previsti in osservanza al D.Lgs. 81/2008. Dovrà essere valutata l’affidabilità del comportamento statico del pozzetto in funzione dell’impiego previsto in osservanza al Decreto del ministero LL.PP. 12/12/85 (GU n° 61 del 14/03/86). Elementi prefabbricati e sistemi di sollevamento inosservanza ai criteri di sicurezza del D.Lgs. 81/2008. POZZETTO ø1200 BASE 850 RIALZO 850 | cad. | 3006.1024 | 1.53% | 3802.7195 | 1.53% | 15% | 450.9154 | 10% | 345.7018 | 1.5% | 6.7637 | 11.37% | 432.4589 | 18%
SAR25_PF.0003.0020.0009 | PRODOTTI FINITI | INFRASTRUTTURE IDRICHE E FOGNARIE | POZZETTI IN GRES | POZZETTO DI ISPEZIONE O DI INCROCIO PREFABBRICATO PER TUBAZIONI IN GRES CERAMICO DIAMETRO INTERNO 1200. Fornitura e posa in opera di Pozzetto d'ispezione o di incrocio a norma UNI EN 1917:2004 e dotato di marchio CE, in calcestruzzo vibrato, compresi gli oneri per la formazione della base di appoggio in calcestruzzo magro R'ck 15 dello spessore minimo di cm 20, escluso il rinfianco in materiale incoerente ma compreso il collegamento delle tubazioni, gli oneri di trasporto, carico e scarico, movimentazione controllo idraulico ed ogni altro onere necessario per la realizzazione di un pozzetto perfettamente funzionante ed a tenuta idraulica, senza l'impiego di sigillanti o stuccature di qualsiasi natura sia per gli innesti principali che per gli eventuali allacciamenti. Il pozzetto d'ispezione dovrà essere in calcestruzzo vibrato realizzato con l'impiego di cemento ad alta resistenza ai solfati. Il pozzetto con camera di diametro interno di 1200 mm, avrà spessore minimo della parete di 150 mm per innesti fino a diametro 350 mm, spessore 230 mm per innesti fino a 500 mm e spessore 310 per innesti sino a 800 mm. La base del pozzetto sarà rivestita in alternativa con mattonelle di gres ceramico, aventi dimensioni mm 240x120 e spessore mm 15 o con malta polimerica costituita da una miscela di resina poliestere, inerti selezionati di porfido o quarzo, filler ed idonei reagenti, stesa a mano a seguire il profilo del fondo con uno spessore massimo di 20 mm, con altezza della cunetta e sagoma del rivestimento in ottemperanza alle scelte del prescrittore. Sulla base così preparata dovrà essere innestato l’elemento di rialzo cilindrico e/o tronco conico, fino al raggiungimento della quota di progetto. La quota stradale dovrà essere raggiunta a mezzo di anelli raggiungi quota dello stesso diametro di mm 625 del chiusino in ghisa ø 600, i tutto inglobato in una piastra di calcestruzzo R'ck 35 armato con 80 kg/mc di ferro lavorato e delle dimensioni di 150*150*25. Il giunto tra la base e l'elemento monolitico di rialzo dovrà essere sagomato sia nel maschio che nella femmina, in modo da garantire le tolleranze ottimali per la compressione della gomma costituente la guarnizione. Per facilitarne il montaggio, il giunto dovrà presentare l'elemento femmina nella base. L'anello di tenuta in gomma vulcanizzata, fra l’elemento di base e quello di rialzo, dovrà essere una guarnizione incorporata durante il getto con una durezza della gomma di 40+/-5° IRHD conforme alla norma UNI EN 681-1:2006, e sarà protetto da un idoneo elemento in polistirolo. Le tolleranze dimensionali, controllate e registrate in stabilimento di produzione, riferite alla circolarità dell'elemento maschio e femmina del pozzetto e dei fori per gli innesti delle tubazioni principali, dovranno essere comprese tra 1-2‰ delle dimensioni nominali. La produzione dei pozzetti dovrà essere controllata nelle varie fasi di fabbricazione e gli stessi dovranno essere prodotti da azienda operante in regime di assicurazione qualità secondo la norma UNI EN ISO 9001:2015, certificata da Organismo di certificazione accreditato. I pozzetti, i collegamenti tra le basi e gli elementi monolitici di rialzo e gli innesti con le condotte dovranno essere a perfetta tenuta idraulica e garantire il rispetto delle prescrizioni contenute nell'allegato n° 4 dei "Criteri metodologie e norme generali" di cui all'articolo 2 lettere b, d, e, della legge 10 maggio 1976 n° 319. La posa sarà preceduta da: lubrificazione del “giunto D4" per gli innesti delle tubazioni di gres; rimozione della protezione in polistirolo da sotto la guarnizione presente nell’elemento di base C e contemporanea lubrificazione della guarnizione e dell'elemento maschio da effettuarsi con apposito lubrificante. Sistemi di sollevamento previsti in osservanza al D.Lgs. 81/2008. Dovrà essere valutata l’affidabilità del comportamento statico del pozzetto in funzione dell’impiego previsto in osservanza al Decreto del ministero LL.PP. 12/12/85 (GU n° 61 del 14/03/86). Elementi prefabbricati e sistemi di sollevamento inosservanza ai criteri di sicurezza del D.Lgs. 81/2008. POZZETTO ø1200 BASE 850 RIALZO 1100 | cad. | 3165.169 | 1.5% | 4003.9388 | 1.5% | 15% | 474.7754 | 10% | 363.9944 | 1.5% | 7.1216 | 11.66% | 466.7567 | 18%
SAR25_PF.0003.0020.0010 | PRODOTTI FINITI | INFRASTRUTTURE IDRICHE E FOGNARIE | POZZETTI IN GRES | POZZETTO DI ISPEZIONE O DI INCROCIO PREFABBRICATO PER TUBAZIONI IN GRES CERAMICO DIAMETRO INTERNO 1200. Fornitura e posa in opera di Pozzetto d'ispezione o di incrocio a norma UNI EN 1917:2004 e dotato di marchio CE, in calcestruzzo vibrato, compresi gli oneri per la formazione della base di appoggio in calcestruzzo magro R'ck 15 dello spessore minimo di cm 20, escluso il rinfianco in materiale incoerente ma compreso il collegamento delle tubazioni, gli oneri di trasporto, carico e scarico, movimentazione controllo idraulico ed ogni altro onere necessario per la realizzazione di un pozzetto perfettamente funzionante ed a tenuta idraulica, senza l'impiego di sigillanti o stuccature di qualsiasi natura sia per gli innesti principali che per gli eventuali allacciamenti. Il pozzetto d'ispezione dovrà essere in calcestruzzo vibrato realizzato con l'impiego di cemento ad alta resistenza ai solfati. Il pozzetto con camera di diametro interno di 1200 mm, avrà spessore minimo della parete di 150 mm per innesti fino a diametro 350 mm, spessore 230 mm per innesti fino a 500 mm e spessore 310 per innesti sino a 800 mm. La base del pozzetto sarà rivestita in alternativa con mattonelle di gres ceramico, aventi dimensioni mm 240x120 e spessore mm 15 o con malta polimerica costituita da una miscela di resina poliestere, inerti selezionati di porfido o quarzo, filler ed idonei reagenti, stesa a mano a seguire il profilo del fondo con uno spessore massimo di 20 mm, con altezza della cunetta e sagoma del rivestimento in ottemperanza alle scelte del prescrittore. Sulla base così preparata dovrà essere innestato l’elemento di rialzo cilindrico e/o tronco conico, fino al raggiungimento della quota di progetto. La quota stradale dovrà essere raggiunta a mezzo di anelli raggiungi quota dello stesso diametro di mm 625 del chiusino in ghisa ø 600, il tutto inglobato in una piastra di calcestruzzo R'ck 35 armato con 80 kg/mc di ferro lavorato e delle dimensioni di 150*150*25. Il giunto tra la base e l'elemento monolitico di rialzo dovrà essere sagomato sia nel maschio che nella femmina, in modo da garantire le tolleranze ottimali per la compressione della gomma costituente la guarnizione. Per facilitarne il montaggio, il giunto dovrà presentare l'elemento femmina nella base. L'anello di tenuta in gomma vulcanizzata, fra l’elemento di base e quello di rialzo, dovrà essere una guarnizione incorporata durante il getto con una durezza della gomma di 40+/-5° IRHD conforme alla norma UNI EN 681-1:2006, e sarà protetto da un idoneo elemento in polistirolo. Le tolleranze dimensionali, controllate e registrate in stabilimento di produzione, riferite alla circolarità dell'elemento maschio e femmina del pozzetto e dei fori per gli innesti delle tubazioni principali, dovranno essere comprese tra 1-2‰ delle dimensioni nominali. La produzione dei pozzetti dovrà essere controllata nelle varie fasi di fabbricazione e gli stessi dovranno essere prodotti da azienda operante in regime di assicurazione qualità secondo la norma UNI EN ISO 9001:2015, certificata da Organismo di certificazione accreditato. I pozzetti, i collegamenti tra le basi e gli elementi monolitici di rialzo e gli innesti con le condotte dovranno essere a perfetta tenuta idraulica e garantire il rispetto delle prescrizioni contenute nell'allegato n° 4 dei "Criteri metodologie e norme generali" di cui all'articolo 2 lettere b, d, e, della legge 10 maggio 1976 n° 319. La posa sarà preceduta da: lubrificazione del “giunto D4" per gli innesti delle tubazioni di gres; rimozione della protezione in polistirolo da sotto la guarnizione presente nell’elemento di base C e contemporanea lubrificazione della guarnizione e dell'elemento maschio da effettuarsi con apposito lubrificante. Sistemi di sollevamento previsti in osservanza al D.Lgs. 81/2008. Dovrà essere valutata l’affidabilità del comportamento statico del pozzetto in funzione dell’impiego previsto in osservanza al Decreto del ministero LL.PP. 12/12/85 (GU n° 61 del 14/03/86). Elementi prefabbricati e sistemi di sollevamento inosservanza ai criteri di sicurezza del D.Lgs. 81/2008. POZZETTO ø1200 BASE 850 RIALZO 1350 | cad. | 3306.1565 | 1.47% | 4182.288 | 1.47% | 15% | 495.9235 | 10% | 380.208 | 1.5% | 7.4389 | 11.71% | 489.7068 | 18%
SAR25_PF.0003.0020.0011 | PRODOTTI FINITI | INFRASTRUTTURE IDRICHE E FOGNARIE | POZZETTI IN GRES | POZZETTO DI ISPEZIONE O DI INCROCIO PREFABBRICATO PER TUBAZIONI IN GRES CERAMICO DIAMETRO INTERNO 1200. Fornitura e posa in opera di Pozzetto d'ispezione o di incrocio a norma UNI EN 1917:2004 e dotato di marchio CE, in calcestruzzo vibrato, compresi gli oneri per la formazione della base di appoggio in calcestruzzo magro R'ck 15 dello spessore minimo di cm 20, escluso il rinfianco in materiale incoerente ma compreso il collegamento delle tubazioni, gli oneri di trasporto, carico e scarico, movimentazione controllo idraulico ed ogni altro onere necessario per la realizzazione di un pozzetto perfettamente funzionante ed a tenuta idraulica, senza l'impiego di sigillanti o stuccature di qualsiasi natura sia per gli innesti principali che per gli eventuali allacciamenti. Il pozzetto d'ispezione dovrà essere in calcestruzzo vibrato realizzato con l'impiego di cemento ad alta resistenza ai solfati. Il pozzetto con camera di diametro interno di 1200 mm, avrà spessore minimo della parete di 150 mm per innesti fino a diametro 350 mm, spessore 230 mm per innesti fino a 500 mm e spessore 310 mm per innesti sino a 800 mm. La base del pozzetto sarà rivestita in alternativa con mattonelle di gres ceramico, aventi dimensioni mm 240x120 e spessore mm 15 o con malta polimerica costituita da una miscela di resina poliestere, inerti selezionati di porfido o quarzo, filler ed idonei reagenti, stesa a mano a seguire il profilo del fondo con uno spessore massimo di 20 mm, con altezza della cunetta e sagoma del rivestimento in ottemperanza alle scelte del prescrittore. Sulla base così preparata dovrà essere innestato l’elemento di rialzo cilindrico e/o tronco conico, fino al raggiungimento della quota di progetto. La quota stradale dovrà essere raggiunta a mezzo di anelli raggiungi quota dello stesso diametro di mm 625 del chiusino in ghisa ø 600, il tutto inglobato in una piastra di calcestruzzo R'ck 35 armato con 80 kg/mc di ferro lavorato e delle dimensioni di 150*150*25. Il giunto tra la base e l'elemento monolitico di rialzo dovrà essere sagomato sia nel maschio che nella femmina, in modo da garantire le tolleranze ottimali per la compressione della gomma costituente la guarnizione. Per facilitarne il montaggio, il giunto dovrà presentare l'elemento femmina nella base. L'anello di tenuta in gomma vulcanizzata, fra l’elemento di base e quello di rialzo, dovrà essere una guarnizione incorporata durante il getto con una durezza della gomma di 40+/-5° IRHD conforme alla norma UNI EN 681-1:2006, e sarà protetto da un idoneo elemento in polistirolo. Le tolleranze dimensionali, controllate e registrate in stabilimento di produzione, riferite alla circolarità dell'elemento maschio e femmina del pozzetto e dei fori per gli innesti delle tubazioni principali, dovranno essere comprese tra 1-2‰ delle dimensioni nominali. La produzione dei pozzetti dovrà essere controllata nelle varie fasi di fabbricazione e gli stessi dovranno essere prodotti da azienda operante in regime di assicurazione qualità secondo la norma UNI EN ISO 9001:2015, certificata da Organismo di certificazione accreditato. I pozzetti, i collegamenti tra le basi e gli elementi monolitici di rialzo e gli innesti con le condotte dovranno essere a perfetta tenuta idraulica e garantire il rispetto delle prescrizioni contenute nell'allegato n° 4 dei "Criteri metodologie e norme generali" di cui all'articolo 2 lettere b, d, e, della legge 10 maggio 1976 n° 319. La posa sarà preceduta da: lubrificazione del “giunto D4" per gli innesti delle tubazioni di gres; rimozione della protezione in polistirolo da sotto la guarnizione presente nell’elemento di base C e contemporanea lubrificazione della guarnizione e dell'elemento maschio da effettuarsi con apposito lubrificante. Sistemi di sollevamento previsti in osservanza al D.Lgs. 81/2008. Dovrà essere valutata l’affidabilità del comportamento statico del pozzetto in funzione dell’impiego previsto in osservanza al Decreto del ministero LL.PP. 12/12/85 (GU n° 61 del 14/03/86). Elementi prefabbricati e sistemi di sollevamento inosservanza ai criteri di sicurezza del D.Lgs. 81/2008. POZZETTO ø1200 BASE 850 RIALZO 1600 | cad. | 3447.7011 | 1.44% | 4361.3419 | 1.44% | 15% | 517.1552 | 10% | 396.4856 | 1.5% | 7.7573 | 12.02% | 524.1321 | 18%
SAR25_PF.0003.0020.0012 | PRODOTTI FINITI | INFRASTRUTTURE IDRICHE E FOGNARIE | POZZETTI IN GRES | POZZETTO DI ISPEZIONE O DI INCROCIO PREFABBRICATO PER TUBAZIONI IN GRES CERAMICO DIAMETRO INTERNO 1200. Fornitura e posa in opera di Pozzetto d'ispezione o di incrocio a norma UNI EN 1917:2004 e dotato di marchio CE, in calcestruzzo vibrato, compresi gli oneri per la formazione della base di appoggio in calcestruzzo magro R'ck 15 dello spessore minimo di cm 20, escluso il rinfianco in materiale incoerente ma compreso il collegamento delle tubazioni, gli oneri di trasporto, carico e scarico, movimentazione controllo idraulico ed ogni altro onere necessario per la realizzazione di un pozzetto perfettamente funzionante ed a tenuta idraulica, senza l'impiego di sigillanti o stuccature di qualsiasi natura sia per gli innesti principali che per gli eventuali allacciamenti. Il pozzetto d'ispezione dovrà essere in calcestruzzo vibrato realizzato con l'impiego di cemento ad alta resistenza ai solfati. Il pozzetto con camera di diametro interno di 1200 mm, avrà spessore minimo della parete di 150 mm per innesti fino a diametro 350 mm, spessore 230 mm per innesti fino a 500 mm e spessore 310 mm per innesti sino ad 800 mm. La base del pozzetto sarà rivestita in alternativa con mattonelle di gres ceramico, aventi dimensioni mm 240x120 e spessore mm 15 o con malta polimerica costituita da una miscela di resina poliestere, inerti selezionati di porfido o quarzo, filler ed idonei reagenti, stesa a mano a seguire il profilo del fondo con uno spessore massimo di 20 mm, con altezza della cunetta e sagoma del rivestimento in ottemperanza alle scelte del prescrittore. Sulla base così preparata dovrà essere innestato l’elemento di rialzo cilindrico e/o tronco conico, fino al raggiungimento della quota di progetto. La quota stradale dovrà essere raggiunta a mezzo di anelli raggiungi quota dello stesso diametro di mm 625 del chiusino in ghisa ø 600, il tutto inglobato in una piastra di calcestruzzo R'ck 35 armato con 80 kg/mc di ferro lavorato e delle dimensioni di 150*150*25. Il giunto tra la base e l'elemento monolitico di rialzo dovrà essere sagomato sia nel maschio che nella femmina, in modo da garantire le tolleranze ottimali per la compressione della gomma costituente la guarnizione. Per facilitarne il montaggio, il giunto dovrà presentare l'elemento femmina nella base. L'anello di tenuta in gomma vulcanizzata, fra l’elemento di base e quello di rialzo, dovrà essere una guarnizione incorporata durante il getto con una durezza della gomma di 40+/-5° IRHD conforme alla norma UNI EN 681-1:2006, e sarà protetto da un idoneo elemento in polistirolo. Le tolleranze dimensionali, controllate e registrate in stabilimento di produzione, riferite alla circolarità dell'elemento maschio e femmina del pozzetto e dei fori per gli innesti delle tubazioni principali, dovranno essere comprese tra 1-2‰ delle dimensioni nominali. La produzione dei pozzetti dovrà essere controllata nelle varie fasi di fabbricazione e gli stessi dovranno essere prodotti da azienda operante in regime di assicurazione qualità secondo la norma UNI EN ISO 9001:2015, certificata da Organismo di certificazione accreditato. I pozzetti, i collegamenti tra le basi e gli elementi monolitici di rialzo e gli innesti con le condotte dovranno essere a perfetta tenuta idraulica e garantire il rispetto delle prescrizioni contenute nell'allegato n° 4 dei "Criteri metodologie e norme generali" di cui all'articolo 2 lettere b, d, e, della legge 10 maggio 1976 n° 319. La posa sarà preceduta da: lubrificazione del “giunto D4" per gli innesti delle tubazioni di gres; rimozione della protezione in polistirolo da sotto la guarnizione presente nell’elemento di base C e contemporanea lubrificazione della guarnizione e dell'elemento maschio da effettuarsi con apposito lubrificante. Sistemi di sollevamento previsti in osservanza al D.Lgs. 81/2008. Dovrà essere valutata l’affidabilità del comportamento statico del pozzetto in funzione dell’impiego previsto in osservanza al Decreto del ministero LL.PP. 12/12/85 (GU n° 61 del 14/03/86). Elementi prefabbricati e sistemi di sollevamento inosservanza ai criteri di sicurezza del D.Lgs. 81/2008. POZZETTO ø1200 BASE 850 RIALZO 1850 | cad. | 3564.7199 | 1.42% | 4509.3707 | 1.42% | 15% | 534.708 | 10% | 409.9428 | 1.5% | 8.0206 | 12.13% | 547.2098 | 18%
SAR25_PF.0003.0021.0001 | PRODOTTI FINITI | INFRASTRUTTURE IDRICHE E FOGNARIE | TUBI IN VETRORESINA | Fornitura, trasporto e posa in opera di condotte per acquedotti costituite da tubazioni in resina termoindurente rinforzata con fibre di vetro (P.R.F.V.), monoparete a spessore costante, impregnate di resina e con inerte siliceo conformi alla norma UNI 9032:2008 e alla UNI EN ISO 23856:2021, con estremità per giunto a manicotto con guarnizione elastomerica o a bicchiere con doppio O-ring di tenuta conformi alla UNI EN 681-1:2006 e nipplo di prova. Di qualsiasi lunghezza, per acquedotti con PN10 e con rigidezza verificata all'interramento pari a SN 2500 N/m2 . Compresi la fornitura dei tubi, lo scarico, lo sfilamento lungo linea, i tagli e gli sfridi, la stesura manuale del letto di posa, la posa in opera del tubo con l'esecuzione dei giunti, il controllo della linearità altimetrica e planimetrica, il perfetto rincalzo e successivo rinfianco del tubo secondo le prescrizioni delle norme tecniche di posa e del Capitolato, l'esecuzione delle prove idrauliche, il lavaggio e la disinfezione ed ogni altro onere e magistero per dare l'opera completa a perfetta regola d'arte, con esclusioni degli scavi e della fornitura del materiale per letto di posa e rinterri. Tutto quanto sopra secondo le prescrizioni igienico-sanitarie vigenti del Ministero della Salute. DN 300 mm | m | 152.1811 | 0.59% | 192.5091 | 0.59% | 15% | 22.8272 | 10% | 17.5008 | 1.5% | 0.34241 | 10.6% | 20.4136 | 18%
SAR25_PF.0003.0021.0002 | PRODOTTI FINITI | INFRASTRUTTURE IDRICHE E FOGNARIE | TUBI IN VETRORESINA | Fornitura, trasporto e posa in opera di condotte per acquedotti costituite da tubazioni in resina termoindurente rinforzata con fibre di vetro (P.R.F.V.), monoparete a spessore costante, impregnate di resina e con inerte siliceo conformi alla norma UNI 9032:2008 e alla UNI EN ISO 23856:2021, con estremità per giunto a manicotto con guarnizione elastomerica o a bicchiere con doppio O-ring di tenuta conformi alla UNI EN 681-1:2006 e nipplo di prova. Di qualsiasi lunghezza, per acquedotti con PN10 e con rigidezza verificata all'interramento pari a SN 5000 N/m2 . Compresi la fornitura dei tubi, lo scarico, lo sfilamento lungo linea, i tagli e gli sfridi, la stesura manuale del letto di posa, la posa in opera del tubo con l'esecuzione dei giunti, il controllo della linearità altimetrica e planimetrica, il perfetto rincalzo e successivo rinfianco del tubo secondo le prescrizioni delle norme tecniche di posa e del Capitolato, l'esecuzione delle prove idrauliche, il lavaggio e la disinfezione ed ogni altro onere e magistero per dare l'opera completa a perfetta regola d'arte, con esclusioni degli scavi e della fornitura del materiale per letto di posa e rinterri. Tutto quanto sopra secondo le prescrizioni igienico-sanitarie vigenti del Ministero della Salute. DN 300 mm | m | 160.0895 | 0.58% | 202.5132 | 0.58% | 15% | 24.0134 | 10% | 18.4103 | 1.5% | 0.3602 | 10.08% | 20.4136 | 18%
SAR25_PF.0003.0021.0003 | PRODOTTI FINITI | INFRASTRUTTURE IDRICHE E FOGNARIE | TUBI IN VETRORESINA | Fornitura, trasporto e posa in opera di condotte per acquedotti costituite da tubazioni in resina termoindurente rinforzata con fibre di vetro (P.R.F.V.), monoparete a spessore costante, impregnate di resina e con inerte siliceo conformi alla norma UNI 9032:2008 e alla UNI EN ISO 23856:2021, con estremità per giunto a manicotto con guarnizione elastomerica o a bicchiere con doppio O-ring di tenuta conformi alla UNI EN 681-1:2006 e nipplo di prova. Di qualsiasi lunghezza, per acquedotti con PN10 e con rigidezza verificata all'interramento pari a SN 10000 N/m2 . Compresi la fornitura dei tubi, lo scarico, lo sfilamento lungo linea, i tagli e gli sfridi, la stesura manuale del letto di posa, la posa in opera del tubo con l'esecuzione dei giunti, il controllo della linearità altimetrica e planimetrica, il perfetto rincalzo e successivo rinfianco del tubo secondo le prescrizioni delle norme tecniche di posa e del Capitolato, l'esecuzione delle prove idrauliche, il lavaggio e la disinfezione ed ogni altro onere e magistero per dare l'opera completa a perfetta regola d'arte, con esclusioni degli scavi e della fornitura del materiale per letto di posa e rinterri. Tutto quanto sopra secondo le prescrizioni igienico-sanitarie vigenti del Ministero della Salute. DN 300 mm | m | 172.8465 | 0.57% | 218.6508 | 0.57% | 15% | 25.927 | 10% | 19.8773 | 1.5% | 0.3889 | 9.34% | 20.4136 | 18%
SAR25_PF.0003.0021.0004 | PRODOTTI FINITI | INFRASTRUTTURE IDRICHE E FOGNARIE | TUBI IN VETRORESINA | Fornitura, trasporto e posa in opera di condotte per FOGNATURA costituite da tubazioni in resina termoindurente rinforzata con fibre di vetro (P.R.F.V.), monoparete a spessore costante, impregnate di resina e con inerte siliceo conformi alla norma UNI 9032:2008 e alla UNI EN ISO 23856:2021, con estremità per giunto a manicotto con guarnizione elastomerica o a bicchiere con doppio O-ring di tenuta conformi alla UNI EN 681-1:2006 e nipplo di prova. Di qualsiasi lunghezza, per FOGNATURE con PN 1 e con rigidezza verificata all'interramento pari a SN 5000 N/m2 . Compresi la fornitura dei tubi, lo scarico, lo sfilamento lungo linea, i tagli e gli sfridi, la stesura manuale del letto di posa, , la formazione del piano quotato secondo le quote altimetriche progettuali, la posa in opera del tubo con l'esecuzione dei giunti, il controllo della linearità altimetrica e planimetrica, il perfetto rincalzo e successivo rinfianco del tubo secondo le prescrizioni delle norme tecniche di posa e del Capitolato, l'esecuzione delle prove idrauliche, il lavaggio e la disinfezione ed ogni altro onere e magistero per dare l'opera completa a perfetta regola d'arte, con esclusioni degli scavi e della fornitura del materiale per letto di posa e rinterri. Tutto quanto sopra secondo le prescrizioni igienico-sanitarie vigenti del Ministero della Salute. DN 300 mm | m | 139.1693 | 0.63% | 176.0491 | 0.63% | 15% | 20.8754 | 10% | 16.0045 | 1.5% | 0.31313 | 12.71% | 22.373 | 18%
SAR25_PF.0003.0021.0005 | PRODOTTI FINITI | INFRASTRUTTURE IDRICHE E FOGNARIE | TUBI IN VETRORESINA | Fornitura, trasporto e posa in opera di condotte per FOGNATURA costituite da tubazioni in resina termoindurente rinforzata con fibre di vetro (P.R.F.V.), monoparete a spessore costante, impregnate di resina e con inerte siliceo conformi alla norma UNI 9032:2008 e alla UNI EN ISO 23856:2021, con estremità per giunto a manicotto con guarnizione elastomerica o a bicchiere con doppio O-ring di tenuta conformi alla UNI EN 681-1:2006 e nipplo di prova. Di qualsiasi lunghezza, per FOGNATURE con PN 1 e con rigidezza verificata all'interramento pari a SN 10000 N/m2 . Compresi la fornitura dei tubi, lo scarico, lo sfilamento lungo linea, i tagli e gli sfridi, la stesura manuale del letto di posa, , la formazione del piano quotato secondo le quote altimetriche progettuali, la posa in opera del tubo con l'esecuzione dei giunti, il controllo della linearità altimetrica e planimetrica, il perfetto rincalzo e successivo rinfianco del tubo secondo le prescrizioni delle norme tecniche di posa e del Capitolato, l'esecuzione delle prove idrauliche, il lavaggio e la disinfezione ed ogni altro onere e magistero per dare l'opera completa a perfetta regola d'arte, con esclusioni degli scavi e della fornitura del materiale per letto di posa e rinterri. Tutto quanto sopra secondo le prescrizioni igienico-sanitarie vigenti del Ministero della Salute. DN 300 mm | m | 146.594 | 0.62% | 185.4414 | 0.62% | 15% | 21.9891 | 10% | 16.8583 | 1.5% | 0.32984 | 12.06% | 22.373 | 18%
SAR25_PF.0003.0021.0006 | PRODOTTI FINITI | INFRASTRUTTURE IDRICHE E FOGNARIE | TUBI IN VETRORESINA | Fornitura, trasporto e posa in opera di condotte per acquedotti costituite da tubazioni in resina termoindurente rinforzata con fibre di vetro (P.R.F.V.), monoparete a spessore costante, impregnate di resina e con inerte siliceo conformi alla norma UNI 9032:2008 e alla UNI EN ISO 23856:2021, con estremità per giunto a manicotto con guarnizione elastomerica o a bicchiere con doppio O-ring di tenuta conformi alla UNI EN 681-1:2006 e nipplo di prova. Di qualsiasi lunghezza, per acquedotti con PN10 e con rigidezza verificata all'interramento pari a SN 2500 N/m2 . Compresi la fornitura dei tubi, lo scarico, lo sfilamento lungo linea, i tagli e gli sfridi, la stesura manuale del letto di posa, la posa in opera del tubo con l'esecuzione dei giunti, il controllo della linearità altimetrica e planimetrica, il perfetto rincalzo e successivo rinfianco del tubo secondo le prescrizioni delle norme tecniche di posa e del Capitolato, l'esecuzione delle prove idrauliche, il lavaggio e la disinfezione ed ogni altro onere e magistero per dare l'opera completa a perfetta regola d'arte, con esclusioni degli scavi e della fornitura del materiale per letto di posa e rinterri. Tutto quanto sopra secondo le prescrizioni igienico-sanitarie vigenti del Ministero della Salute. DN 400 mm | m | 190.7393 | 0.57% | 241.2852 | 0.57% | 15% | 28.6109 | 10% | 21.935 | 1.5% | 0.42916 | 9.27% | 22.373 | 18%
SAR25_PF.0003.0021.0007 | PRODOTTI FINITI | INFRASTRUTTURE IDRICHE E FOGNARIE | TUBI IN VETRORESINA | Fornitura, trasporto e posa in opera di condotte per acquedotti costituite da tubazioni in resina termoindurente rinforzata con fibre di vetro (P.R.F.V.), monoparete a spessore costante, impregnate di resina e con inerte siliceo conformi alla norma UNI 9032:2008 e alla UNI EN ISO 23856:2021, con estremità per giunto a manicotto con guarnizione elastomerica o a bicchiere con doppio O-ring di tenuta conformi alla UNI EN 681-1:2006 e nipplo di prova. Di qualsiasi lunghezza, per acquedotti con PN10 e con rigidezza verificata all'interramento pari a SN 5000 N/m2 . Compresi la fornitura dei tubi, lo scarico, lo sfilamento lungo linea, i tagli e gli sfridi, la stesura manuale del letto di posa, la posa in opera del tubo con l'esecuzione dei giunti, il controllo della linearità altimetrica e planimetrica, il perfetto rincalzo e successivo rinfianco del tubo secondo le prescrizioni delle norme tecniche di posa e del Capitolato, l'esecuzione delle prove idrauliche, il lavaggio e la disinfezione ed ogni altro onere e magistero per dare l'opera completa a perfetta regola d'arte, con esclusioni degli scavi e della fornitura del materiale per letto di posa e rinterri. Tutto quanto sopra secondo le prescrizioni igienico-sanitarie vigenti del Ministero della Salute. DN 400 mm | m | 201.3813 | 0.56% | 254.7474 | 0.56% | 15% | 30.2072 | 10% | 23.1589 | 1.5% | 0.45311 | 8.78% | 22.373 | 18%
SAR25_PF.0003.0021.0008 | PRODOTTI FINITI | INFRASTRUTTURE IDRICHE E FOGNARIE | TUBI IN VETRORESINA | Fornitura, trasporto e posa in opera di condotte per acquedotti costituite da tubazioni in resina termoindurente rinforzata con fibre di vetro (P.R.F.V.), monoparete a spessore costante, impregnate di resina e con inerte siliceo conformi alla norma UNI 9032:2008 e alla UNI EN ISO 23856:2021, con estremità per giunto a manicotto con guarnizione elastomerica o a bicchiere con doppio O-ring di tenuta conformi alla UNI EN 681-1:2006 e nipplo di prova. Di qualsiasi lunghezza, per acquedotti con PN10 e con rigidezza verificata all'interramento pari a SN 10000 N/m2 . Compresi la fornitura dei tubi, lo scarico, lo sfilamento lungo linea, i tagli e gli sfridi, la stesura manuale del letto di posa, la posa in opera del tubo con l'esecuzione dei giunti, il controllo della linearità altimetrica e planimetrica, il perfetto rincalzo e successivo rinfianco del tubo secondo le prescrizioni delle norme tecniche di posa e del Capitolato, l'esecuzione delle prove idrauliche, il lavaggio e la disinfezione ed ogni altro onere e magistero per dare l'opera completa a perfetta regola d'arte, con esclusioni degli scavi e della fornitura del materiale per letto di posa e rinterri. Tutto quanto sopra secondo le prescrizioni igienico-sanitarie vigenti del Ministero della Salute. DN 400 mm | m | 218.5031 | 0.55% | 276.4064 | 0.55% | 15% | 32.7755 | 10% | 25.1279 | 1.5% | 0.49163 | 8.09% | 22.373 | 18%
SAR25_PF.0003.0021.0009 | PRODOTTI FINITI | INFRASTRUTTURE IDRICHE E FOGNARIE | TUBI IN VETRORESINA | Fornitura, trasporto e posa in opera di condotte per FOGNATURA costituite da tubazioni in resina termoindurente rinforzata con fibre di vetro (P.R.F.V.), monoparete a spessore costante, impregnate di resina e con inerte siliceo conformi alla norma UNI 9032:2008 e alla UNI EN ISO 23856:2021, con estremità per giunto a manicotto con guarnizione elastomerica o a bicchiere con doppio O-ring di tenuta conformi alla UNI EN 681-1:2006 e nipplo di prova. Di qualsiasi lunghezza, per FOGNATURE con PN 1 e con rigidezza verificata all'interramento pari a SN 5000 N/m2 . Compresi la fornitura dei tubi, lo scarico, lo sfilamento lungo linea, i tagli e gli sfridi, la stesura manuale del letto di posa, , la formazione del piano quotato secondo le quote altimetriche progettuali, la posa in opera del tubo con l'esecuzione dei giunti, il controllo della linearità altimetrica e planimetrica, il perfetto rincalzo e successivo rinfianco del tubo secondo le prescrizioni delle norme tecniche di posa e del Capitolato, l'esecuzione delle prove idrauliche, il lavaggio e la disinfezione ed ogni altro onere e magistero per dare l'opera completa a perfetta regola d'arte, con esclusioni degli scavi e della fornitura del materiale per letto di posa e rinterri. Tutto quanto sopra secondo le prescrizioni igienico-sanitarie vigenti del Ministero della Salute. DN 400 mm | m | 184.0789 | 0.59% | 232.8598 | 0.59% | 15% | 27.6118 | 10% | 21.1691 | 1.5% | 0.41418 | 10.83% | 25.2121 | 18%
SAR25_PF.0003.0021.0010 | PRODOTTI FINITI | INFRASTRUTTURE IDRICHE E FOGNARIE | TUBI IN VETRORESINA | Fornitura, trasporto e posa in opera di condotte per FOGNATURA costituite da tubazioni in resina termoindurente rinforzata con fibre di vetro (P.R.F.V.), monoparete a spessore costante, impregnate di resina e con inerte siliceo conformi alla norma UNI 9032:2008 e alla UNI EN ISO 23856:2021, con estremità per giunto a manicotto con guarnizione elastomerica o a bicchiere con doppio O-ring di tenuta conformi alla UNI EN 681-1:2006 e nipplo di prova. Di qualsiasi lunghezza, per FOGNATURE con PN 1 e con rigidezza verificata all'interramento pari a SN 10000 N/m2 . Compresi la fornitura dei tubi, lo scarico, lo sfilamento lungo linea, i tagli e gli sfridi, la stesura manuale del letto di posa, , la formazione del piano quotato secondo le quote altimetriche progettuali, la posa in opera del tubo con l'esecuzione dei giunti, il controllo della linearità altimetrica e planimetrica, il perfetto rincalzo e successivo rinfianco del tubo secondo le prescrizioni delle norme tecniche di posa e del Capitolato, l'esecuzione delle prove idrauliche, il lavaggio e la disinfezione ed ogni altro onere e magistero per dare l'opera completa a perfetta regola d'arte, con esclusioni degli scavi e della fornitura del materiale per letto di posa e rinterri. Tutto quanto sopra secondo le prescrizioni igienico-sanitarie vigenti del Ministero della Salute. DN 400 mm | m | 197.4996 | 0.58% | 249.837 | 0.58% | 15% | 29.6249 | 10% | 22.7125 | 1.5% | 0.44437 | 10.09% | 25.2121 | 18%
SAR25_PF.0003.0021.0011 | PRODOTTI FINITI | INFRASTRUTTURE IDRICHE E FOGNARIE | TUBI IN VETRORESINA | Fornitura, trasporto e posa in opera di condotte per acquedotti costituite da tubazioni in resina termoindurente rinforzata con fibre di vetro (P.R.F.V.), monoparete a spessore costante, impregnate di resina e con inerte siliceo conformi alla norma UNI 9032:2008 e alla UNI EN ISO 23856:2021, con estremità per giunto a manicotto con guarnizione elastomerica o a bicchiere con doppio O-ring di tenuta conformi alla UNI EN 681-1:2006 e nipplo di prova. Di qualsiasi lunghezza, per acquedotti con PN10 e con rigidezza verificata all'interramento pari a SN 2500 N/m2 . Compresi la fornitura dei tubi, lo scarico, lo sfilamento lungo linea, i tagli e gli sfridi, la stesura manuale del letto di posa, la posa in opera del tubo con l'esecuzione dei giunti, il controllo della linearità altimetrica e planimetrica, il perfetto rincalzo e successivo rinfianco del tubo secondo le prescrizioni delle norme tecniche di posa e del Capitolato, l'esecuzione delle prove idrauliche, il lavaggio e la disinfezione ed ogni altro onere e magistero per dare l'opera completa a perfetta regola d'arte, con esclusioni degli scavi e della fornitura del materiale per letto di posa e rinterri. Tutto quanto sopra secondo le prescrizioni igienico-sanitarie vigenti del Ministero della Salute. DN 500 mm | m | 245.9867 | 0.56% | 311.1732 | 0.56% | 15% | 36.898 | 10% | 28.2885 | 1.5% | 0.55347 | 8.73% | 27.1714 | 18%
SAR25_PF.0003.0021.0012 | PRODOTTI FINITI | INFRASTRUTTURE IDRICHE E FOGNARIE | TUBI IN VETRORESINA | Fornitura, trasporto e posa in opera di condotte per acquedotti costituite da tubazioni in resina termoindurente rinforzata con fibre di vetro (P.R.F.V.), monoparete a spessore costante, impregnate di resina e con inerte siliceo conformi alla norma UNI 9032:2008 e alla UNI EN ISO 23856:2021, con estremità per giunto a manicotto con guarnizione elastomerica o a bicchiere con doppio O-ring di tenuta conformi alla UNI EN 681-1:2006 e nipplo di prova. Di qualsiasi lunghezza, per acquedotti con PN10 e con rigidezza verificata all'interramento pari a SN 5000 N/m2 . Compresi la fornitura dei tubi, lo scarico, lo sfilamento lungo linea, i tagli e gli sfridi, la stesura manuale del letto di posa, la posa in opera del tubo con l'esecuzione dei giunti, il controllo della linearità altimetrica e planimetrica, il perfetto rincalzo e successivo rinfianco del tubo secondo le prescrizioni delle norme tecniche di posa e del Capitolato, l'esecuzione delle prove idrauliche, il lavaggio e la disinfezione ed ogni altro onere e magistero per dare l'opera completa a perfetta regola d'arte, con esclusioni degli scavi e della fornitura del materiale per letto di posa e rinterri. Tutto quanto sopra secondo le prescrizioni igienico-sanitarie vigenti del Ministero della Salute. DN 500 mm | m | 260.7573 | 0.55% | 329.858 | 0.55% | 15% | 39.1136 | 10% | 29.9871 | 1.5% | 0.5867 | 8.24% | 27.1714 | 18%
SAR25_PF.0003.0021.0013 | PRODOTTI FINITI | INFRASTRUTTURE IDRICHE E FOGNARIE | TUBI IN VETRORESINA | Fornitura, trasporto e posa in opera di condotte per acquedotti costituite da tubazioni in resina termoindurente rinforzata con fibre di vetro (P.R.F.V.), monoparete a spessore costante, impregnate di resina e con inerte siliceo conformi alla norma UNI 9032:2008 e alla UNI EN ISO 23856:2021, con estremità per giunto a manicotto con guarnizione elastomerica o a bicchiere con doppio O-ring di tenuta conformi alla UNI EN 681-1:2006 e nipplo di prova. Di qualsiasi lunghezza, per acquedotti con PN10 e con rigidezza verificata all'interramento pari a SN 10000 N/m2 . Compresi la fornitura dei tubi, lo scarico, lo sfilamento lungo linea, i tagli e gli sfridi, la stesura manuale del letto di posa, la posa in opera del tubo con l'esecuzione dei giunti, il controllo della linearità altimetrica e planimetrica, il perfetto rincalzo e successivo rinfianco del tubo secondo le prescrizioni delle norme tecniche di posa e del Capitolato, l'esecuzione delle prove idrauliche, il lavaggio e la disinfezione ed ogni altro onere e magistero per dare l'opera completa a perfetta regola d'arte, con esclusioni degli scavi e della fornitura del materiale per letto di posa e rinterri. Tutto quanto sopra secondo le prescrizioni igienico-sanitarie vigenti del Ministero della Salute. DN 500 mm | m | 284.1339 | 0.54% | 359.4293 | 0.54% | 15% | 42.6201 | 10% | 32.6754 | 1.5% | 0.6393 | 7.56% | 27.1714 | 18%
SAR25_PF.0003.0021.0014 | PRODOTTI FINITI | INFRASTRUTTURE IDRICHE E FOGNARIE | TUBI IN VETRORESINA | Fornitura, trasporto e posa in opera di condotte per FOGNATURA costituite da tubazioni in resina termoindurente rinforzata con fibre di vetro (P.R.F.V.), monoparete a spessore costante, impregnate di resina e con inerte siliceo conformi alla norma UNI 9032:2008 e alla UNI EN ISO 23856:2021, con estremità per giunto a manicotto con guarnizione elastomerica o a bicchiere con doppio O-ring di tenuta conformi alla UNI EN 681-1:2006 e nipplo di prova. Di qualsiasi lunghezza, per FOGNATURE con PN 1 e con rigidezza verificata all'interramento pari a SN 5000 N/m2 . Compresi la fornitura dei tubi, lo scarico, lo sfilamento lungo linea, i tagli e gli sfridi, la stesura manuale del letto di posa, , la formazione del piano quotato secondo le quote altimetriche progettuali, la posa in opera del tubo con l'esecuzione dei giunti, il controllo della linearità altimetrica e planimetrica, il perfetto rincalzo e successivo rinfianco del tubo secondo le prescrizioni delle norme tecniche di posa e del Capitolato, l'esecuzione delle prove idrauliche, il lavaggio e la disinfezione ed ogni altro onere e magistero per dare l'opera completa a perfetta regola d'arte, con esclusioni degli scavi e della fornitura del materiale per letto di posa e rinterri. Tutto quanto sopra secondo le prescrizioni igienico-sanitarie vigenti del Ministero della Salute. DN 500 mm | m | 237.0427 | 0.58% | 299.859 | 0.58% | 15% | 35.5564 | 10% | 27.2599 | 1.5% | 0.53335 | 10.01% | 30.0105 | 18%
SAR25_PF.0003.0021.0015 | PRODOTTI FINITI | INFRASTRUTTURE IDRICHE E FOGNARIE | TUBI IN VETRORESINA | Fornitura, trasporto e posa in opera di condotte per FOGNATURA costituite da tubazioni in resina termoindurente rinforzata con fibre di vetro (P.R.F.V.), monoparete a spessore costante, impregnate di resina e con inerte siliceo conformi alla norma UNI 9032:2008 e alla UNI EN ISO 23856:2021, con estremità per giunto a manicotto con guarnizione elastomerica o a bicchiere con doppio O-ring di tenuta conformi alla UNI EN 681-1:2006 e nipplo di prova. Di qualsiasi lunghezza, per FOGNATURE con PN 1 e con rigidezza verificata all'interramento pari a SN 10000 N/m2 . Compresi la fornitura dei tubi, lo scarico, lo sfilamento lungo linea, i tagli e gli sfridi, la stesura manuale del letto di posa, , la formazione del piano quotato secondo le quote altimetriche progettuali, la posa in opera del tubo con l'esecuzione dei giunti, il controllo della linearità altimetrica e planimetrica, il perfetto rincalzo e successivo rinfianco del tubo secondo le prescrizioni delle norme tecniche di posa e del Capitolato, l'esecuzione delle prove idrauliche, il lavaggio e la disinfezione ed ogni altro onere e magistero per dare l'opera completa a perfetta regola d'arte, con esclusioni degli scavi e della fornitura del materiale per letto di posa e rinterri. Tutto quanto sopra secondo le prescrizioni igienico-sanitarie vigenti del Ministero della Salute. DN 500 mm | m | 257.1344 | 0.57% | 325.275 | 0.57% | 15% | 38.5702 | 10% | 29.5705 | 1.5% | 0.57855 | 9.23% | 30.0105 | 18%
SAR25_PF.0003.0021.0016 | PRODOTTI FINITI | INFRASTRUTTURE IDRICHE E FOGNARIE | TUBI IN VETRORESINA | Fornitura, trasporto e posa in opera di condotte per acquedotti costituite da tubazioni in resina termoindurente rinforzata con fibre di vetro (P.R.F.V.), monoparete a spessore costante, impregnate di resina e con inerte siliceo conformi alla norma UNI 9032:2008 e alla UNI EN ISO 23856:2021, con estremità per giunto a manicotto con guarnizione elastomerica o a bicchiere con doppio O-ring di tenuta conformi alla UNI EN 681-1:2006 e nipplo di prova. Di qualsiasi lunghezza, per acquedotti con PN10 e con rigidezza verificata all'interramento pari a SN 2500 N/m2 . Compresi la fornitura dei tubi, lo scarico, lo sfilamento lungo linea, i tagli e gli sfridi, la stesura manuale del letto di posa, la posa in opera del tubo con l'esecuzione dei giunti, il controllo della linearità altimetrica e planimetrica, il perfetto rincalzo e successivo rinfianco del tubo secondo le prescrizioni delle norme tecniche di posa e del Capitolato, l'esecuzione delle prove idrauliche, il lavaggio e la disinfezione ed ogni altro onere e magistero per dare l'opera completa a perfetta regola d'arte, con esclusioni degli scavi e della fornitura del materiale per letto di posa e rinterri. Tutto quanto sopra secondo le prescrizioni igienico-sanitarie vigenti del Ministero della Salute. DN 600 mm | m | 312.6867 | 0.54% | 395.5487 | 0.54% | 15% | 46.903 | 10% | 35.959 | 1.5% | 0.70355 | 7.59% | 30.0105 | 18%
SAR25_PF.0003.0021.0017 | PRODOTTI FINITI | INFRASTRUTTURE IDRICHE E FOGNARIE | TUBI IN VETRORESINA | Fornitura, trasporto e posa in opera di condotte per acquedotti costituite da tubazioni in resina termoindurente rinforzata con fibre di vetro (P.R.F.V.), monoparete a spessore costante, impregnate di resina e con inerte siliceo conformi alla norma UNI 9032:2008 e alla UNI EN ISO 23856:2021, con estremità per giunto a manicotto con guarnizione elastomerica o a bicchiere con doppio O-ring di tenuta conformi alla UNI EN 681-1:2006 e nipplo di prova. Di qualsiasi lunghezza, per acquedotti con PN10 e con rigidezza verificata all'interramento pari a SN 5000 N/m2 . Compresi la fornitura dei tubi, lo scarico, lo sfilamento lungo linea, i tagli e gli sfridi, la stesura manuale del letto di posa, la posa in opera del tubo con l'esecuzione dei giunti, il controllo della linearità altimetrica e planimetrica, il perfetto rincalzo e successivo rinfianco del tubo secondo le prescrizioni delle norme tecniche di posa e del Capitolato, l'esecuzione delle prove idrauliche, il lavaggio e la disinfezione ed ogni altro onere e magistero per dare l'opera completa a perfetta regola d'arte, con esclusioni degli scavi e della fornitura del materiale per letto di posa e rinterri. Tutto quanto sopra secondo le prescrizioni igienico-sanitarie vigenti del Ministero della Salute. DN 600 mm | m | 332.4071 | 0.53% | 420.495 | 0.53% | 15% | 49.8611 | 10% | 38.2268 | 1.5% | 0.74792 | 7.14% | 30.0105 | 18%
SAR25_PF.0003.0021.0018 | PRODOTTI FINITI | INFRASTRUTTURE IDRICHE E FOGNARIE | TUBI IN VETRORESINA | Fornitura, trasporto e posa in opera di condotte per acquedotti costituite da tubazioni in resina termoindurente rinforzata con fibre di vetro (P.R.F.V.), monoparete a spessore costante, impregnate di resina e con inerte siliceo conformi alla norma UNI 9032:2008 e alla UNI EN ISO 23856:2021, con estremità per giunto a manicotto con guarnizione elastomerica o a bicchiere con doppio O-ring di tenuta conformi alla UNI EN 681-1:2006 e nipplo di prova. Di qualsiasi lunghezza, per acquedotti con PN10 e con rigidezza verificata all'interramento pari a SN 10000 N/m2 . Compresi la fornitura dei tubi, lo scarico, lo sfilamento lungo linea, i tagli e gli sfridi, la stesura manuale del letto di posa, la posa in opera del tubo con l'esecuzione dei giunti, il controllo della linearità altimetrica e planimetrica, il perfetto rincalzo e successivo rinfianco del tubo secondo le prescrizioni delle norme tecniche di posa e del Capitolato, l'esecuzione delle prove idrauliche, il lavaggio e la disinfezione ed ogni altro onere e magistero per dare l'opera completa a perfetta regola d'arte, con esclusioni degli scavi e della fornitura del materiale per letto di posa e rinterri. Tutto quanto sopra secondo le prescrizioni igienico-sanitarie vigenti del Ministero della Salute. DN 600 mm | m | 363.7146 | 0.52% | 460.0989 | 0.52% | 15% | 54.5572 | 10% | 41.8272 | 1.5% | 0.81836 | 6.52% | 30.0105 | 18%
SAR25_PF.0003.0021.0019 | PRODOTTI FINITI | INFRASTRUTTURE IDRICHE E FOGNARIE | TUBI IN VETRORESINA | Fornitura, trasporto e posa in opera di condotte per FOGNATURA costituite da tubazioni in resina termoindurente rinforzata con fibre di vetro (P.R.F.V.), monoparete a spessore costante, impregnate di resina e con inerte siliceo conformi alla norma UNI 9032:2008 e alla UNI EN ISO 23856:2021, con estremità per giunto a manicotto con guarnizione elastomerica o a bicchiere con doppio O-ring di tenuta conformi alla UNI EN 681-1:2006 e nipplo di prova. Di qualsiasi lunghezza, per FOGNATURE con PN 1 e con rigidezza verificata all'interramento pari a SN 5000 N/m2 . Compresi la fornitura dei tubi, lo scarico, lo sfilamento lungo linea, i tagli e gli sfridi, la stesura manuale del letto di posa, , la formazione del piano quotato secondo le quote altimetriche progettuali, la posa in opera del tubo con l'esecuzione dei giunti, il controllo della linearità altimetrica e planimetrica, il perfetto rincalzo e successivo rinfianco del tubo secondo le prescrizioni delle norme tecniche di posa e del Capitolato, l'esecuzione delle prove idrauliche, il lavaggio e la disinfezione ed ogni altro onere e magistero per dare l'opera completa a perfetta regola d'arte, con esclusioni degli scavi e della fornitura del materiale per letto di posa e rinterri. Tutto quanto sopra secondo le prescrizioni igienico-sanitarie vigenti del Ministero della Salute. DN 600 mm | m | 291.2104 | 0.57% | 368.3812 | 0.57% | 15% | 43.6816 | 10% | 33.4892 | 1.5% | 0.65522 | 9.3% | 34.2692 | 18%
SAR25_PF.0003.0021.0020 | PRODOTTI FINITI | INFRASTRUTTURE IDRICHE E FOGNARIE | TUBI IN VETRORESINA | Fornitura, trasporto e posa in opera di condotte per FOGNATURA costituite da tubazioni in resina termoindurente rinforzata con fibre di vetro (P.R.F.V.), monoparete a spessore costante, impregnate di resina e con inerte siliceo conformi alla norma UNI 9032:2008 e alla UNI EN ISO 23856:2021, con estremità per giunto a manicotto con guarnizione elastomerica o a bicchiere con doppio O-ring di tenuta conformi alla UNI EN 681-1:2006 e nipplo di prova. Di qualsiasi lunghezza, per FOGNATURE con PN 1 e con rigidezza verificata all'interramento pari a SN 10000 N/m2 . Compresi la fornitura dei tubi, lo scarico, lo sfilamento lungo linea, i tagli e gli sfridi, la stesura manuale del letto di posa, , la formazione del piano quotato secondo le quote altimetriche progettuali, la posa in opera del tubo con l'esecuzione dei giunti, il controllo della linearità altimetrica e planimetrica, il perfetto rincalzo e successivo rinfianco del tubo secondo le prescrizioni delle norme tecniche di posa e del Capitolato, l'esecuzione delle prove idrauliche, il lavaggio e la disinfezione ed ogni altro onere e magistero per dare l'opera completa a perfetta regola d'arte, con esclusioni degli scavi e della fornitura del materiale per letto di posa e rinterri. Tutto quanto sopra secondo le prescrizioni igienico-sanitarie vigenti del Ministero della Salute. DN 600 mm | m | 320.8304 | 0.55% | 405.8505 | 0.55% | 15% | 48.1246 | 10% | 36.8955 | 1.5% | 0.72187 | 8.44% | 34.2692 | 18%
SAR25_PF.0003.0021.0021 | PRODOTTI FINITI | INFRASTRUTTURE IDRICHE E FOGNARIE | TUBI IN VETRORESINA | Fornitura, trasporto e posa in opera di condotte per acquedotti costituite da tubazioni in resina termoindurente rinforzata con fibre di vetro (P.R.F.V.), monoparete a spessore costante, impregnate di resina e con inerte siliceo conformi alla norma UNI 9032:2008 e alla UNI EN ISO 23856:2021, con estremità per giunto a manicotto con guarnizione elastomerica o a bicchiere con doppio O-ring di tenuta conformi alla UNI EN 681-1:2006 e nipplo di prova. Di qualsiasi lunghezza, per acquedotti con PN10 e con rigidezza verificata all'interramento pari a SN 2500 N/m2 . Compresi la fornitura dei tubi, lo scarico, lo sfilamento lungo linea, i tagli e gli sfridi, la stesura manuale del letto di posa, la posa in opera del tubo con l'esecuzione dei giunti, il controllo della linearità altimetrica e planimetrica, il perfetto rincalzo e successivo rinfianco del tubo secondo le prescrizioni delle norme tecniche di posa e del Capitolato, l'esecuzione delle prove idrauliche, il lavaggio e la disinfezione ed ogni altro onere e magistero per dare l'opera completa a perfetta regola d'arte, con esclusioni degli scavi e della fornitura del materiale per letto di posa e rinterri. Tutto quanto sopra secondo le prescrizioni igienico-sanitarie vigenti del Ministero della Salute. DN 700 mm | m | 371.2525 | 0.54% | 469.6345 | 0.54% | 15% | 55.6879 | 10% | 42.694 | 1.5% | 0.83532 | 7.66% | 35.9586 | 18%
SAR25_PF.0003.0021.0022 | PRODOTTI FINITI | INFRASTRUTTURE IDRICHE E FOGNARIE | TUBI IN VETRORESINA | Fornitura, trasporto e posa in opera di condotte per acquedotti costituite da tubazioni in resina termoindurente rinforzata con fibre di vetro (P.R.F.V.), monoparete a spessore costante, impregnate di resina e con inerte siliceo conformi alla norma UNI 9032:2008 e alla UNI EN ISO 23856:2021, con estremità per giunto a manicotto con guarnizione elastomerica o a bicchiere con doppio O-ring di tenuta conformi alla UNI EN 681-1:2006 e nipplo di prova. Di qualsiasi lunghezza, per acquedotti con PN10 e con rigidezza verificata all'interramento pari a SN 5000 N/m2 . Compresi la fornitura dei tubi, lo scarico, lo sfilamento lungo linea, i tagli e gli sfridi, la stesura manuale del letto di posa, la posa in opera del tubo con l'esecuzione dei giunti, il controllo della linearità altimetrica e planimetrica, il perfetto rincalzo e successivo rinfianco del tubo secondo le prescrizioni delle norme tecniche di posa e del Capitolato, l'esecuzione delle prove idrauliche, il lavaggio e la disinfezione ed ogni altro onere e magistero per dare l'opera completa a perfetta regola d'arte, con esclusioni degli scavi e della fornitura del materiale per letto di posa e rinterri. Tutto quanto sopra secondo le prescrizioni igienico-sanitarie vigenti del Ministero della Salute. DN 700 mm | m | 394.8766 | 0.53% | 499.5188 | 0.53% | 15% | 59.2315 | 10% | 45.4108 | 1.5% | 0.88847 | 7.2% | 35.9586 | 18%
SAR25_PF.0003.0021.0023 | PRODOTTI FINITI | INFRASTRUTTURE IDRICHE E FOGNARIE | TUBI IN VETRORESINA | Fornitura, trasporto e posa in opera di condotte per acquedotti costituite da tubazioni in resina termoindurente rinforzata con fibre di vetro (P.R.F.V.), monoparete a spessore costante, impregnate di resina e con inerte siliceo conformi alla norma UNI 9032:2008 e alla UNI EN ISO 23856:2021, con estremità per giunto a manicotto con guarnizione elastomerica o a bicchiere con doppio O-ring di tenuta conformi alla UNI EN 681-1:2006 e nipplo di prova. Di qualsiasi lunghezza, per acquedotti con PN10 e con rigidezza verificata all'interramento pari a SN 10000 N/m2 . Compresi la fornitura dei tubi, lo scarico, lo sfilamento lungo linea, i tagli e gli sfridi, la stesura manuale del letto di posa, la posa in opera del tubo con l'esecuzione dei giunti, il controllo della linearità altimetrica e planimetrica, il perfetto rincalzo e successivo rinfianco del tubo secondo le prescrizioni delle norme tecniche di posa e del Capitolato, l'esecuzione delle prove idrauliche, il lavaggio e la disinfezione ed ogni altro onere e magistero per dare l'opera completa a perfetta regola d'arte, con esclusioni degli scavi e della fornitura del materiale per letto di posa e rinterri. Tutto quanto sopra secondo le prescrizioni igienico-sanitarie vigenti del Ministero della Salute. DN 700 mm | m | 432.675 | 0.52% | 547.3338 | 0.52% | 15% | 64.9012 | 10% | 49.7576 | 1.5% | 0.97352 | 6.57% | 35.9586 | 18%
SAR25_PF.0003.0021.0024 | PRODOTTI FINITI | INFRASTRUTTURE IDRICHE E FOGNARIE | TUBI IN VETRORESINA | Fornitura, trasporto e posa in opera di condotte per FOGNATURA costituite da tubazioni in resina termoindurente rinforzata con fibre di vetro (P.R.F.V.), monoparete a spessore costante, impregnate di resina e con inerte siliceo conformi alla norma UNI 9032:2008 e alla UNI EN ISO 23856:2021, con estremità per giunto a manicotto con guarnizione elastomerica o a bicchiere con doppio O-ring di tenuta conformi alla UNI EN 681-1:2006 e nipplo di prova. Di qualsiasi lunghezza, per FOGNATURE con PN 1 e con rigidezza verificata all'interramento pari a SN 5000 N/m2 . Compresi la fornitura dei tubi, lo scarico, lo sfilamento lungo linea, i tagli e gli sfridi, la stesura manuale del letto di posa, , la formazione del piano quotato secondo le quote altimetriche progettuali, la posa in opera del tubo con l'esecuzione dei giunti, il controllo della linearità altimetrica e planimetrica, il perfetto rincalzo e successivo rinfianco del tubo secondo le prescrizioni delle norme tecniche di posa e del Capitolato, l'esecuzione delle prove idrauliche, il lavaggio e la disinfezione ed ogni altro onere e magistero per dare l'opera completa a perfetta regola d'arte, con esclusioni degli scavi e della fornitura del materiale per letto di posa e rinterri. Tutto quanto sopra secondo le prescrizioni igienico-sanitarie vigenti del Ministero della Salute. DN 700 mm | m | 350.2825 | 0.56% | 443.1073 | 0.56% | 15% | 52.5424 | 10% | 40.2825 | 1.5% | 0.78814 | 9.08% | 40.2173 | 18%
SAR25_PF.0003.0021.0025 | PRODOTTI FINITI | INFRASTRUTTURE IDRICHE E FOGNARIE | TUBI IN VETRORESINA | Fornitura, trasporto e posa in opera di condotte per FOGNATURA costituite da tubazioni in resina termoindurente rinforzata con fibre di vetro (P.R.F.V.), monoparete a spessore costante, impregnate di resina e con inerte siliceo conformi alla norma UNI 9032:2008 e alla UNI EN ISO 23856:2021, con estremità per giunto a manicotto con guarnizione elastomerica o a bicchiere con doppio O-ring di tenuta conformi alla UNI EN 681-1:2006 e nipplo di prova. Di qualsiasi lunghezza, per FOGNATURE con PN 1 e con rigidezza verificata all'interramento pari a SN 10000 N/m2 . Compresi la fornitura dei tubi, lo scarico, lo sfilamento lungo linea, i tagli e gli sfridi, la stesura manuale del letto di posa, , la formazione del piano quotato secondo le quote altimetriche progettuali, la posa in opera del tubo con l'esecuzione dei giunti, il controllo della linearità altimetrica e planimetrica, il perfetto rincalzo e successivo rinfianco del tubo secondo le prescrizioni delle norme tecniche di posa e del Capitolato, l'esecuzione delle prove idrauliche, il lavaggio e la disinfezione ed ogni altro onere e magistero per dare l'opera completa a perfetta regola d'arte, con esclusioni degli scavi e della fornitura del materiale per letto di posa e rinterri. Tutto quanto sopra secondo le prescrizioni igienico-sanitarie vigenti del Ministero della Salute. DN 700 mm | m | 385.561 | 0.55% | 487.7347 | 0.55% | 15% | 57.8342 | 10% | 44.3395 | 1.5% | 0.86751 | 8.25% | 40.2173 | 18%
SAR25_PF.0003.0021.0026 | PRODOTTI FINITI | INFRASTRUTTURE IDRICHE E FOGNARIE | TUBI IN VETRORESINA | Fornitura, trasporto e posa in opera di condotte per acquedotti costituite da tubazioni in resina termoindurente rinforzata con fibre di vetro (P.R.F.V.), monoparete a spessore costante, impregnate di resina e con inerte siliceo conformi alla norma UNI 9032:2008 e alla UNI EN ISO 23856:2021, con estremità per giunto a manicotto con guarnizione elastomerica o a bicchiere con doppio O-ring di tenuta conformi alla UNI EN 681-1:2006 e nipplo di prova. Di qualsiasi lunghezza, per acquedotti con PN10 e con rigidezza verificata all'interramento pari a SN 2500 N/m2 . Compresi la fornitura dei tubi, lo scarico, lo sfilamento lungo linea, i tagli e gli sfridi, la stesura manuale del letto di posa, la posa in opera del tubo con l'esecuzione dei giunti, il controllo della linearità altimetrica e planimetrica, il perfetto rincalzo e successivo rinfianco del tubo secondo le prescrizioni delle norme tecniche di posa e del Capitolato, l'esecuzione delle prove idrauliche, il lavaggio e la disinfezione ed ogni altro onere e magistero per dare l'opera completa a perfetta regola d'arte, con esclusioni degli scavi e della fornitura del materiale per letto di posa e rinterri. Tutto quanto sopra secondo le prescrizioni igienico-sanitarie vigenti del Ministero della Salute. DN 800 mm | m | 442.2699 | 0.53% | 559.4714 | 0.53% | 15% | 66.3405 | 10% | 50.861 | 1.5% | 0.99511 | 7.19% | 40.2173 | 18%
SAR25_PF.0003.0021.0027 | PRODOTTI FINITI | INFRASTRUTTURE IDRICHE E FOGNARIE | TUBI IN VETRORESINA | Fornitura, trasporto e posa in opera di condotte per acquedotti costituite da tubazioni in resina termoindurente rinforzata con fibre di vetro (P.R.F.V.), monoparete a spessore costante, impregnate di resina e con inerte siliceo conformi alla norma UNI 9032:2008 e alla UNI EN ISO 23856:2021, con estremità per giunto a manicotto con guarnizione elastomerica o a bicchiere con doppio O-ring di tenuta conformi alla UNI EN 681-1:2006 e nipplo di prova. Di qualsiasi lunghezza, per acquedotti con PN10 e con rigidezza verificata all'interramento pari a SN 5000 N/m2 . Compresi la fornitura dei tubi, lo scarico, lo sfilamento lungo linea, i tagli e gli sfridi, la stesura manuale del letto di posa, la posa in opera del tubo con l'esecuzione dei giunti, il controllo della linearità altimetrica e planimetrica, il perfetto rincalzo e successivo rinfianco del tubo secondo le prescrizioni delle norme tecniche di posa e del Capitolato, l'esecuzione delle prove idrauliche, il lavaggio e la disinfezione ed ogni altro onere e magistero per dare l'opera completa a perfetta regola d'arte, con esclusioni degli scavi e della fornitura del materiale per letto di posa e rinterri. Tutto quanto sopra secondo le prescrizioni igienico-sanitarie vigenti del Ministero della Salute. DN 800 mm | m | 471.3387 | 0.52% | 596.2434 | 0.52% | 15% | 70.7008 | 10% | 54.2039 | 1.5% | 1.0605 | 6.75% | 40.2173 | 18%
SAR25_PF.0003.0021.0028 | PRODOTTI FINITI | INFRASTRUTTURE IDRICHE E FOGNARIE | TUBI IN VETRORESINA | Fornitura, trasporto e posa in opera di condotte per acquedotti costituite da tubazioni in resina termoindurente rinforzata con fibre di vetro (P.R.F.V.), monoparete a spessore costante, impregnate di resina e con inerte siliceo conformi alla norma UNI 9032:2008 e alla UNI EN ISO 23856:2021, con estremità per giunto a manicotto con guarnizione elastomerica o a bicchiere con doppio O-ring di tenuta conformi alla UNI EN 681-1:2006 e nipplo di prova. Di qualsiasi lunghezza, per acquedotti con PN10 e con rigidezza verificata all'interramento pari a SN 10000 N/m2 . Compresi la fornitura dei tubi, lo scarico, lo sfilamento lungo linea, i tagli e gli sfridi, la stesura manuale del letto di posa, la posa in opera del tubo con l'esecuzione dei giunti, il controllo della linearità altimetrica e planimetrica, il perfetto rincalzo e successivo rinfianco del tubo secondo le prescrizioni delle norme tecniche di posa e del Capitolato, l'esecuzione delle prove idrauliche, il lavaggio e la disinfezione ed ogni altro onere e magistero per dare l'opera completa a perfetta regola d'arte, con esclusioni degli scavi e della fornitura del materiale per letto di posa e rinterri. Tutto quanto sopra secondo le prescrizioni igienico-sanitarie vigenti del Ministero della Salute. DN 800 mm | m | 517.7542 | 0.51% | 654.9591 | 0.51% | 15% | 77.6631 | 10% | 59.5417 | 1.5% | 1.1649 | 6.14% | 40.2173 | 18%
SAR25_PF.0003.0021.0029 | PRODOTTI FINITI | INFRASTRUTTURE IDRICHE E FOGNARIE | TUBI IN VETRORESINA | Fornitura, trasporto e posa in opera di condotte per FOGNATURA costituite da tubazioni in resina termoindurente rinforzata con fibre di vetro (P.R.F.V.), monoparete a spessore costante, impregnate di resina e con inerte siliceo conformi alla norma UNI 9032:2008 e alla UNI EN ISO 23856:2021, con estremità per giunto a manicotto con guarnizione elastomerica o a bicchiere con doppio O-ring di tenuta conformi alla UNI EN 681-1:2006 e nipplo di prova. Di qualsiasi lunghezza, per FOGNATURE con PN 1 e con rigidezza verificata all'interramento pari a SN 5000 N/m2 . Compresi la fornitura dei tubi, lo scarico, lo sfilamento lungo linea, i tagli e gli sfridi, la stesura manuale del letto di posa, , la formazione del piano quotato secondo le quote altimetriche progettuali, la posa in opera del tubo con l'esecuzione dei giunti, il controllo della linearità altimetrica e planimetrica, il perfetto rincalzo e successivo rinfianco del tubo secondo le prescrizioni delle norme tecniche di posa e del Capitolato, l'esecuzione delle prove idrauliche, il lavaggio e la disinfezione ed ogni altro onere e magistero per dare l'opera completa a perfetta regola d'arte, con esclusioni degli scavi e della fornitura del materiale per letto di posa e rinterri. Tutto quanto sopra secondo le prescrizioni igienico-sanitarie vigenti del Ministero della Salute. DN 800 mm | m | 415.6638 | 0.55% | 525.8147 | 0.55% | 15% | 62.3496 | 10% | 47.8013 | 1.5% | 0.93524 | 8.46% | 44.476 | 18%
SAR25_PF.0003.0021.0030 | PRODOTTI FINITI | INFRASTRUTTURE IDRICHE E FOGNARIE | TUBI IN VETRORESINA | Fornitura, trasporto e posa in opera di condotte per FOGNATURA costituite da tubazioni in resina termoindurente rinforzata con fibre di vetro (P.R.F.V.), monoparete a spessore costante, impregnate di resina e con inerte siliceo conformi alla norma UNI 9032:2008 e alla UNI EN ISO 23856:2021, con estremità per giunto a manicotto con guarnizione elastomerica o a bicchiere con doppio O-ring di tenuta conformi alla UNI EN 681-1:2006 e nipplo di prova. Di qualsiasi lunghezza, per FOGNATURE con PN 1 e con rigidezza verificata all'interramento pari a SN 10000 N/m2 . Compresi la fornitura dei tubi, lo scarico, lo sfilamento lungo linea, i tagli e gli sfridi, la stesura manuale del letto di posa, , la formazione del piano quotato secondo le quote altimetriche progettuali, la posa in opera del tubo con l'esecuzione dei giunti, il controllo della linearità altimetrica e planimetrica, il perfetto rincalzo e successivo rinfianco del tubo secondo le prescrizioni delle norme tecniche di posa e del Capitolato, l'esecuzione delle prove idrauliche, il lavaggio e la disinfezione ed ogni altro onere e magistero per dare l'opera completa a perfetta regola d'arte, con esclusioni degli scavi e della fornitura del materiale per letto di posa e rinterri. Tutto quanto sopra secondo le prescrizioni igienico-sanitarie vigenti del Ministero della Salute. DN 800 mm | m | 463.4518 | 0.54% | 586.2665 | 0.54% | 15% | 69.5178 | 10% | 53.297 | 1.5% | 1.0428 | 7.59% | 44.476 | 18%
SAR25_PF.0003.0021.0031 | PRODOTTI FINITI | INFRASTRUTTURE IDRICHE E FOGNARIE | TUBI IN VETRORESINA | Fornitura, trasporto e posa in opera di condotte per acquedotti costituite da tubazioni in resina termoindurente rinforzata con fibre di vetro (P.R.F.V.), monoparete a spessore costante, impregnate di resina e con inerte siliceo conformi alla norma UNI 9032:2008 e alla UNI EN ISO 23856:2021, con estremità per giunto a manicotto con guarnizione elastomerica o a bicchiere con doppio O-ring di tenuta conformi alla UNI EN 681-1:2006 e nipplo di prova. Di qualsiasi lunghezza, per acquedotti con PN10 e con rigidezza verificata all'interramento pari a SN 2500 N/m2 . Compresi la fornitura dei tubi, lo scarico, lo sfilamento lungo linea, i tagli e gli sfridi, la stesura manuale del letto di posa, la posa in opera del tubo con l'esecuzione dei giunti, il controllo della linearità altimetrica e planimetrica, il perfetto rincalzo e successivo rinfianco del tubo secondo le prescrizioni delle norme tecniche di posa e del Capitolato, l'esecuzione delle prove idrauliche, il lavaggio e la disinfezione ed ogni altro onere e magistero per dare l'opera completa a perfetta regola d'arte, con esclusioni degli scavi e della fornitura del materiale per letto di posa e rinterri. Tutto quanto sopra secondo le prescrizioni igienico-sanitarie vigenti del Ministero della Salute. DN 900 mm | m | 542.8923 | 0.52% | 686.7588 | 0.52% | 15% | 81.4339 | 10% | 62.4326 | 1.5% | 1.2215 | 6.58% | 45.1858 | 18%
SAR25_PF.0003.0021.0032 | PRODOTTI FINITI | INFRASTRUTTURE IDRICHE E FOGNARIE | TUBI IN VETRORESINA | Fornitura, trasporto e posa in opera di condotte per acquedotti costituite da tubazioni in resina termoindurente rinforzata con fibre di vetro (P.R.F.V.), monoparete a spessore costante, impregnate di resina e con inerte siliceo conformi alla norma UNI 9032:2008 e alla UNI EN ISO 23856:2021, con estremità per giunto a manicotto con guarnizione elastomerica o a bicchiere con doppio O-ring di tenuta conformi alla UNI EN 681-1:2006 e nipplo di prova. Di qualsiasi lunghezza, per acquedotti con PN10 e con rigidezza verificata all'interramento pari a SN 5000 N/m2 . Compresi la fornitura dei tubi, lo scarico, lo sfilamento lungo linea, i tagli e gli sfridi, la stesura manuale del letto di posa, la posa in opera del tubo con l'esecuzione dei giunti, il controllo della linearità altimetrica e planimetrica, il perfetto rincalzo e successivo rinfianco del tubo secondo le prescrizioni delle norme tecniche di posa e del Capitolato, l'esecuzione delle prove idrauliche, il lavaggio e la disinfezione ed ogni altro onere e magistero per dare l'opera completa a perfetta regola d'arte, con esclusioni degli scavi e della fornitura del materiale per letto di posa e rinterri. Tutto quanto sopra secondo le prescrizioni igienico-sanitarie vigenti del Ministero della Salute. DN 900 mm | m | 579.3858 | 0.51% | 732.9231 | 0.51% | 15% | 86.9079 | 10% | 66.6294 | 1.5% | 1.3036 | 6.17% | 45.1858 | 18%
SAR25_PF.0003.0021.0033 | PRODOTTI FINITI | INFRASTRUTTURE IDRICHE E FOGNARIE | TUBI IN VETRORESINA | Fornitura, trasporto e posa in opera di condotte per acquedotti costituite da tubazioni in resina termoindurente rinforzata con fibre di vetro (P.R.F.V.), monoparete a spessore costante, impregnate di resina e con inerte siliceo conformi alla norma UNI 9032:2008 e alla UNI EN ISO 23856:2021, con estremità per giunto a manicotto con guarnizione elastomerica o a bicchiere con doppio O-ring di tenuta conformi alla UNI EN 681-1:2006 e nipplo di prova. Di qualsiasi lunghezza, per acquedotti con PN10 e con rigidezza verificata all'interramento pari a SN 10000 N/m2 . Compresi la fornitura dei tubi, lo scarico, lo sfilamento lungo linea, i tagli e gli sfridi, la stesura manuale del letto di posa, la posa in opera del tubo con l'esecuzione dei giunti, il controllo della linearità altimetrica e planimetrica, il perfetto rincalzo e successivo rinfianco del tubo secondo le prescrizioni delle norme tecniche di posa e del Capitolato, l'esecuzione delle prove idrauliche, il lavaggio e la disinfezione ed ogni altro onere e magistero per dare l'opera completa a perfetta regola d'arte, con esclusioni degli scavi e della fornitura del materiale per letto di posa e rinterri. Tutto quanto sopra secondo le prescrizioni igienico-sanitarie vigenti del Ministero della Salute. DN 900 mm | m | 637.6246 | 0.5% | 806.5951 | 0.5% | 15% | 95.6437 | 10% | 73.3268 | 1.5% | 1.4347 | 5.6% | 45.1858 | 18%
SAR25_PF.0003.0021.0034 | PRODOTTI FINITI | INFRASTRUTTURE IDRICHE E FOGNARIE | TUBI IN VETRORESINA | Fornitura, trasporto e posa in opera di condotte per FOGNATURA costituite da tubazioni in resina termoindurente rinforzata con fibre di vetro (P.R.F.V.), monoparete a spessore costante, impregnate di resina e con inerte siliceo conformi alla norma UNI 9032:2008 e alla UNI EN ISO 23856:2021, con estremità per giunto a manicotto con guarnizione elastomerica o a bicchiere con doppio O-ring di tenuta conformi alla UNI EN 681-1:2006 e nipplo di prova. Di qualsiasi lunghezza, per FOGNATURE con PN 1 e con rigidezza verificata all'interramento pari a SN 5000 N/m2 . Compresi la fornitura dei tubi, lo scarico, lo sfilamento lungo linea, i tagli e gli sfridi, la stesura manuale del letto di posa, , la formazione del piano quotato secondo le quote altimetriche progettuali, la posa in opera del tubo con l'esecuzione dei giunti, il controllo della linearità altimetrica e planimetrica, il perfetto rincalzo e successivo rinfianco del tubo secondo le prescrizioni delle norme tecniche di posa e del Capitolato, l'esecuzione delle prove idrauliche, il lavaggio e la disinfezione ed ogni altro onere e magistero per dare l'opera completa a perfetta regola d'arte, con esclusioni degli scavi e della fornitura del materiale per letto di posa e rinterri. Tutto quanto sopra secondo le prescrizioni igienico-sanitarie vigenti del Ministero della Salute. DN 900 mm | m | 490.8565 | 0.55% | 620.9335 | 0.55% | 15% | 73.6285 | 10% | 56.4485 | 1.5% | 1.1044 | 8.08% | 50.1542 | 18%
SAR25_PF.0003.0021.0035 | PRODOTTI FINITI | INFRASTRUTTURE IDRICHE E FOGNARIE | TUBI IN VETRORESINA | Fornitura, trasporto e posa in opera di condotte per FOGNATURA costituite da tubazioni in resina termoindurente rinforzata con fibre di vetro (P.R.F.V.), monoparete a spessore costante, impregnate di resina e con inerte siliceo conformi alla norma UNI 9032:2008 e alla UNI EN ISO 23856:2021, con estremità per giunto a manicotto con guarnizione elastomerica o a bicchiere con doppio O-ring di tenuta conformi alla UNI EN 681-1:2006 e nipplo di prova. Di qualsiasi lunghezza, per FOGNATURE con PN 1 e con rigidezza verificata all'interramento pari a SN 10000 N/m2 . Compresi la fornitura dei tubi, lo scarico, lo sfilamento lungo linea, i tagli e gli sfridi, la stesura manuale del letto di posa, , la formazione del piano quotato secondo le quote altimetriche progettuali, la posa in opera del tubo con l'esecuzione dei giunti, il controllo della linearità altimetrica e planimetrica, il perfetto rincalzo e successivo rinfianco del tubo secondo le prescrizioni delle norme tecniche di posa e del Capitolato, l'esecuzione delle prove idrauliche, il lavaggio e la disinfezione ed ogni altro onere e magistero per dare l'opera completa a perfetta regola d'arte, con esclusioni degli scavi e della fornitura del materiale per letto di posa e rinterri. Tutto quanto sopra secondo le prescrizioni igienico-sanitarie vigenti del Ministero della Salute. DN 900 mm | m | 558.7024 | 0.53% | 706.7586 | 0.53% | 15% | 83.8054 | 10% | 64.2508 | 1.5% | 1.2571 | 7.1% | 50.1542 | 18%
SAR25_PF.0003.0021.0036 | PRODOTTI FINITI | INFRASTRUTTURE IDRICHE E FOGNARIE | TUBI IN VETRORESINA | Fornitura, trasporto e posa in opera di condotte per acquedotti costituite da tubazioni in resina termoindurente rinforzata con fibre di vetro (P.R.F.V.), monoparete a spessore costante, impregnate di resina e con inerte siliceo conformi alla norma UNI 9032:2008 e alla UNI EN ISO 23856:2021, con estremità per giunto a manicotto con guarnizione elastomerica o a bicchiere con doppio O-ring di tenuta conformi alla UNI EN 681-1:2006 e nipplo di prova. Di qualsiasi lunghezza, per acquedotti con PN10 e con rigidezza verificata all'interramento pari a SN 2500 N/m2 . Compresi la fornitura dei tubi, lo scarico, lo sfilamento lungo linea, i tagli e gli sfridi, la stesura manuale del letto di posa, la posa in opera del tubo con l'esecuzione dei giunti, il controllo della linearità altimetrica e planimetrica, il perfetto rincalzo e successivo rinfianco del tubo secondo le prescrizioni delle norme tecniche di posa e del Capitolato, l'esecuzione delle prove idrauliche, il lavaggio e la disinfezione ed ogni altro onere e magistero per dare l'opera completa a perfetta regola d'arte, con esclusioni degli scavi e della fornitura del materiale per letto di posa e rinterri. Tutto quanto sopra secondo le prescrizioni igienico-sanitarie vigenti del Ministero della Salute. DN 1000 mm | m | 635.9493 | 0.51% | 804.4758 | 0.51% | 15% | 95.3924 | 10% | 73.1342 | 1.5% | 1.4309 | 6.36% | 51.1339 | 18%
SAR25_PF.0003.0021.0037 | PRODOTTI FINITI | INFRASTRUTTURE IDRICHE E FOGNARIE | TUBI IN VETRORESINA | Fornitura, trasporto e posa in opera di condotte per acquedotti costituite da tubazioni in resina termoindurente rinforzata con fibre di vetro (P.R.F.V.), monoparete a spessore costante, impregnate di resina e con inerte siliceo conformi alla norma UNI 9032:2008 e alla UNI EN ISO 23856:2021, con estremità per giunto a manicotto con guarnizione elastomerica o a bicchiere con doppio O-ring di tenuta conformi alla UNI EN 681-1:2006 e nipplo di prova. Di qualsiasi lunghezza, per acquedotti con PN10 e con rigidezza verificata all'interramento pari a SN 5000 N/m2 . Compresi la fornitura dei tubi, lo scarico, lo sfilamento lungo linea, i tagli e gli sfridi, la stesura manuale del letto di posa, la posa in opera del tubo con l'esecuzione dei giunti, il controllo della linearità altimetrica e planimetrica, il perfetto rincalzo e successivo rinfianco del tubo secondo le prescrizioni delle norme tecniche di posa e del Capitolato, l'esecuzione delle prove idrauliche, il lavaggio e la disinfezione ed ogni altro onere e magistero per dare l'opera completa a perfetta regola d'arte, con esclusioni degli scavi e della fornitura del materiale per letto di posa e rinterri. Tutto quanto sopra secondo le prescrizioni igienico-sanitarie vigenti del Ministero della Salute. DN 1000 mm | m | 679.4174 | 0.51% | 859.463 | 0.51% | 15% | 101.9126 | 10% | 78.133 | 1.5% | 1.5287 | 5.95% | 51.1339 | 18%
SAR25_PF.0003.0021.0038 | PRODOTTI FINITI | INFRASTRUTTURE IDRICHE E FOGNARIE | TUBI IN VETRORESINA | Fornitura, trasporto e posa in opera di condotte per acquedotti costituite da tubazioni in resina termoindurente rinforzata con fibre di vetro (P.R.F.V.), monoparete a spessore costante, impregnate di resina e con inerte siliceo conformi alla norma UNI 9032:2008 e alla UNI EN ISO 23856:2021, con estremità per giunto a manicotto con guarnizione elastomerica o a bicchiere con doppio O-ring di tenuta conformi alla UNI EN 681-1:2006 e nipplo di prova. Di qualsiasi lunghezza, per acquedotti con PN10 e con rigidezza verificata all'interramento pari a SN 10000 N/m2 . Compresi la fornitura dei tubi, lo scarico, lo sfilamento lungo linea, i tagli e gli sfridi, la stesura manuale del letto di posa, la posa in opera del tubo con l'esecuzione dei giunti, il controllo della linearità altimetrica e planimetrica, il perfetto rincalzo e successivo rinfianco del tubo secondo le prescrizioni delle norme tecniche di posa e del Capitolato, l'esecuzione delle prove idrauliche, il lavaggio e la disinfezione ed ogni altro onere e magistero per dare l'opera completa a perfetta regola d'arte, con esclusioni degli scavi e della fornitura del materiale per letto di posa e rinterri. Tutto quanto sopra secondo le prescrizioni igienico-sanitarie vigenti del Ministero della Salute. DN 1000 mm | m | 748.7483 | 0.5% | 947.1666 | 0.5% | 15% | 112.3122 | 10% | 86.106 | 1.5% | 1.6847 | 5.4% | 51.1339 | 18%
SAR25_PF.0003.0021.0039 | PRODOTTI FINITI | INFRASTRUTTURE IDRICHE E FOGNARIE | TUBI IN VETRORESINA | Fornitura, trasporto e posa in opera di condotte per FOGNATURA costituite da tubazioni in resina termoindurente rinforzata con fibre di vetro (P.R.F.V.), monoparete a spessore costante, impregnate di resina e con inerte siliceo conformi alla norma UNI 9032:2008 e alla UNI EN ISO 23856:2021, con estremità per giunto a manicotto con guarnizione elastomerica o a bicchiere con doppio O-ring di tenuta conformi alla UNI EN 681-1:2006 e nipplo di prova. Di qualsiasi lunghezza, per FOGNATURE con PN 1 e con rigidezza verificata all'interramento pari a SN 5000 N/m2 . Compresi la fornitura dei tubi, lo scarico, lo sfilamento lungo linea, i tagli e gli sfridi, la stesura manuale del letto di posa, , la formazione del piano quotato secondo le quote altimetriche progettuali, la posa in opera del tubo con l'esecuzione dei giunti, il controllo della linearità altimetrica e planimetrica, il perfetto rincalzo e successivo rinfianco del tubo secondo le prescrizioni delle norme tecniche di posa e del Capitolato, l'esecuzione delle prove idrauliche, il lavaggio e la disinfezione ed ogni altro onere e magistero per dare l'opera completa a perfetta regola d'arte, con esclusioni degli scavi e della fornitura del materiale per letto di posa e rinterri. Tutto quanto sopra secondo le prescrizioni igienico-sanitarie vigenti del Ministero della Salute. DN 1000 mm | m | 573.0464 | 0.54% | 724.9037 | 0.54% | 15% | 85.957 | 10% | 65.9003 | 1.5% | 1.2893 | 7.74% | 56.1024 | 18%
SAR25_PF.0003.0021.0040 | PRODOTTI FINITI | INFRASTRUTTURE IDRICHE E FOGNARIE | TUBI IN VETRORESINA | Fornitura, trasporto e posa in opera di condotte per FOGNATURA costituite da tubazioni in resina termoindurente rinforzata con fibre di vetro (P.R.F.V.), monoparete a spessore costante, impregnate di resina e con inerte siliceo conformi alla norma UNI 9032:2008 e alla UNI EN ISO 23856:2021, con estremità per giunto a manicotto con guarnizione elastomerica o a bicchiere con doppio O-ring di tenuta conformi alla UNI EN 681-1:2006 e nipplo di prova. Di qualsiasi lunghezza, per FOGNATURE con PN 1 e con rigidezza verificata all'interramento pari a SN 10000 N/m2 . Compresi la fornitura dei tubi, lo scarico, lo sfilamento lungo linea, i tagli e gli sfridi, la stesura manuale del letto di posa, , la formazione del piano quotato secondo le quote altimetriche progettuali, la posa in opera del tubo con l'esecuzione dei giunti, il controllo della linearità altimetrica e planimetrica, il perfetto rincalzo e successivo rinfianco del tubo secondo le prescrizioni delle norme tecniche di posa e del Capitolato, l'esecuzione delle prove idrauliche, il lavaggio e la disinfezione ed ogni altro onere e magistero per dare l'opera completa a perfetta regola d'arte, con esclusioni degli scavi e della fornitura del materiale per letto di posa e rinterri. Tutto quanto sopra secondo le prescrizioni igienico-sanitarie vigenti del Ministero della Salute. DN 1000 mm | m | 655.8992 | 0.52% | 829.7124 | 0.52% | 15% | 98.3849 | 10% | 75.4284 | 1.5% | 1.4758 | 6.76% | 56.1024 | 18%
SAR25_PF.0003.0021.0041 | PRODOTTI FINITI | INFRASTRUTTURE IDRICHE E FOGNARIE | TUBI IN VETRORESINA | Fornitura, trasporto e posa in opera di condotte per acquedotti costituite da tubazioni in resina termoindurente rinforzata con fibre di vetro (P.R.F.V.), monoparete a spessore costante, impregnate di resina e con inerte siliceo conformi alla norma UNI 9032:2008 e alla UNI EN ISO 23856:2021, con estremità per giunto a manicotto con guarnizione elastomerica o a bicchiere con doppio O-ring di tenuta conformi alla UNI EN 681-1:2006 e nipplo di prova. Di qualsiasi lunghezza, per acquedotti con PN10 e con rigidezza verificata all'interramento pari a SN 2500 N/m2 . Compresi la fornitura dei tubi, lo scarico, lo sfilamento lungo linea, i tagli e gli sfridi, la stesura manuale del letto di posa, la posa in opera del tubo con l'esecuzione dei giunti, il controllo della linearità altimetrica e planimetrica, il perfetto rincalzo e successivo rinfianco del tubo secondo le prescrizioni delle norme tecniche di posa e del Capitolato, l'esecuzione delle prove idrauliche, il lavaggio e la disinfezione ed ogni altro onere e magistero per dare l'opera completa a perfetta regola d'arte, con esclusioni degli scavi e della fornitura del materiale per letto di posa e rinterri. Tutto quanto sopra secondo le prescrizioni igienico-sanitarie vigenti del Ministero della Salute. DN 1100 mm | m | 744.4801 | 0.51% | 941.7674 | 0.51% | 15% | 111.672 | 10% | 85.6152 | 1.5% | 1.6751 | 5.96% | 56.1024 | 18%
SAR25_PF.0003.0021.0042 | PRODOTTI FINITI | INFRASTRUTTURE IDRICHE E FOGNARIE | TUBI IN VETRORESINA | Fornitura, trasporto e posa in opera di condotte per acquedotti costituite da tubazioni in resina termoindurente rinforzata con fibre di vetro (P.R.F.V.), monoparete a spessore costante, impregnate di resina e con inerte siliceo conformi alla norma UNI 9032:2008 e alla UNI EN ISO 23856:2021, con estremità per giunto a manicotto con guarnizione elastomerica o a bicchiere con doppio O-ring di tenuta conformi alla UNI EN 681-1:2006 e nipplo di prova. Di qualsiasi lunghezza, per acquedotti con PN10 e con rigidezza verificata all'interramento pari a SN 5000 N/m2 . Compresi la fornitura dei tubi, lo scarico, lo sfilamento lungo linea, i tagli e gli sfridi, la stesura manuale del letto di posa, la posa in opera del tubo con l'esecuzione dei giunti, il controllo della linearità altimetrica e planimetrica, il perfetto rincalzo e successivo rinfianco del tubo secondo le prescrizioni delle norme tecniche di posa e del Capitolato, l'esecuzione delle prove idrauliche, il lavaggio e la disinfezione ed ogni altro onere e magistero per dare l'opera completa a perfetta regola d'arte, con esclusioni degli scavi e della fornitura del materiale per letto di posa e rinterri. Tutto quanto sopra secondo le prescrizioni igienico-sanitarie vigenti del Ministero della Salute. DN 1100 mm | m | 796.4529 | 0.5% | 1007.513 | 0.5% | 15% | 119.4679 | 10% | 91.5921 | 1.5% | 1.792 | 5.57% | 56.1024 | 18%
SAR25_PF.0003.0021.0043 | PRODOTTI FINITI | INFRASTRUTTURE IDRICHE E FOGNARIE | TUBI IN VETRORESINA | Fornitura, trasporto e posa in opera di condotte per acquedotti costituite da tubazioni in resina termoindurente rinforzata con fibre di vetro (P.R.F.V.), monoparete a spessore costante, impregnate di resina e con inerte siliceo conformi alla norma UNI 9032:2008 e alla UNI EN ISO 23856:2021, con estremità per giunto a manicotto con guarnizione elastomerica o a bicchiere con doppio O-ring di tenuta conformi alla UNI EN 681-1:2006 e nipplo di prova. Di qualsiasi lunghezza, per acquedotti con PN10 e con rigidezza verificata all'interramento pari a SN 10000 N/m2 . Compresi la fornitura dei tubi, lo scarico, lo sfilamento lungo linea, i tagli e gli sfridi, la stesura manuale del letto di posa, la posa in opera del tubo con l'esecuzione dei giunti, il controllo della linearità altimetrica e planimetrica, il perfetto rincalzo e successivo rinfianco del tubo secondo le prescrizioni delle norme tecniche di posa e del Capitolato, l'esecuzione delle prove idrauliche, il lavaggio e la disinfezione ed ogni altro onere e magistero per dare l'opera completa a perfetta regola d'arte, con esclusioni degli scavi e della fornitura del materiale per letto di posa e rinterri. Tutto quanto sopra secondo le prescrizioni igienico-sanitarie vigenti del Ministero della Salute. DN 1100 mm | m | 879.3732 | 0.49% | 1112.4072 | 0.49% | 15% | 131.906 | 10% | 101.1279 | 1.5% | 1.9786 | 5.04% | 56.1024 | 18%
SAR25_PF.0003.0021.0044 | PRODOTTI FINITI | INFRASTRUTTURE IDRICHE E FOGNARIE | TUBI IN VETRORESINA | Fornitura, trasporto e posa in opera di condotte per FOGNATURA costituite da tubazioni in resina termoindurente rinforzata con fibre di vetro (P.R.F.V.), monoparete a spessore costante, impregnate di resina e con inerte siliceo conformi alla norma UNI 9032:2008 e alla UNI EN ISO 23856:2021, con estremità per giunto a manicotto con guarnizione elastomerica o a bicchiere con doppio O-ring di tenuta conformi alla UNI EN 681-1:2006 e nipplo di prova. Di qualsiasi lunghezza, per FOGNATURE con PN 1 e con rigidezza verificata all'interramento pari a SN 5000 N/m2 . Compresi la fornitura dei tubi, lo scarico, lo sfilamento lungo linea, i tagli e gli sfridi, la stesura manuale del letto di posa, , la formazione del piano quotato secondo le quote altimetriche progettuali, la posa in opera del tubo con l'esecuzione dei giunti, il controllo della linearità altimetrica e planimetrica, il perfetto rincalzo e successivo rinfianco del tubo secondo le prescrizioni delle norme tecniche di posa e del Capitolato, l'esecuzione delle prove idrauliche, il lavaggio e la disinfezione ed ogni altro onere e magistero per dare l'opera completa a perfetta regola d'arte, con esclusioni degli scavi e della fornitura del materiale per letto di posa e rinterri. Tutto quanto sopra secondo le prescrizioni igienico-sanitarie vigenti del Ministero della Salute. DN 1100 mm | m | 758.3833 | 0.52% | 959.3549 | 0.52% | 15% | 113.7575 | 10% | 87.2141 | 1.5% | 1.7064 | 6.44% | 61.7806 | 18%
SAR25_PF.0003.0021.0045 | PRODOTTI FINITI | INFRASTRUTTURE IDRICHE E FOGNARIE | TUBI IN VETRORESINA | Fornitura, trasporto e posa in opera di condotte per FOGNATURA costituite da tubazioni in resina termoindurente rinforzata con fibre di vetro (P.R.F.V.), monoparete a spessore costante, impregnate di resina e con inerte siliceo conformi alla norma UNI 9032:2008 e alla UNI EN ISO 23856:2021, con estremità per giunto a manicotto con guarnizione elastomerica o a bicchiere con doppio O-ring di tenuta conformi alla UNI EN 681-1:2006 e nipplo di prova. Di qualsiasi lunghezza, per FOGNATURE con PN 1 e con rigidezza verificata all'interramento pari a SN 10000 N/m2 . Compresi la fornitura dei tubi, lo scarico, lo sfilamento lungo linea, i tagli e gli sfridi, la stesura manuale del letto di posa, , la formazione del piano quotato secondo le quote altimetriche progettuali, la posa in opera del tubo con l'esecuzione dei giunti, il controllo della linearità altimetrica e planimetrica, il perfetto rincalzo e successivo rinfianco del tubo secondo le prescrizioni delle norme tecniche di posa e del Capitolato, l'esecuzione delle prove idrauliche, il lavaggio e la disinfezione ed ogni altro onere e magistero per dare l'opera completa a perfetta regola d'arte, con esclusioni degli scavi e della fornitura del materiale per letto di posa e rinterri. Tutto quanto sopra secondo le prescrizioni igienico-sanitarie vigenti del Ministero della Salute. DN 1100 mm | m | 744.2089 | 0.52% | 941.4242 | 0.52% | 15% | 111.6313 | 10% | 85.584 | 1.5% | 1.6745 | 6.56% | 61.7806 | 18%
SAR25_PF.0003.0021.0046 | PRODOTTI FINITI | INFRASTRUTTURE IDRICHE E FOGNARIE | TUBI IN VETRORESINA | Fornitura, trasporto e posa in opera di condotte per acquedotti costituite da tubazioni in resina termoindurente rinforzata con fibre di vetro (P.R.F.V.), monoparete a spessore costante, impregnate di resina e con inerte siliceo conformi alla norma UNI 9032:2008 e alla UNI EN ISO 23856:2021, con estremità per giunto a manicotto con guarnizione elastomerica o a bicchiere con doppio O-ring di tenuta conformi alla UNI EN 681-1:2006 e nipplo di prova. Di qualsiasi lunghezza, per acquedotti con PN10 e con rigidezza verificata all'interramento pari a SN 2500 N/m2 . Compresi la fornitura dei tubi, lo scarico, lo sfilamento lungo linea, i tagli e gli sfridi, la stesura manuale del letto di posa, la posa in opera del tubo con l'esecuzione dei giunti, il controllo della linearità altimetrica e planimetrica, il perfetto rincalzo e successivo rinfianco del tubo secondo le prescrizioni delle norme tecniche di posa e del Capitolato, l'esecuzione delle prove idrauliche, il lavaggio e la disinfezione ed ogni altro onere e magistero per dare l'opera completa a perfetta regola d'arte, con esclusioni degli scavi e della fornitura del materiale per letto di posa e rinterri. Tutto quanto sopra secondo le prescrizioni igienico-sanitarie vigenti del Ministero della Salute. DN 1200 mm | m | 841.3208 | 0.5% | 1064.2708 | 0.5% | 15% | 126.1981 | 10% | 96.7519 | 1.5% | 1.893 | 5.63% | 59.9212 | 18%
SAR25_PF.0003.0021.0047 | PRODOTTI FINITI | INFRASTRUTTURE IDRICHE E FOGNARIE | TUBI IN VETRORESINA | Fornitura, trasporto e posa in opera di condotte per acquedotti costituite da tubazioni in resina termoindurente rinforzata con fibre di vetro (P.R.F.V.), monoparete a spessore costante, impregnate di resina e con inerte siliceo conformi alla norma UNI 9032:2008 e alla UNI EN ISO 23856:2021, con estremità per giunto a manicotto con guarnizione elastomerica o a bicchiere con doppio O-ring di tenuta conformi alla UNI EN 681-1:2006 e nipplo di prova. Di qualsiasi lunghezza, per acquedotti con PN10 e con rigidezza verificata all'interramento pari a SN 5000 N/m2 . Compresi la fornitura dei tubi, lo scarico, lo sfilamento lungo linea, i tagli e gli sfridi, la stesura manuale del letto di posa, la posa in opera del tubo con l'esecuzione dei giunti, il controllo della linearità altimetrica e planimetrica, il perfetto rincalzo e successivo rinfianco del tubo secondo le prescrizioni delle norme tecniche di posa e del Capitolato, l'esecuzione delle prove idrauliche, il lavaggio e la disinfezione ed ogni altro onere e magistero per dare l'opera completa a perfetta regola d'arte, con esclusioni degli scavi e della fornitura del materiale per letto di posa e rinterri. Tutto quanto sopra secondo le prescrizioni igienico-sanitarie vigenti del Ministero della Salute. DN 1200 mm | m | 900.9658 | 0.49% | 1139.7218 | 0.49% | 15% | 135.1449 | 10% | 103.6111 | 1.5% | 2.0272 | 5.26% | 59.9212 | 18%
SAR25_PF.0003.0021.0048 | PRODOTTI FINITI | INFRASTRUTTURE IDRICHE E FOGNARIE | TUBI IN VETRORESINA | Fornitura, trasporto e posa in opera di condotte per acquedotti costituite da tubazioni in resina termoindurente rinforzata con fibre di vetro (P.R.F.V.), monoparete a spessore costante, impregnate di resina e con inerte siliceo conformi alla norma UNI 9032:2008 e alla UNI EN ISO 23856:2021, con estremità per giunto a manicotto con guarnizione elastomerica o a bicchiere con doppio O-ring di tenuta conformi alla UNI EN 681-1:2006 e nipplo di prova. Di qualsiasi lunghezza, per acquedotti con PN10 e con rigidezza verificata all'interramento pari a SN 10000 N/m2 . Compresi la fornitura dei tubi, lo scarico, lo sfilamento lungo linea, i tagli e gli sfridi, la stesura manuale del letto di posa, la posa in opera del tubo con l'esecuzione dei giunti, il controllo della linearità altimetrica e planimetrica, il perfetto rincalzo e successivo rinfianco del tubo secondo le prescrizioni delle norme tecniche di posa e del Capitolato, l'esecuzione delle prove idrauliche, il lavaggio e la disinfezione ed ogni altro onere e magistero per dare l'opera completa a perfetta regola d'arte, con esclusioni degli scavi e della fornitura del materiale per letto di posa e rinterri. Tutto quanto sopra secondo le prescrizioni igienico-sanitarie vigenti del Ministero della Salute. DN 1200 mm | m | 996.0581 | 0.49% | 1260.0135 | 0.49% | 15% | 149.4087 | 10% | 114.5467 | 1.5% | 2.2411 | 4.76% | 59.9212 | 18%
SAR25_PF.0003.0021.0049 | PRODOTTI FINITI | INFRASTRUTTURE IDRICHE E FOGNARIE | TUBI IN VETRORESINA | Fornitura, trasporto e posa in opera di condotte per FOGNATURA costituite da tubazioni in resina termoindurente rinforzata con fibre di vetro (P.R.F.V.), monoparete a spessore costante, impregnate di resina e con inerte siliceo conformi alla norma UNI 9032:2008 e alla UNI EN ISO 23856:2021, con estremità per giunto a manicotto con guarnizione elastomerica o a bicchiere con doppio O-ring di tenuta conformi alla UNI EN 681-1:2006 e nipplo di prova. Di qualsiasi lunghezza, per FOGNATURE con PN 1 e con rigidezza verificata all'interramento pari a SN 5000 N/m2 . Compresi la fornitura dei tubi, lo scarico, lo sfilamento lungo linea, i tagli e gli sfridi, la stesura manuale del letto di posa, , la formazione del piano quotato secondo le quote altimetriche progettuali, la posa in opera del tubo con l'esecuzione dei giunti, il controllo della linearità altimetrica e planimetrica, il perfetto rincalzo e successivo rinfianco del tubo secondo le prescrizioni delle norme tecniche di posa e del Capitolato, l'esecuzione delle prove idrauliche, il lavaggio e la disinfezione ed ogni altro onere e magistero per dare l'opera completa a perfetta regola d'arte, con esclusioni degli scavi e della fornitura del materiale per letto di posa e rinterri. Tutto quanto sopra secondo le prescrizioni igienico-sanitarie vigenti del Ministero della Salute. DN 1200 mm | m | 762.8596 | 0.52% | 965.0173 | 0.52% | 15% | 114.4289 | 10% | 87.7288 | 1.5% | 1.7164 | 6.87% | 66.3092 | 18%
SAR25_PF.0003.0021.0050 | PRODOTTI FINITI | INFRASTRUTTURE IDRICHE E FOGNARIE | TUBI IN VETRORESINA | Fornitura, trasporto e posa in opera di condotte per FOGNATURA costituite da tubazioni in resina termoindurente rinforzata con fibre di vetro (P.R.F.V.), monoparete a spessore costante, impregnate di resina e con inerte siliceo conformi alla norma UNI 9032:2008 e alla UNI EN ISO 23856:2021, con estremità per giunto a manicotto con guarnizione elastomerica o a bicchiere con doppio O-ring di tenuta conformi alla UNI EN 681-1:2006 e nipplo di prova. Di qualsiasi lunghezza, per FOGNATURE con PN 1 e con rigidezza verificata all'interramento pari a SN 10000 N/m2 . Compresi la fornitura dei tubi, lo scarico, lo sfilamento lungo linea, i tagli e gli sfridi, la stesura manuale del letto di posa, , la formazione del piano quotato secondo le quote altimetriche progettuali, la posa in opera del tubo con l'esecuzione dei giunti, il controllo della linearità altimetrica e planimetrica, il perfetto rincalzo e successivo rinfianco del tubo secondo le prescrizioni delle norme tecniche di posa e del Capitolato, l'esecuzione delle prove idrauliche, il lavaggio e la disinfezione ed ogni altro onere e magistero per dare l'opera completa a perfetta regola d'arte, con esclusioni degli scavi e della fornitura del materiale per letto di posa e rinterri. Tutto quanto sopra secondo le prescrizioni igienico-sanitarie vigenti del Ministero della Salute. DN 1200 mm | m | 881.9808 | 0.51% | 1115.7057 | 0.51% | 15% | 132.2971 | 10% | 101.4278 | 1.5% | 1.9845 | 5.94% | 66.3092 | 18%
SAR25_PF.0003.0021.0051 | PRODOTTI FINITI | INFRASTRUTTURE IDRICHE E FOGNARIE | TUBI IN VETRORESINA | Fornitura, trasporto e posa in opera di condotte per acquedotti costituite da tubazioni in resina termoindurente rinforzata con fibre di vetro (P.R.F.V.), monoparete a spessore costante, impregnate di resina e con inerte siliceo conformi alla norma UNI 9032:2008 e alla UNI EN ISO 23856:2021, con estremità per giunto a manicotto con guarnizione elastomerica o a bicchiere con doppio O-ring di tenuta conformi alla UNI EN 681-1:2006 e nipplo di prova. Di qualsiasi lunghezza, per acquedotti con PN10 e con rigidezza verificata all'interramento pari a SN 2500 N/m2 . Compresi la fornitura dei tubi, lo scarico, lo sfilamento lungo linea, i tagli e gli sfridi, la stesura manuale del letto di posa, la posa in opera del tubo con l'esecuzione dei giunti, il controllo della linearità altimetrica e planimetrica, il perfetto rincalzo e successivo rinfianco del tubo secondo le prescrizioni delle norme tecniche di posa e del Capitolato, l'esecuzione delle prove idrauliche, il lavaggio e la disinfezione ed ogni altro onere e magistero per dare l'opera completa a perfetta regola d'arte, con esclusioni degli scavi e della fornitura del materiale per letto di posa e rinterri. Tutto quanto sopra secondo le prescrizioni igienico-sanitarie vigenti del Ministero della Salute. DN 1300 mm | m | 973.8245 | 0.49% | 1231.8879 | 0.49% | 15% | 146.0737 | 10% | 111.9898 | 1.5% | 2.1911 | 5.27% | 64.8896 | 18%
SAR25_PF.0003.0021.0052 | PRODOTTI FINITI | INFRASTRUTTURE IDRICHE E FOGNARIE | TUBI IN VETRORESINA | Fornitura, trasporto e posa in opera di condotte per acquedotti costituite da tubazioni in resina termoindurente rinforzata con fibre di vetro (P.R.F.V.), monoparete a spessore costante, impregnate di resina e con inerte siliceo conformi alla norma UNI 9032:2008 e alla UNI EN ISO 23856:2021, con estremità per giunto a manicotto con guarnizione elastomerica o a bicchiere con doppio O-ring di tenuta conformi alla UNI EN 681-1:2006 e nipplo di prova. Di qualsiasi lunghezza, per acquedotti con PN10 e con rigidezza verificata all'interramento pari a SN 5000 N/m2 . Compresi la fornitura dei tubi, lo scarico, lo sfilamento lungo linea, i tagli e gli sfridi, la stesura manuale del letto di posa, la posa in opera del tubo con l'esecuzione dei giunti, il controllo della linearità altimetrica e planimetrica, il perfetto rincalzo e successivo rinfianco del tubo secondo le prescrizioni delle norme tecniche di posa e del Capitolato, l'esecuzione delle prove idrauliche, il lavaggio e la disinfezione ed ogni altro onere e magistero per dare l'opera completa a perfetta regola d'arte, con esclusioni degli scavi e della fornitura del materiale per letto di posa e rinterri. Tutto quanto sopra secondo le prescrizioni igienico-sanitarie vigenti del Ministero della Salute. DN 1300 mm | m | 1043.999 | 0.49% | 1320.6588 | 0.49% | 15% | 156.5999 | 10% | 120.0599 | 1.5% | 2.349 | 4.91% | 64.8896 | 18%
SAR25_PF.0003.0021.0053 | PRODOTTI FINITI | INFRASTRUTTURE IDRICHE E FOGNARIE | TUBI IN VETRORESINA | Fornitura, trasporto e posa in opera di condotte per acquedotti costituite da tubazioni in resina termoindurente rinforzata con fibre di vetro (P.R.F.V.), monoparete a spessore costante, impregnate di resina e con inerte siliceo conformi alla norma UNI 9032:2008 e alla UNI EN ISO 23856:2021, con estremità per giunto a manicotto con guarnizione elastomerica o a bicchiere con doppio O-ring di tenuta conformi alla UNI EN 681-1:2006 e nipplo di prova. Di qualsiasi lunghezza, per acquedotti con PN10 e con rigidezza verificata all'interramento pari a SN 10000 N/m2 . Compresi la fornitura dei tubi, lo scarico, lo sfilamento lungo linea, i tagli e gli sfridi, la stesura manuale del letto di posa, la posa in opera del tubo con l'esecuzione dei giunti, il controllo della linearità altimetrica e planimetrica, il perfetto rincalzo e successivo rinfianco del tubo secondo le prescrizioni delle norme tecniche di posa e del Capitolato, l'esecuzione delle prove idrauliche, il lavaggio e la disinfezione ed ogni altro onere e magistero per dare l'opera completa a perfetta regola d'arte, con esclusioni degli scavi e della fornitura del materiale per letto di posa e rinterri. Tutto quanto sopra secondo le prescrizioni igienico-sanitarie vigenti del Ministero della Salute. DN 1300 mm | m | 1155.9768 | 0.48% | 1462.3107 | 0.48% | 15% | 173.3965 | 10% | 132.9373 | 1.5% | 2.601 | 4.44% | 64.8896 | 18%
SAR25_PF.0003.0021.0054 | PRODOTTI FINITI | INFRASTRUTTURE IDRICHE E FOGNARIE | TUBI IN VETRORESINA | Fornitura, trasporto e posa in opera di condotte per FOGNATURA costituite da tubazioni in resina termoindurente rinforzata con fibre di vetro (P.R.F.V.), monoparete a spessore costante, impregnate di resina e con inerte siliceo conformi alla norma UNI 9032:2008 e alla UNI EN ISO 23856:2021, con estremità per giunto a manicotto con guarnizione elastomerica o a bicchiere con doppio O-ring di tenuta conformi alla UNI EN 681-1:2006 e nipplo di prova. Di qualsiasi lunghezza, per FOGNATURE con PN 1 e con rigidezza verificata all'interramento pari a SN 5000 N/m2 . Compresi la fornitura dei tubi, lo scarico, lo sfilamento lungo linea, i tagli e gli sfridi, la stesura manuale del letto di posa, , la formazione del piano quotato secondo le quote altimetriche progettuali, la posa in opera del tubo con l'esecuzione dei giunti, il controllo della linearità altimetrica e planimetrica, il perfetto rincalzo e successivo rinfianco del tubo secondo le prescrizioni delle norme tecniche di posa e del Capitolato, l'esecuzione delle prove idrauliche, il lavaggio e la disinfezione ed ogni altro onere e magistero per dare l'opera completa a perfetta regola d'arte, con esclusioni degli scavi e della fornitura del materiale per letto di posa e rinterri. Tutto quanto sopra secondo le prescrizioni igienico-sanitarie vigenti del Ministero della Salute. DN 1300 mm | m | 883.3317 | 0.52% | 1117.4145 | 0.52% | 15% | 132.4998 | 10% | 101.5831 | 1.5% | 1.9875 | 6.44% | 71.9874 | 18%
SAR25_PF.0003.0021.0055 | PRODOTTI FINITI | INFRASTRUTTURE IDRICHE E FOGNARIE | TUBI IN VETRORESINA | Fornitura, trasporto e posa in opera di condotte per FOGNATURA costituite da tubazioni in resina termoindurente rinforzata con fibre di vetro (P.R.F.V.), monoparete a spessore costante, impregnate di resina e con inerte siliceo conformi alla norma UNI 9032:2008 e alla UNI EN ISO 23856:2021, con estremità per giunto a manicotto con guarnizione elastomerica o a bicchiere con doppio O-ring di tenuta conformi alla UNI EN 681-1:2006 e nipplo di prova. Di qualsiasi lunghezza, per FOGNATURE con PN 1 e con rigidezza verificata all'interramento pari a SN 10000 N/m2 . Compresi la fornitura dei tubi, lo scarico, lo sfilamento lungo linea, i tagli e gli sfridi, la stesura manuale del letto di posa, , la formazione del piano quotato secondo le quote altimetriche progettuali, la posa in opera del tubo con l'esecuzione dei giunti, il controllo della linearità altimetrica e planimetrica, il perfetto rincalzo e successivo rinfianco del tubo secondo le prescrizioni delle norme tecniche di posa e del Capitolato, l'esecuzione delle prove idrauliche, il lavaggio e la disinfezione ed ogni altro onere e magistero per dare l'opera completa a perfetta regola d'arte, con esclusioni degli scavi e della fornitura del materiale per letto di posa e rinterri. Tutto quanto sopra secondo le prescrizioni igienico-sanitarie vigenti del Ministero della Salute. DN 1300 mm | m | 1028.5631 | 0.5% | 1301.1323 | 0.5% | 15% | 154.2845 | 10% | 118.2848 | 1.5% | 2.3143 | 5.53% | 71.9874 | 18%
SAR25_PF.0003.0021.0056 | PRODOTTI FINITI | INFRASTRUTTURE IDRICHE E FOGNARIE | TUBI IN VETRORESINA | Fornitura, trasporto e posa in opera di condotte per acquedotti costituite da tubazioni in resina termoindurente rinforzata con fibre di vetro (P.R.F.V.), monoparete a spessore costante, impregnate di resina e con inerte siliceo conformi alla norma UNI 9032:2008 e alla UNI EN ISO 23856:2021, con estremità per giunto a manicotto con guarnizione elastomerica o a bicchiere con doppio O-ring di tenuta conformi alla UNI EN 681-1:2006 e nipplo di prova. Di qualsiasi lunghezza, per acquedotti con PN10 e con rigidezza verificata all'interramento pari a SN 2500 N/m2 . Compresi la fornitura dei tubi, lo scarico, lo sfilamento lungo linea, i tagli e gli sfridi, la stesura manuale del letto di posa, la posa in opera del tubo con l'esecuzione dei giunti, il controllo della linearità altimetrica e planimetrica, il perfetto rincalzo e successivo rinfianco del tubo secondo le prescrizioni delle norme tecniche di posa e del Capitolato, l'esecuzione delle prove idrauliche, il lavaggio e la disinfezione ed ogni altro onere e magistero per dare l'opera completa a perfetta regola d'arte, con esclusioni degli scavi e della fornitura del materiale per letto di posa e rinterri. Tutto quanto sopra secondo le prescrizioni igienico-sanitarie vigenti del Ministero della Salute. DN 1400 mm | m | 1125.7565 | 0.46% | 1424.0819 | 0.46% | 15% | 168.8635 | 10% | 129.462 | 1.5% | 2.533 | 4.06% | 57.8555 | 18%
SAR25_PF.0003.0021.0057 | PRODOTTI FINITI | INFRASTRUTTURE IDRICHE E FOGNARIE | TUBI IN VETRORESINA | Fornitura, trasporto e posa in opera di condotte per acquedotti costituite da tubazioni in resina termoindurente rinforzata con fibre di vetro (P.R.F.V.), monoparete a spessore costante, impregnate di resina e con inerte siliceo conformi alla norma UNI 9032:2008 e alla UNI EN ISO 23856:2021, con estremità per giunto a manicotto con guarnizione elastomerica o a bicchiere con doppio O-ring di tenuta conformi alla UNI EN 681-1:2006 e nipplo di prova. Di qualsiasi lunghezza, per acquedotti con PN10 e con rigidezza verificata all'interramento pari a SN 5000 N/m2 . Compresi la fornitura dei tubi, lo scarico, lo sfilamento lungo linea, i tagli e gli sfridi, la stesura manuale del letto di posa, la posa in opera del tubo con l'esecuzione dei giunti, il controllo della linearità altimetrica e planimetrica, il perfetto rincalzo e successivo rinfianco del tubo secondo le prescrizioni delle norme tecniche di posa e del Capitolato, l'esecuzione delle prove idrauliche, il lavaggio e la disinfezione ed ogni altro onere e magistero per dare l'opera completa a perfetta regola d'arte, con esclusioni degli scavi e della fornitura del materiale per letto di posa e rinterri. Tutto quanto sopra secondo le prescrizioni igienico-sanitarie vigenti del Ministero della Salute. DN 1400 mm | m | 1207.968 | 0.46% | 1528.0795 | 0.46% | 15% | 181.1952 | 10% | 138.9163 | 1.5% | 2.7179 | 3.79% | 57.8555 | 18%
SAR25_PF.0003.0021.0058 | PRODOTTI FINITI | INFRASTRUTTURE IDRICHE E FOGNARIE | TUBI IN VETRORESINA | Fornitura, trasporto e posa in opera di condotte per acquedotti costituite da tubazioni in resina termoindurente rinforzata con fibre di vetro (P.R.F.V.), monoparete a spessore costante, impregnate di resina e con inerte siliceo conformi alla norma UNI 9032:2008 e alla UNI EN ISO 23856:2021, con estremità per giunto a manicotto con guarnizione elastomerica o a bicchiere con doppio O-ring di tenuta conformi alla UNI EN 681-1:2006 e nipplo di prova. Di qualsiasi lunghezza, per acquedotti con PN10 e con rigidezza verificata all'interramento pari a SN 10000 N/m2 . Compresi la fornitura dei tubi, lo scarico, lo sfilamento lungo linea, i tagli e gli sfridi, la stesura manuale del letto di posa, la posa in opera del tubo con l'esecuzione dei giunti, il controllo della linearità altimetrica e planimetrica, il perfetto rincalzo e successivo rinfianco del tubo secondo le prescrizioni delle norme tecniche di posa e del Capitolato, l'esecuzione delle prove idrauliche, il lavaggio e la disinfezione ed ogni altro onere e magistero per dare l'opera completa a perfetta regola d'arte, con esclusioni degli scavi e della fornitura del materiale per letto di posa e rinterri. Tutto quanto sopra secondo le prescrizioni igienico-sanitarie vigenti del Ministero della Salute. DN 1400 mm | m | 1339.0813 | 0.45% | 1693.9378 | 0.45% | 15% | 200.8622 | 10% | 153.9943 | 1.5% | 3.0129 | 3.42% | 57.8555 | 18%
SAR25_PF.0003.0021.0059 | PRODOTTI FINITI | INFRASTRUTTURE IDRICHE E FOGNARIE | TUBI IN VETRORESINA | Fornitura, trasporto e posa in opera di condotte per FOGNATURA costituite da tubazioni in resina termoindurente rinforzata con fibre di vetro (P.R.F.V.), monoparete a spessore costante, impregnate di resina e con inerte siliceo conformi alla norma UNI 9032:2008 e alla UNI EN ISO 23856:2021, con estremità per giunto a manicotto con guarnizione elastomerica o a bicchiere con doppio O-ring di tenuta conformi alla UNI EN 681-1:2006 e nipplo di prova. Di qualsiasi lunghezza, per FOGNATURE con PN 1 e con rigidezza verificata all'interramento pari a SN 5000 N/m2 . Compresi la fornitura dei tubi, lo scarico, lo sfilamento lungo linea, i tagli e gli sfridi, la stesura manuale del letto di posa, , la formazione del piano quotato secondo le quote altimetriche progettuali, la posa in opera del tubo con l'esecuzione dei giunti, il controllo della linearità altimetrica e planimetrica, il perfetto rincalzo e successivo rinfianco del tubo secondo le prescrizioni delle norme tecniche di posa e del Capitolato, l'esecuzione delle prove idrauliche, il lavaggio e la disinfezione ed ogni altro onere e magistero per dare l'opera completa a perfetta regola d'arte, con esclusioni degli scavi e della fornitura del materiale per letto di posa e rinterri. Tutto quanto sopra secondo le prescrizioni igienico-sanitarie vigenti del Ministero della Salute. DN 1400 mm | m | 975.9184 | 0.48% | 1234.5367 | 0.48% | 15% | 146.3878 | 10% | 112.2306 | 1.5% | 2.1958 | 5.19% | 64.0139 | 18%
SAR25_PF.0003.0021.0060 | PRODOTTI FINITI | INFRASTRUTTURE IDRICHE E FOGNARIE | TUBI IN VETRORESINA | Fornitura, trasporto e posa in opera di condotte per FOGNATURA costituite da tubazioni in resina termoindurente rinforzata con fibre di vetro (P.R.F.V.), monoparete a spessore costante, impregnate di resina e con inerte siliceo conformi alla norma UNI 9032:2008 e alla UNI EN ISO 23856:2021, con estremità per giunto a manicotto con guarnizione elastomerica o a bicchiere con doppio O-ring di tenuta conformi alla UNI EN 681-1:2006 e nipplo di prova. Di qualsiasi lunghezza, per FOGNATURE con PN 1 e con rigidezza verificata all'interramento pari a SN 10000 N/m2 . Compresi la fornitura dei tubi, lo scarico, lo sfilamento lungo linea, i tagli e gli sfridi, la stesura manuale del letto di posa, , la formazione del piano quotato secondo le quote altimetriche progettuali, la posa in opera del tubo con l'esecuzione dei giunti, il controllo della linearità altimetrica e planimetrica, il perfetto rincalzo e successivo rinfianco del tubo secondo le prescrizioni delle norme tecniche di posa e del Capitolato, l'esecuzione delle prove idrauliche, il lavaggio e la disinfezione ed ogni altro onere e magistero per dare l'opera completa a perfetta regola d'arte, con esclusioni degli scavi e della fornitura del materiale per letto di posa e rinterri. Tutto quanto sopra secondo le prescrizioni igienico-sanitarie vigenti del Ministero della Salute. DN 1400 mm | m | 1139.2616 | 0.47% | 1441.1659 | 0.47% | 15% | 170.8892 | 10% | 131.0151 | 1.5% | 2.5633 | 4.44% | 64.0139 | 18%
SAR25_PF.0003.0021.0061 | PRODOTTI FINITI | INFRASTRUTTURE IDRICHE E FOGNARIE | TUBI IN VETRORESINA | Fornitura, trasporto e posa in opera di condotte per acquedotti costituite da tubazioni in resina termoindurente rinforzata con fibre di vetro (P.R.F.V.), monoparete a spessore costante, impregnate di resina e con inerte siliceo conformi alla norma UNI 9032:2008 e alla UNI EN ISO 23856:2021, con estremità per giunto a manicotto con guarnizione elastomerica o a bicchiere con doppio O-ring di tenuta conformi alla UNI EN 681-1:2006 e nipplo di prova. Di qualsiasi lunghezza, per acquedotti con PN10 e con rigidezza verificata all'interramento pari a SN 2500 N/m2 . Compresi la fornitura dei tubi, lo scarico, lo sfilamento lungo linea, i tagli e gli sfridi, la stesura manuale del letto di posa, la posa in opera del tubo con l'esecuzione dei giunti, il controllo della linearità altimetrica e planimetrica, il perfetto rincalzo e successivo rinfianco del tubo secondo le prescrizioni delle norme tecniche di posa e del Capitolato, l'esecuzione delle prove idrauliche, il lavaggio e la disinfezione ed ogni altro onere e magistero per dare l'opera completa a perfetta regola d'arte, con esclusioni degli scavi e della fornitura del materiale per letto di posa e rinterri. Tutto quanto sopra secondo le prescrizioni igienico-sanitarie vigenti del Ministero della Salute. DN 1500 mm | m | 1250.9266 | 0.46% | 1582.4222 | 0.46% | 15% | 187.639 | 10% | 143.8566 | 1.5% | 2.8146 | 3.93% | 62.2544 | 18%
SAR25_PF.0003.0021.0062 | PRODOTTI FINITI | INFRASTRUTTURE IDRICHE E FOGNARIE | TUBI IN VETRORESINA | Fornitura, trasporto e posa in opera di condotte per acquedotti costituite da tubazioni in resina termoindurente rinforzata con fibre di vetro (P.R.F.V.), monoparete a spessore costante, impregnate di resina e con inerte siliceo conformi alla norma UNI 9032:2008 e alla UNI EN ISO 23856:2021, con estremità per giunto a manicotto con guarnizione elastomerica o a bicchiere con doppio O-ring di tenuta conformi alla UNI EN 681-1:2006 e nipplo di prova. Di qualsiasi lunghezza, per acquedotti con PN10 e con rigidezza verificata all'interramento pari a SN 5000 N/m2 . Compresi la fornitura dei tubi, lo scarico, lo sfilamento lungo linea, i tagli e gli sfridi, la stesura manuale del letto di posa, la posa in opera del tubo con l'esecuzione dei giunti, il controllo della linearità altimetrica e planimetrica, il perfetto rincalzo e successivo rinfianco del tubo secondo le prescrizioni delle norme tecniche di posa e del Capitolato, l'esecuzione delle prove idrauliche, il lavaggio e la disinfezione ed ogni altro onere e magistero per dare l'opera completa a perfetta regola d'arte, con esclusioni degli scavi e della fornitura del materiale per letto di posa e rinterri. Tutto quanto sopra secondo le prescrizioni igienico-sanitarie vigenti del Ministero della Salute. DN 1500 mm | m | 1343.1728 | 0.46% | 1699.1135 | 0.46% | 15% | 201.4759 | 10% | 154.4649 | 1.5% | 3.0221 | 3.66% | 62.2544 | 18%
SAR25_PF.0003.0021.0063 | PRODOTTI FINITI | INFRASTRUTTURE IDRICHE E FOGNARIE | TUBI IN VETRORESINA | Fornitura, trasporto e posa in opera di condotte per acquedotti costituite da tubazioni in resina termoindurente rinforzata con fibre di vetro (P.R.F.V.), monoparete a spessore costante, impregnate di resina e con inerte siliceo conformi alla norma UNI 9032:2008 e alla UNI EN ISO 23856:2021, con estremità per giunto a manicotto con guarnizione elastomerica o a bicchiere con doppio O-ring di tenuta conformi alla UNI EN 681-1:2006 e nipplo di prova. Di qualsiasi lunghezza, per acquedotti con PN10 e con rigidezza verificata all'interramento pari a SN 10000 N/m2 . Compresi la fornitura dei tubi, lo scarico, lo sfilamento lungo linea, i tagli e gli sfridi, la stesura manuale del letto di posa, la posa in opera del tubo con l'esecuzione dei giunti, il controllo della linearità altimetrica e planimetrica, il perfetto rincalzo e successivo rinfianco del tubo secondo le prescrizioni delle norme tecniche di posa e del Capitolato, l'esecuzione delle prove idrauliche, il lavaggio e la disinfezione ed ogni altro onere e magistero per dare l'opera completa a perfetta regola d'arte, con esclusioni degli scavi e della fornitura del materiale per letto di posa e rinterri. Tutto quanto sopra secondo le prescrizioni igienico-sanitarie vigenti del Ministero della Salute. DN 1500 mm | m | 1490.4741 | 0.45% | 1885.4497 | 0.45% | 15% | 223.5711 | 10% | 171.4045 | 1.5% | 3.3536 | 3.3% | 62.2544 | 18%
SAR25_PF.0003.0021.0064 | PRODOTTI FINITI | INFRASTRUTTURE IDRICHE E FOGNARIE | TUBI IN VETRORESINA | Fornitura, trasporto e posa in opera di condotte per FOGNATURA costituite da tubazioni in resina termoindurente rinforzata con fibre di vetro (P.R.F.V.), monoparete a spessore costante, impregnate di resina e con inerte siliceo conformi alla norma UNI 9032:2008 e alla UNI EN ISO 23856:2021, con estremità per giunto a manicotto con guarnizione elastomerica o a bicchiere con doppio O-ring di tenuta conformi alla UNI EN 681-1:2006 e nipplo di prova. Di qualsiasi lunghezza, per FOGNATURE con PN 1 e con rigidezza verificata all'interramento pari a SN 5000 N/m2 . Compresi la fornitura dei tubi, lo scarico, lo sfilamento lungo linea, i tagli e gli sfridi, la stesura manuale del letto di posa, , la formazione del piano quotato secondo le quote altimetriche progettuali, la posa in opera del tubo con l'esecuzione dei giunti, il controllo della linearità altimetrica e planimetrica, il perfetto rincalzo e successivo rinfianco del tubo secondo le prescrizioni delle norme tecniche di posa e del Capitolato, l'esecuzione delle prove idrauliche, il lavaggio e la disinfezione ed ogni altro onere e magistero per dare l'opera completa a perfetta regola d'arte, con esclusioni degli scavi e della fornitura del materiale per letto di posa e rinterri. Tutto quanto sopra secondo le prescrizioni igienico-sanitarie vigenti del Ministero della Salute. DN 1500 mm | m | 1059.5469 | 0.48% | 1340.3268 | 0.48% | 15% | 158.932 | 10% | 121.8479 | 1.5% | 2.384 | 5.06% | 67.8731 | 18%
SAR25_PF.0003.0021.0065 | PRODOTTI FINITI | INFRASTRUTTURE IDRICHE E FOGNARIE | TUBI IN VETRORESINA | Fornitura, trasporto e posa in opera di condotte per FOGNATURA costituite da tubazioni in resina termoindurente rinforzata con fibre di vetro (P.R.F.V.), monoparete a spessore costante, impregnate di resina e con inerte siliceo conformi alla norma UNI 9032:2008 e alla UNI EN ISO 23856:2021, con estremità per giunto a manicotto con guarnizione elastomerica o a bicchiere con doppio O-ring di tenuta conformi alla UNI EN 681-1:2006 e nipplo di prova. Di qualsiasi lunghezza, per FOGNATURE con PN 1 e con rigidezza verificata all'interramento pari a SN 10000 N/m2 . Compresi la fornitura dei tubi, lo scarico, lo sfilamento lungo linea, i tagli e gli sfridi, la stesura manuale del letto di posa, , la formazione del piano quotato secondo le quote altimetriche progettuali, la posa in opera del tubo con l'esecuzione dei giunti, il controllo della linearità altimetrica e planimetrica, il perfetto rincalzo e successivo rinfianco del tubo secondo le prescrizioni delle norme tecniche di posa e del Capitolato, l'esecuzione delle prove idrauliche, il lavaggio e la disinfezione ed ogni altro onere e magistero per dare l'opera completa a perfetta regola d'arte, con esclusioni degli scavi e della fornitura del materiale per letto di posa e rinterri. Tutto quanto sopra secondo le prescrizioni igienico-sanitarie vigenti del Ministero della Salute. DN 1500 mm | m | 1238.8419 | 0.47% | 1567.135 | 0.47% | 15% | 185.8263 | 10% | 142.4668 | 1.5% | 2.7874 | 4.33% | 67.8731 | 18%
SAR25_PF.0003.0021.0066 | PRODOTTI FINITI | INFRASTRUTTURE IDRICHE E FOGNARIE | TUBI IN VETRORESINA | Fornitura, trasporto e posa in opera di condotte per acquedotti costituite da tubazioni in resina termoindurente rinforzata con fibre di vetro (P.R.F.V.), monoparete a spessore costante, impregnate di resina e con inerte siliceo conformi alla norma UNI 9032:2008 e alla UNI EN ISO 23856:2021, con estremità per giunto a manicotto con guarnizione elastomerica o a bicchiere con doppio O-ring di tenuta conformi alla UNI EN 681-1:2006 e nipplo di prova. Di qualsiasi lunghezza, per acquedotti con PN10 e con rigidezza verificata all'interramento pari a SN 2500 N/m2 . Compresi la fornitura dei tubi, lo scarico, lo sfilamento lungo linea, i tagli e gli sfridi, la stesura manuale del letto di posa, la posa in opera del tubo con l'esecuzione dei giunti, il controllo della linearità altimetrica e planimetrica, il perfetto rincalzo e successivo rinfianco del tubo secondo le prescrizioni delle norme tecniche di posa e del Capitolato, l'esecuzione delle prove idrauliche, il lavaggio e la disinfezione ed ogni altro onere e magistero per dare l'opera completa a perfetta regola d'arte, con esclusioni degli scavi e della fornitura del materiale per letto di posa e rinterri. Tutto quanto sopra secondo le prescrizioni igienico-sanitarie vigenti del Ministero della Salute. DN 1600 mm | m | 1438.9996 | 0.45% | 1820.3345 | 0.45% | 15% | 215.8499 | 10% | 165.485 | 1.5% | 3.2378 | 3.58% | 65.1636 | 18%
SAR25_PF.0003.0021.0067 | PRODOTTI FINITI | INFRASTRUTTURE IDRICHE E FOGNARIE | TUBI IN VETRORESINA | Fornitura, trasporto e posa in opera di condotte per acquedotti costituite da tubazioni in resina termoindurente rinforzata con fibre di vetro (P.R.F.V.), monoparete a spessore costante, impregnate di resina e con inerte siliceo conformi alla norma UNI 9032:2008 e alla UNI EN ISO 23856:2021, con estremità per giunto a manicotto con guarnizione elastomerica o a bicchiere con doppio O-ring di tenuta conformi alla UNI EN 681-1:2006 e nipplo di prova. Di qualsiasi lunghezza, per acquedotti con PN10 e con rigidezza verificata all'interramento pari a SN 5000 N/m2 . Compresi la fornitura dei tubi, lo scarico, lo sfilamento lungo linea, i tagli e gli sfridi, la stesura manuale del letto di posa, la posa in opera del tubo con l'esecuzione dei giunti, il controllo della linearità altimetrica e planimetrica, il perfetto rincalzo e successivo rinfianco del tubo secondo le prescrizioni delle norme tecniche di posa e del Capitolato, l'esecuzione delle prove idrauliche, il lavaggio e la disinfezione ed ogni altro onere e magistero per dare l'opera completa a perfetta regola d'arte, con esclusioni degli scavi e della fornitura del materiale per letto di posa e rinterri. Tutto quanto sopra secondo le prescrizioni igienico-sanitarie vigenti del Ministero della Salute. DN 1600 mm | m | 1545.3077 | 0.45% | 1954.8142 | 0.45% | 15% | 231.7962 | 10% | 177.7104 | 1.5% | 3.4769 | 3.33% | 65.1636 | 18%
SAR25_PF.0003.0021.0068 | PRODOTTI FINITI | INFRASTRUTTURE IDRICHE E FOGNARIE | TUBI IN VETRORESINA | Fornitura, trasporto e posa in opera di condotte per acquedotti costituite da tubazioni in resina termoindurente rinforzata con fibre di vetro (P.R.F.V.), monoparete a spessore costante, impregnate di resina e con inerte siliceo conformi alla norma UNI 9032:2008 e alla UNI EN ISO 23856:2021, con estremità per giunto a manicotto con guarnizione elastomerica o a bicchiere con doppio O-ring di tenuta conformi alla UNI EN 681-1:2006 e nipplo di prova. Di qualsiasi lunghezza, per acquedotti con PN10 e con rigidezza verificata all'interramento pari a SN 10000 N/m2 . Compresi la fornitura dei tubi, lo scarico, lo sfilamento lungo linea, i tagli e gli sfridi, la stesura manuale del letto di posa, la posa in opera del tubo con l'esecuzione dei giunti, il controllo della linearità altimetrica e planimetrica, il perfetto rincalzo e successivo rinfianco del tubo secondo le prescrizioni delle norme tecniche di posa e del Capitolato, l'esecuzione delle prove idrauliche, il lavaggio e la disinfezione ed ogni altro onere e magistero per dare l'opera completa a perfetta regola d'arte, con esclusioni degli scavi e della fornitura del materiale per letto di posa e rinterri. Tutto quanto sopra secondo le prescrizioni igienico-sanitarie vigenti del Ministero della Salute. DN 1600 mm | m | 1716.5818 | 0.45% | 2171.4759 | 0.45% | 15% | 257.4873 | 10% | 197.4069 | 1.5% | 3.8623 | 3% | 65.1636 | 18%
SAR25_PF.0003.0021.0069 | PRODOTTI FINITI | INFRASTRUTTURE IDRICHE E FOGNARIE | TUBI IN VETRORESINA | Fornitura, trasporto e posa in opera di condotte per FOGNATURA costituite da tubazioni in resina termoindurente rinforzata con fibre di vetro (P.R.F.V.), monoparete a spessore costante, impregnate di resina e con inerte siliceo conformi alla norma UNI 9032:2008 e alla UNI EN ISO 23856:2021, con estremità per giunto a manicotto con guarnizione elastomerica o a bicchiere con doppio O-ring di tenuta conformi alla UNI EN 681-1:2006 e nipplo di prova. Di qualsiasi lunghezza, per FOGNATURE con PN 1 e con rigidezza verificata all'interramento pari a SN 5000 N/m2 . Compresi la fornitura dei tubi, lo scarico, lo sfilamento lungo linea, i tagli e gli sfridi, la stesura manuale del letto di posa, , la formazione del piano quotato secondo le quote altimetriche progettuali, la posa in opera del tubo con l'esecuzione dei giunti, il controllo della linearità altimetrica e planimetrica, il perfetto rincalzo e successivo rinfianco del tubo secondo le prescrizioni delle norme tecniche di posa e del Capitolato, l'esecuzione delle prove idrauliche, il lavaggio e la disinfezione ed ogni altro onere e magistero per dare l'opera completa a perfetta regola d'arte, con esclusioni degli scavi e della fornitura del materiale per letto di posa e rinterri. Tutto quanto sopra secondo le prescrizioni igienico-sanitarie vigenti del Ministero della Salute. DN 1600 mm | m | 1231.9511 | 0.47% | 1558.4181 | 0.47% | 15% | 184.7927 | 10% | 141.6744 | 1.5% | 2.7719 | 4.69% | 73.0817 | 18%
SAR25_PF.0003.0021.0070 | PRODOTTI FINITI | INFRASTRUTTURE IDRICHE E FOGNARIE | TUBI IN VETRORESINA | Fornitura, trasporto e posa in opera di condotte per FOGNATURA costituite da tubazioni in resina termoindurente rinforzata con fibre di vetro (P.R.F.V.), monoparete a spessore costante, impregnate di resina e con inerte siliceo conformi alla norma UNI 9032:2008 e alla UNI EN ISO 23856:2021, con estremità per giunto a manicotto con guarnizione elastomerica o a bicchiere con doppio O-ring di tenuta conformi alla UNI EN 681-1:2006 e nipplo di prova. Di qualsiasi lunghezza, per FOGNATURE con PN 1 e con rigidezza verificata all'interramento pari a SN 10000 N/m2 . Compresi la fornitura dei tubi, lo scarico, lo sfilamento lungo linea, i tagli e gli sfridi, la stesura manuale del letto di posa, , la formazione del piano quotato secondo le quote altimetriche progettuali, la posa in opera del tubo con l'esecuzione dei giunti, il controllo della linearità altimetrica e planimetrica, il perfetto rincalzo e successivo rinfianco del tubo secondo le prescrizioni delle norme tecniche di posa e del Capitolato, l'esecuzione delle prove idrauliche, il lavaggio e la disinfezione ed ogni altro onere e magistero per dare l'opera completa a perfetta regola d'arte, con esclusioni degli scavi e della fornitura del materiale per letto di posa e rinterri. Tutto quanto sopra secondo le prescrizioni igienico-sanitarie vigenti del Ministero della Salute. DN 1600 mm | m | 1420.1557 | 0.46% | 1796.497 | 0.46% | 15% | 213.0234 | 10% | 163.3179 | 1.5% | 3.1953 | 4.07% | 73.0817 | 18%
SAR25_PF.0003.0021.0071 | PRODOTTI FINITI | INFRASTRUTTURE IDRICHE E FOGNARIE | TUBI IN VETRORESINA | Fornitura, trasporto e posa in opera di condotte per acquedotti costituite da tubazioni in resina termoindurente rinforzata con fibre di vetro (P.R.F.V.), monoparete a spessore costante, impregnate di resina e con inerte siliceo conformi alla norma UNI 9032:2008 e alla UNI EN ISO 23856:2021, con estremità per giunto a manicotto con guarnizione elastomerica o a bicchiere con doppio O-ring di tenuta conformi alla UNI EN 681-1:2006 e nipplo di prova. Di qualsiasi lunghezza, per acquedotti con PN10 e con rigidezza verificata all'interramento pari a SN 2500 N/m2 . Compresi la fornitura dei tubi, lo scarico, lo sfilamento lungo linea, i tagli e gli sfridi, la stesura manuale del letto di posa, la posa in opera del tubo con l'esecuzione dei giunti, il controllo della linearità altimetrica e planimetrica, il perfetto rincalzo e successivo rinfianco del tubo secondo le prescrizioni delle norme tecniche di posa e del Capitolato, l'esecuzione delle prove idrauliche, il lavaggio e la disinfezione ed ogni altro onere e magistero per dare l'opera completa a perfetta regola d'arte, con esclusioni degli scavi e della fornitura del materiale per letto di posa e rinterri. Tutto quanto sopra secondo le prescrizioni igienico-sanitarie vigenti del Ministero della Salute. DN 1700 mm | m | 1607.5728 | 0.45% | 2033.5796 | 0.45% | 15% | 241.1359 | 10% | 184.8709 | 1.5% | 3.617 | 3.46% | 70.4423 | 18%
SAR25_PF.0003.0021.0072 | PRODOTTI FINITI | INFRASTRUTTURE IDRICHE E FOGNARIE | TUBI IN VETRORESINA | Fornitura, trasporto e posa in opera di condotte per acquedotti costituite da tubazioni in resina termoindurente rinforzata con fibre di vetro (P.R.F.V.), monoparete a spessore costante, impregnate di resina e con inerte siliceo conformi alla norma UNI 9032:2008 e alla UNI EN ISO 23856:2021, con estremità per giunto a manicotto con guarnizione elastomerica o a bicchiere con doppio O-ring di tenuta conformi alla UNI EN 681-1:2006 e nipplo di prova. Di qualsiasi lunghezza, per acquedotti con PN10 e con rigidezza verificata all'interramento pari a SN 5000 N/m2 . Compresi la fornitura dei tubi, lo scarico, lo sfilamento lungo linea, i tagli e gli sfridi, la stesura manuale del letto di posa, la posa in opera del tubo con l'esecuzione dei giunti, il controllo della linearità altimetrica e planimetrica, il perfetto rincalzo e successivo rinfianco del tubo secondo le prescrizioni delle norme tecniche di posa e del Capitolato, l'esecuzione delle prove idrauliche, il lavaggio e la disinfezione ed ogni altro onere e magistero per dare l'opera completa a perfetta regola d'arte, con esclusioni degli scavi e della fornitura del materiale per letto di posa e rinterri. Tutto quanto sopra secondo le prescrizioni igienico-sanitarie vigenti del Ministero della Salute. DN 1700 mm | m | 1728.0552 | 0.45% | 2185.9899 | 0.45% | 15% | 259.2083 | 10% | 198.7263 | 1.5% | 3.8881 | 3.22% | 70.4423 | 18%
SAR25_PF.0003.0021.0073 | PRODOTTI FINITI | INFRASTRUTTURE IDRICHE E FOGNARIE | TUBI IN VETRORESINA | Fornitura, trasporto e posa in opera di condotte per acquedotti costituite da tubazioni in resina termoindurente rinforzata con fibre di vetro (P.R.F.V.), monoparete a spessore costante, impregnate di resina e con inerte siliceo conformi alla norma UNI 9032:2008 e alla UNI EN ISO 23856:2021, con estremità per giunto a manicotto con guarnizione elastomerica o a bicchiere con doppio O-ring di tenuta conformi alla UNI EN 681-1:2006 e nipplo di prova. Di qualsiasi lunghezza, per acquedotti con PN10 e con rigidezza verificata all'interramento pari a SN 10000 N/m2 . Compresi la fornitura dei tubi, lo scarico, lo sfilamento lungo linea, i tagli e gli sfridi, la stesura manuale del letto di posa, la posa in opera del tubo con l'esecuzione dei giunti, il controllo della linearità altimetrica e planimetrica, il perfetto rincalzo e successivo rinfianco del tubo secondo le prescrizioni delle norme tecniche di posa e del Capitolato, l'esecuzione delle prove idrauliche, il lavaggio e la disinfezione ed ogni altro onere e magistero per dare l'opera completa a perfetta regola d'arte, con esclusioni degli scavi e della fornitura del materiale per letto di posa e rinterri. Tutto quanto sopra secondo le prescrizioni igienico-sanitarie vigenti del Ministero della Salute. DN 1700 mm | m | 1920.591 | 0.44% | 2429.5475 | 0.44% | 15% | 288.0886 | 10% | 220.868 | 1.5% | 4.3213 | 2.9% | 70.4423 | 18%
SAR25_PF.0003.0021.0074 | PRODOTTI FINITI | INFRASTRUTTURE IDRICHE E FOGNARIE | TUBI IN VETRORESINA | Fornitura, trasporto e posa in opera di condotte per FOGNATURA costituite da tubazioni in resina termoindurente rinforzata con fibre di vetro (P.R.F.V.), monoparete a spessore costante, impregnate di resina e con inerte siliceo conformi alla norma UNI 9032:2008 e alla UNI EN ISO 23856:2021, con estremità per giunto a manicotto con guarnizione elastomerica o a bicchiere con doppio O-ring di tenuta conformi alla UNI EN 681-1:2006 e nipplo di prova. Di qualsiasi lunghezza, per FOGNATURE con PN 1 e con rigidezza verificata all'interramento pari a SN 5000 N/m2 . Compresi la fornitura dei tubi, lo scarico, lo sfilamento lungo linea, i tagli e gli sfridi, la stesura manuale del letto di posa, , la formazione del piano quotato secondo le quote altimetriche progettuali, la posa in opera del tubo con l'esecuzione dei giunti, il controllo della linearità altimetrica e planimetrica, il perfetto rincalzo e successivo rinfianco del tubo secondo le prescrizioni delle norme tecniche di posa e del Capitolato, l'esecuzione delle prove idrauliche, il lavaggio e la disinfezione ed ogni altro onere e magistero per dare l'opera completa a perfetta regola d'arte, con esclusioni degli scavi e della fornitura del materiale per letto di posa e rinterri. Tutto quanto sopra secondo le prescrizioni igienico-sanitarie vigenti del Ministero della Salute. DN 1700 mm | m | 1350.0528 | 0.47% | 1707.8168 | 0.47% | 15% | 202.5079 | 10% | 155.2561 | 1.5% | 3.0376 | 4.59% | 78.3604 | 18%
SAR25_PF.0003.0021.0075 | PRODOTTI FINITI | INFRASTRUTTURE IDRICHE E FOGNARIE | TUBI IN VETRORESINA | Fornitura, trasporto e posa in opera di condotte per FOGNATURA costituite da tubazioni in resina termoindurente rinforzata con fibre di vetro (P.R.F.V.), monoparete a spessore costante, impregnate di resina e con inerte siliceo conformi alla norma UNI 9032:2008 e alla UNI EN ISO 23856:2021, con estremità per giunto a manicotto con guarnizione elastomerica o a bicchiere con doppio O-ring di tenuta conformi alla UNI EN 681-1:2006 e nipplo di prova. Di qualsiasi lunghezza, per FOGNATURE con PN 1 e con rigidezza verificata all'interramento pari a SN 10000 N/m2 . Compresi la fornitura dei tubi, lo scarico, lo sfilamento lungo linea, i tagli e gli sfridi, la stesura manuale del letto di posa, , la formazione del piano quotato secondo le quote altimetriche progettuali, la posa in opera del tubo con l'esecuzione dei giunti, il controllo della linearità altimetrica e planimetrica, il perfetto rincalzo e successivo rinfianco del tubo secondo le prescrizioni delle norme tecniche di posa e del Capitolato, l'esecuzione delle prove idrauliche, il lavaggio e la disinfezione ed ogni altro onere e magistero per dare l'opera completa a perfetta regola d'arte, con esclusioni degli scavi e della fornitura del materiale per letto di posa e rinterri. Tutto quanto sopra secondo le prescrizioni igienico-sanitarie vigenti del Ministero della Salute. DN 1700 mm | m | 1557.0779 | 0.46% | 1969.7036 | 0.46% | 15% | 233.5617 | 10% | 179.064 | 1.5% | 3.5034 | 3.98% | 78.3604 | 18%
SAR25_PF.0003.0021.0076 | PRODOTTI FINITI | INFRASTRUTTURE IDRICHE E FOGNARIE | TUBI IN VETRORESINA | Fornitura, trasporto e posa in opera di condotte per acquedotti costituite da tubazioni in resina termoindurente rinforzata con fibre di vetro (P.R.F.V.), monoparete a spessore costante, impregnate di resina e con inerte siliceo conformi alla norma UNI 9032:2008 e alla UNI EN ISO 23856:2021, con estremità per giunto a manicotto con guarnizione elastomerica o a bicchiere con doppio O-ring di tenuta conformi alla UNI EN 681-1:2006 e nipplo di prova. Di qualsiasi lunghezza, per acquedotti con PN10 e con rigidezza verificata all'interramento pari a SN 2500 N/m2 . Compresi la fornitura dei tubi, lo scarico, lo sfilamento lungo linea, i tagli e gli sfridi, la stesura manuale del letto di posa, la posa in opera del tubo con l'esecuzione dei giunti, il controllo della linearità altimetrica e planimetrica, il perfetto rincalzo e successivo rinfianco del tubo secondo le prescrizioni delle norme tecniche di posa e del Capitolato, l'esecuzione delle prove idrauliche, il lavaggio e la disinfezione ed ogni altro onere e magistero per dare l'opera completa a perfetta regola d'arte, con esclusioni degli scavi e della fornitura del materiale per letto di posa e rinterri. Tutto quanto sopra secondo le prescrizioni igienico-sanitarie vigenti del Ministero della Salute. DN 1800 mm | m | 1760.1973 | 0.45% | 2226.6496 | 0.45% | 15% | 264.0296 | 10% | 202.4227 | 1.5% | 3.9604 | 3.45% | 76.7088 | 18%
SAR25_PF.0003.0021.0077 | PRODOTTI FINITI | INFRASTRUTTURE IDRICHE E FOGNARIE | TUBI IN VETRORESINA | Fornitura, trasporto e posa in opera di condotte per acquedotti costituite da tubazioni in resina termoindurente rinforzata con fibre di vetro (P.R.F.V.), monoparete a spessore costante, impregnate di resina e con inerte siliceo conformi alla norma UNI 9032:2008 e alla UNI EN ISO 23856:2021, con estremità per giunto a manicotto con guarnizione elastomerica o a bicchiere con doppio O-ring di tenuta conformi alla UNI EN 681-1:2006 e nipplo di prova. Di qualsiasi lunghezza, per acquedotti con PN10 e con rigidezza verificata all'interramento pari a SN 5000 N/m2 . Compresi la fornitura dei tubi, lo scarico, lo sfilamento lungo linea, i tagli e gli sfridi, la stesura manuale del letto di posa, la posa in opera del tubo con l'esecuzione dei giunti, il controllo della linearità altimetrica e planimetrica, il perfetto rincalzo e successivo rinfianco del tubo secondo le prescrizioni delle norme tecniche di posa e del Capitolato, l'esecuzione delle prove idrauliche, il lavaggio e la disinfezione ed ogni altro onere e magistero per dare l'opera completa a perfetta regola d'arte, con esclusioni degli scavi e della fornitura del materiale per letto di posa e rinterri. Tutto quanto sopra secondo le prescrizioni igienico-sanitarie vigenti del Ministero della Salute. DN 1800 mm | m | 1893.6729 | 0.45% | 2395.4963 | 0.45% | 15% | 284.0509 | 10% | 217.7724 | 1.5% | 4.2608 | 3.2% | 76.7088 | 18%
SAR25_PF.0003.0021.0078 | PRODOTTI FINITI | INFRASTRUTTURE IDRICHE E FOGNARIE | TUBI IN VETRORESINA | Fornitura, trasporto e posa in opera di condotte per acquedotti costituite da tubazioni in resina termoindurente rinforzata con fibre di vetro (P.R.F.V.), monoparete a spessore costante, impregnate di resina e con inerte siliceo conformi alla norma UNI 9032:2008 e alla UNI EN ISO 23856:2021, con estremità per giunto a manicotto con guarnizione elastomerica o a bicchiere con doppio O-ring di tenuta conformi alla UNI EN 681-1:2006 e nipplo di prova. Di qualsiasi lunghezza, per acquedotti con PN10 e con rigidezza verificata all'interramento pari a SN 10000 N/m2 . Compresi la fornitura dei tubi, lo scarico, lo sfilamento lungo linea, i tagli e gli sfridi, la stesura manuale del letto di posa, la posa in opera del tubo con l'esecuzione dei giunti, il controllo della linearità altimetrica e planimetrica, il perfetto rincalzo e successivo rinfianco del tubo secondo le prescrizioni delle norme tecniche di posa e del Capitolato, l'esecuzione delle prove idrauliche, il lavaggio e la disinfezione ed ogni altro onere e magistero per dare l'opera completa a perfetta regola d'arte, con esclusioni degli scavi e della fornitura del materiale per letto di posa e rinterri. Tutto quanto sopra secondo le prescrizioni igienico-sanitarie vigenti del Ministero della Salute. DN 1800 mm | m | 2106.2891 | 0.44% | 2664.4557 | 0.44% | 15% | 315.9434 | 10% | 242.2232 | 1.5% | 4.7392 | 2.88% | 76.7088 | 18%
SAR25_PF.0003.0021.0079 | PRODOTTI FINITI | INFRASTRUTTURE IDRICHE E FOGNARIE | TUBI IN VETRORESINA | Fornitura, trasporto e posa in opera di condotte per FOGNATURA costituite da tubazioni in resina termoindurente rinforzata con fibre di vetro (P.R.F.V.), monoparete a spessore costante, impregnate di resina e con inerte siliceo conformi alla norma UNI 9032:2008 e alla UNI EN ISO 23856:2021, con estremità per giunto a manicotto con guarnizione elastomerica o a bicchiere con doppio O-ring di tenuta conformi alla UNI EN 681-1:2006 e nipplo di prova. Di qualsiasi lunghezza, per FOGNATURE con PN 1 e con rigidezza verificata all'interramento pari a SN 5000 N/m2 . Compresi la fornitura dei tubi, lo scarico, lo sfilamento lungo linea, i tagli e gli sfridi, la stesura manuale del letto di posa, , la formazione del piano quotato secondo le quote altimetriche progettuali, la posa in opera del tubo con l'esecuzione dei giunti, il controllo della linearità altimetrica e planimetrica, il perfetto rincalzo e successivo rinfianco del tubo secondo le prescrizioni delle norme tecniche di posa e del Capitolato, l'esecuzione delle prove idrauliche, il lavaggio e la disinfezione ed ogni altro onere e magistero per dare l'opera completa a perfetta regola d'arte, con esclusioni degli scavi e della fornitura del materiale per letto di posa e rinterri. Tutto quanto sopra secondo le prescrizioni igienico-sanitarie vigenti del Ministero della Salute. DN 1800 mm | m | 1505.6321 | 0.47% | 1904.6246 | 0.47% | 15% | 225.8448 | 10% | 173.1477 | 1.5% | 3.3877 | 4.49% | 85.5066 | 18%
SAR25_PF.0003.0021.0080 | PRODOTTI FINITI | INFRASTRUTTURE IDRICHE E FOGNARIE | TUBI IN VETRORESINA | Fornitura, trasporto e posa in opera di condotte per FOGNATURA costituite da tubazioni in resina termoindurente rinforzata con fibre di vetro (P.R.F.V.), monoparete a spessore costante, impregnate di resina e con inerte siliceo conformi alla norma UNI 9032:2008 e alla UNI EN ISO 23856:2021, con estremità per giunto a manicotto con guarnizione elastomerica o a bicchiere con doppio O-ring di tenuta conformi alla UNI EN 681-1:2006 e nipplo di prova. Di qualsiasi lunghezza, per FOGNATURE con PN 1 e con rigidezza verificata all'interramento pari a SN 10000 N/m2 . Compresi la fornitura dei tubi, lo scarico, lo sfilamento lungo linea, i tagli e gli sfridi, la stesura manuale del letto di posa, , la formazione del piano quotato secondo le quote altimetriche progettuali, la posa in opera del tubo con l'esecuzione dei giunti, il controllo della linearità altimetrica e planimetrica, il perfetto rincalzo e successivo rinfianco del tubo secondo le prescrizioni delle norme tecniche di posa e del Capitolato, l'esecuzione delle prove idrauliche, il lavaggio e la disinfezione ed ogni altro onere e magistero per dare l'opera completa a perfetta regola d'arte, con esclusioni degli scavi e della fornitura del materiale per letto di posa e rinterri. Tutto quanto sopra secondo le prescrizioni igienico-sanitarie vigenti del Ministero della Salute. DN 1800 mm | m | 1740.646 | 0.46% | 2201.9172 | 0.46% | 15% | 261.0969 | 10% | 200.1743 | 1.5% | 3.9165 | 3.88% | 85.5066 | 18%
SAR25_PF.0003.0021.0081 | PRODOTTI FINITI | INFRASTRUTTURE IDRICHE E FOGNARIE | TUBI IN VETRORESINA | Fornitura, trasporto e posa in opera di condotte per acquedotti costituite da tubazioni in resina termoindurente rinforzata con fibre di vetro (P.R.F.V.), monoparete a spessore costante, impregnate di resina e con inerte siliceo conformi alla norma UNI 9032:2008 e alla UNI EN ISO 23856:2021, con estremità per giunto a manicotto con guarnizione elastomerica o a bicchiere con doppio O-ring di tenuta conformi alla UNI EN 681-1:2006 e nipplo di prova. Di qualsiasi lunghezza, per acquedotti con PN10 e con rigidezza verificata all'interramento pari a SN 2500 N/m2 . Compresi la fornitura dei tubi, lo scarico, lo sfilamento lungo linea, i tagli e gli sfridi, la stesura manuale del letto di posa, la posa in opera del tubo con l'esecuzione dei giunti, il controllo della linearità altimetrica e planimetrica, il perfetto rincalzo e successivo rinfianco del tubo secondo le prescrizioni delle norme tecniche di posa e del Capitolato, l'esecuzione delle prove idrauliche, il lavaggio e la disinfezione ed ogni altro onere e magistero per dare l'opera completa a perfetta regola d'arte, con esclusioni degli scavi e della fornitura del materiale per letto di posa e rinterri. Tutto quanto sopra secondo le prescrizioni igienico-sanitarie vigenti del Ministero della Salute. DN 1900 mm | m | 1932.6383 | 0.45% | 2444.7875 | 0.45% | 15% | 289.8958 | 10% | 222.2534 | 1.5% | 4.3484 | 3.32% | 81.1617 | 18%
SAR25_PF.0003.0021.0082 | PRODOTTI FINITI | INFRASTRUTTURE IDRICHE E FOGNARIE | TUBI IN VETRORESINA | Fornitura, trasporto e posa in opera di condotte per acquedotti costituite da tubazioni in resina termoindurente rinforzata con fibre di vetro (P.R.F.V.), monoparete a spessore costante, impregnate di resina e con inerte siliceo conformi alla norma UNI 9032:2008 e alla UNI EN ISO 23856:2021, con estremità per giunto a manicotto con guarnizione elastomerica o a bicchiere con doppio O-ring di tenuta conformi alla UNI EN 681-1:2006 e nipplo di prova. Di qualsiasi lunghezza, per acquedotti con PN10 e con rigidezza verificata all'interramento pari a SN 5000 N/m2 . Compresi la fornitura dei tubi, lo scarico, lo sfilamento lungo linea, i tagli e gli sfridi, la stesura manuale del letto di posa, la posa in opera del tubo con l'esecuzione dei giunti, il controllo della linearità altimetrica e planimetrica, il perfetto rincalzo e successivo rinfianco del tubo secondo le prescrizioni delle norme tecniche di posa e del Capitolato, l'esecuzione delle prove idrauliche, il lavaggio e la disinfezione ed ogni altro onere e magistero per dare l'opera completa a perfetta regola d'arte, con esclusioni degli scavi e della fornitura del materiale per letto di posa e rinterri. Tutto quanto sopra secondo le prescrizioni igienico-sanitarie vigenti del Ministero della Salute. DN 1900 mm | m | 2079.1072 | 0.45% | 2630.0706 | 0.45% | 15% | 311.8661 | 10% | 239.0973 | 1.5% | 4.678 | 3.09% | 81.1617 | 18%
SAR25_PF.0003.0021.0083 | PRODOTTI FINITI | INFRASTRUTTURE IDRICHE E FOGNARIE | TUBI IN VETRORESINA | Fornitura, trasporto e posa in opera di condotte per acquedotti costituite da tubazioni in resina termoindurente rinforzata con fibre di vetro (P.R.F.V.), monoparete a spessore costante, impregnate di resina e con inerte siliceo conformi alla norma UNI 9032:2008 e alla UNI EN ISO 23856:2021, con estremità per giunto a manicotto con guarnizione elastomerica o a bicchiere con doppio O-ring di tenuta conformi alla UNI EN 681-1:2006 e nipplo di prova. Di qualsiasi lunghezza, per acquedotti con PN10 e con rigidezza verificata all'interramento pari a SN 10000 N/m2 . Compresi la fornitura dei tubi, lo scarico, lo sfilamento lungo linea, i tagli e gli sfridi, la stesura manuale del letto di posa, la posa in opera del tubo con l'esecuzione dei giunti, il controllo della linearità altimetrica e planimetrica, il perfetto rincalzo e successivo rinfianco del tubo secondo le prescrizioni delle norme tecniche di posa e del Capitolato, l'esecuzione delle prove idrauliche, il lavaggio e la disinfezione ed ogni altro onere e magistero per dare l'opera completa a perfetta regola d'arte, con esclusioni degli scavi e della fornitura del materiale per letto di posa e rinterri. Tutto quanto sopra secondo le prescrizioni igienico-sanitarie vigenti del Ministero della Salute. DN 1900 mm | m | 2314.1661 | 0.44% | 2927.4201 | 0.44% | 15% | 347.1249 | 10% | 266.1291 | 1.5% | 5.2069 | 2.77% | 81.1617 | 18%
SAR25_PF.0003.0021.0084 | PRODOTTI FINITI | INFRASTRUTTURE IDRICHE E FOGNARIE | TUBI IN VETRORESINA | Fornitura, trasporto e posa in opera di condotte per FOGNATURA costituite da tubazioni in resina termoindurente rinforzata con fibre di vetro (P.R.F.V.), monoparete a spessore costante, impregnate di resina e con inerte siliceo conformi alla norma UNI 9032:2008 e alla UNI EN ISO 23856:2021, con estremità per giunto a manicotto con guarnizione elastomerica o a bicchiere con doppio O-ring di tenuta conformi alla UNI EN 681-1:2006 e nipplo di prova. Di qualsiasi lunghezza, per FOGNATURE con PN 1 e con rigidezza verificata all'interramento pari a SN 5000 N/m2 . Compresi la fornitura dei tubi, lo scarico, lo sfilamento lungo linea, i tagli e gli sfridi, la stesura manuale del letto di posa, , la formazione del piano quotato secondo le quote altimetriche progettuali, la posa in opera del tubo con l'esecuzione dei giunti, il controllo della linearità altimetrica e planimetrica, il perfetto rincalzo e successivo rinfianco del tubo secondo le prescrizioni delle norme tecniche di posa e del Capitolato, l'esecuzione delle prove idrauliche, il lavaggio e la disinfezione ed ogni altro onere e magistero per dare l'opera completa a perfetta regola d'arte, con esclusioni degli scavi e della fornitura del materiale per letto di posa e rinterri. Tutto quanto sopra secondo le prescrizioni igienico-sanitarie vigenti del Ministero della Salute. DN 1900 mm | m | 1642.9621 | 0.47% | 2078.347 | 0.47% | 15% | 246.4443 | 10% | 188.9406 | 1.5% | 3.6967 | 4.37% | 90.8393 | 18%
SAR25_PF.0003.0021.0085 | PRODOTTI FINITI | INFRASTRUTTURE IDRICHE E FOGNARIE | TUBI IN VETRORESINA | Fornitura, trasporto e posa in opera di condotte per FOGNATURA costituite da tubazioni in resina termoindurente rinforzata con fibre di vetro (P.R.F.V.), monoparete a spessore costante, impregnate di resina e con inerte siliceo conformi alla norma UNI 9032:2008 e alla UNI EN ISO 23856:2021, con estremità per giunto a manicotto con guarnizione elastomerica o a bicchiere con doppio O-ring di tenuta conformi alla UNI EN 681-1:2006 e nipplo di prova. Di qualsiasi lunghezza, per FOGNATURE con PN 1 e con rigidezza verificata all'interramento pari a SN 10000 N/m2 . Compresi la fornitura dei tubi, lo scarico, lo sfilamento lungo linea, i tagli e gli sfridi, la stesura manuale del letto di posa, , la formazione del piano quotato secondo le quote altimetriche progettuali, la posa in opera del tubo con l'esecuzione dei giunti, il controllo della linearità altimetrica e planimetrica, il perfetto rincalzo e successivo rinfianco del tubo secondo le prescrizioni delle norme tecniche di posa e del Capitolato, l'esecuzione delle prove idrauliche, il lavaggio e la disinfezione ed ogni altro onere e magistero per dare l'opera completa a perfetta regola d'arte, con esclusioni degli scavi e della fornitura del materiale per letto di posa e rinterri. Tutto quanto sopra secondo le prescrizioni igienico-sanitarie vigenti del Ministero della Salute. DN 1900 mm | m | 1901.9037 | 0.46% | 2405.9082 | 0.46% | 15% | 285.2856 | 10% | 218.7189 | 1.5% | 4.2793 | 3.78% | 90.8393 | 18%
SAR25_PF.0003.0021.0086 | PRODOTTI FINITI | INFRASTRUTTURE IDRICHE E FOGNARIE | TUBI IN VETRORESINA | Fornitura, trasporto e posa in opera di condotte per acquedotti costituite da tubazioni in resina termoindurente rinforzata con fibre di vetro (P.R.F.V.), monoparete a spessore costante, impregnate di resina e con inerte siliceo conformi alla norma UNI 9032:2008 e alla UNI EN ISO 23856:2021, con estremità per giunto a manicotto con guarnizione elastomerica o a bicchiere con doppio O-ring di tenuta conformi alla UNI EN 681-1:2006 e nipplo di prova. Di qualsiasi lunghezza, per acquedotti con PN10 e con rigidezza verificata all'interramento pari a SN 2500 N/m2 . Compresi la fornitura dei tubi, lo scarico, lo sfilamento lungo linea, i tagli e gli sfridi, la stesura manuale del letto di posa, la posa in opera del tubo con l'esecuzione dei giunti, il controllo della linearità altimetrica e planimetrica, il perfetto rincalzo e successivo rinfianco del tubo secondo le prescrizioni delle norme tecniche di posa e del Capitolato, l'esecuzione delle prove idrauliche, il lavaggio e la disinfezione ed ogni altro onere e magistero per dare l'opera completa a perfetta regola d'arte, con esclusioni degli scavi e della fornitura del materiale per letto di posa e rinterri. Tutto quanto sopra secondo le prescrizioni igienico-sanitarie vigenti del Ministero della Salute. DN 2000 mm | m | 2151.803 | 0.45% | 2722.0308 | 0.45% | 15% | 322.7704 | 10% | 247.4573 | 1.5% | 4.8416 | 3.08% | 83.909 | 18%
SAR25_PF.0003.0021.0087 | PRODOTTI FINITI | INFRASTRUTTURE IDRICHE E FOGNARIE | TUBI IN VETRORESINA | Fornitura, trasporto e posa in opera di condotte per acquedotti costituite da tubazioni in resina termoindurente rinforzata con fibre di vetro (P.R.F.V.), monoparete a spessore costante, impregnate di resina e con inerte siliceo conformi alla norma UNI 9032:2008 e alla UNI EN ISO 23856:2021, con estremità per giunto a manicotto con guarnizione elastomerica o a bicchiere con doppio O-ring di tenuta conformi alla UNI EN 681-1:2006 e nipplo di prova. Di qualsiasi lunghezza, per acquedotti con PN10 e con rigidezza verificata all'interramento pari a SN 5000 N/m2 . Compresi la fornitura dei tubi, lo scarico, lo sfilamento lungo linea, i tagli e gli sfridi, la stesura manuale del letto di posa, la posa in opera del tubo con l'esecuzione dei giunti, il controllo della linearità altimetrica e planimetrica, il perfetto rincalzo e successivo rinfianco del tubo secondo le prescrizioni delle norme tecniche di posa e del Capitolato, l'esecuzione delle prove idrauliche, il lavaggio e la disinfezione ed ogni altro onere e magistero per dare l'opera completa a perfetta regola d'arte, con esclusioni degli scavi e della fornitura del materiale per letto di posa e rinterri. Tutto quanto sopra secondo le prescrizioni igienico-sanitarie vigenti del Ministero della Salute. DN 2000 mm | m | 2317.1711 | 0.44% | 2931.2214 | 0.44% | 15% | 347.5757 | 10% | 266.4747 | 1.5% | 5.2136 | 2.86% | 83.909 | 18%
SAR25_PF.0003.0021.0088 | PRODOTTI FINITI | INFRASTRUTTURE IDRICHE E FOGNARIE | TUBI IN VETRORESINA | Fornitura, trasporto e posa in opera di condotte per acquedotti costituite da tubazioni in resina termoindurente rinforzata con fibre di vetro (P.R.F.V.), monoparete a spessore costante, impregnate di resina e con inerte siliceo conformi alla norma UNI 9032:2008 e alla UNI EN ISO 23856:2021, con estremità per giunto a manicotto con guarnizione elastomerica o a bicchiere con doppio O-ring di tenuta conformi alla UNI EN 681-1:2006 e nipplo di prova. Di qualsiasi lunghezza, per acquedotti con PN10 e con rigidezza verificata all'interramento pari a SN 10000 N/m2 . Compresi la fornitura dei tubi, lo scarico, lo sfilamento lungo linea, i tagli e gli sfridi, la stesura manuale del letto di posa, la posa in opera del tubo con l'esecuzione dei giunti, il controllo della linearità altimetrica e planimetrica, il perfetto rincalzo e successivo rinfianco del tubo secondo le prescrizioni delle norme tecniche di posa e del Capitolato, l'esecuzione delle prove idrauliche, il lavaggio e la disinfezione ed ogni altro onere e magistero per dare l'opera completa a perfetta regola d'arte, con esclusioni degli scavi e della fornitura del materiale per letto di posa e rinterri. Tutto quanto sopra secondo le prescrizioni igienico-sanitarie vigenti del Ministero della Salute. DN 2000 mm | m | 2582.9412 | 0.44% | 3267.4206 | 0.44% | 15% | 387.4412 | 10% | 297.0382 | 1.5% | 5.8116 | 2.57% | 83.909 | 18%
SAR25_PF.0003.0021.0089 | PRODOTTI FINITI | INFRASTRUTTURE IDRICHE E FOGNARIE | TUBI IN VETRORESINA | Fornitura, trasporto e posa in opera di condotte per FOGNATURA costituite da tubazioni in resina termoindurente rinforzata con fibre di vetro (P.R.F.V.), monoparete a spessore costante, impregnate di resina e con inerte siliceo conformi alla norma UNI 9032:2008 e alla UNI EN ISO 23856:2021, con estremità per giunto a manicotto con guarnizione elastomerica o a bicchiere con doppio O-ring di tenuta conformi alla UNI EN 681-1:2006 e nipplo di prova. Di qualsiasi lunghezza, per FOGNATURE con PN 1 e con rigidezza verificata all'interramento pari a SN 5000 N/m2 . Compresi la fornitura dei tubi, lo scarico, lo sfilamento lungo linea, i tagli e gli sfridi, la stesura manuale del letto di posa, , la formazione del piano quotato secondo le quote altimetriche progettuali, la posa in opera del tubo con l'esecuzione dei giunti, il controllo della linearità altimetrica e planimetrica, il perfetto rincalzo e successivo rinfianco del tubo secondo le prescrizioni delle norme tecniche di posa e del Capitolato, l'esecuzione delle prove idrauliche, il lavaggio e la disinfezione ed ogni altro onere e magistero per dare l'opera completa a perfetta regola d'arte, con esclusioni degli scavi e della fornitura del materiale per letto di posa e rinterri. Tutto quanto sopra secondo le prescrizioni igienico-sanitarie vigenti del Ministero della Salute. DN 2000 mm | m | 1791.888 | 0.47% | 2266.7384 | 0.47% | 15% | 268.7832 | 10% | 206.0671 | 1.5% | 4.0317 | 4.25% | 96.226 | 18%
SAR25_PF.0003.0021.0090 | PRODOTTI FINITI | INFRASTRUTTURE IDRICHE E FOGNARIE | TUBI IN VETRORESINA | Fornitura, trasporto e posa in opera di condotte per FOGNATURA costituite da tubazioni in resina termoindurente rinforzata con fibre di vetro (P.R.F.V.), monoparete a spessore costante, impregnate di resina e con inerte siliceo conformi alla norma UNI 9032:2008 e alla UNI EN ISO 23856:2021, con estremità per giunto a manicotto con guarnizione elastomerica o a bicchiere con doppio O-ring di tenuta conformi alla UNI EN 681-1:2006 e nipplo di prova. Di qualsiasi lunghezza, per FOGNATURE con PN 1 e con rigidezza verificata all'interramento pari a SN 10000 N/m2 . Compresi la fornitura dei tubi, lo scarico, lo sfilamento lungo linea, i tagli e gli sfridi, la stesura manuale del letto di posa, , la formazione del piano quotato secondo le quote altimetriche progettuali, la posa in opera del tubo con l'esecuzione dei giunti, il controllo della linearità altimetrica e planimetrica, il perfetto rincalzo e successivo rinfianco del tubo secondo le prescrizioni delle norme tecniche di posa e del Capitolato, l'esecuzione delle prove idrauliche, il lavaggio e la disinfezione ed ogni altro onere e magistero per dare l'opera completa a perfetta regola d'arte, con esclusioni degli scavi e della fornitura del materiale per letto di posa e rinterri. Tutto quanto sopra secondo le prescrizioni igienico-sanitarie vigenti del Ministero della Salute. DN 2000 mm | m | 2076.9736 | 0.46% | 2627.3716 | 0.46% | 15% | 311.546 | 10% | 238.852 | 1.5% | 4.6732 | 3.66% | 96.226 | 18%
SAR25_PF.0003.0022.0001 | PRODOTTI FINITI | INFRASTRUTTURE IDRICHE E FOGNARIE | Tubi spiralati in polietilene per fognature | Fornitura, trasporto e posa in opera di tubazioni spiralate in polietilene rinforzato con acciaio idonei per fognature, scarichi interrati non in pressione, acque piovane e condotte di ventilazione, con marcatura U, prodotti secondo la norma UNI 11434:2012, da azienda certificata ISO 9001, corredati di certificazione di conformità emessa da istituto accreditato in ambito EA secondo la norma UNI CEI EN ISO/IEC 17065:2012. Profilo di parete strutturato del tipo a spirale, ottenuto mediante avvolgimento ad elica, liscio internamente con costolature esterne rinforzate da una lamina integra e continua, sagomata ad omega, di acciaio zincato classe DX51D + ZF/Z conforme alla norma UNI EN 10346:2015, incorporata nella parete del tubo. Accoppiamento dell’anima in acciaio alle pareti in polietilene continuo ottenuto mediante fissaggio chimico in grado di assicurare la solidarietà polietilene-acciaio e la loro perfetta ed ininterrotta adesione. Per diametri nominali interni fino a 1600 mm. incluso, giunzione realizzata con bicchiere “femmina” presaldato in stabilimento su ciascuna canna nel cui interno si innesta l’elemento “maschio” munito di guarnizione in EPDM, conforme alla norma UNI EN 681-1:2016, allocata in apposita gola, idonea a garantire la tenuta idraulica secondo i parametri sanciti dalla norma UNI EN ISO 13259:2020. Elementi “maschio” e “femmina” realizzati entrambi con le stesse peculiarità costruttive dei tubi per garantire, anche nella giunzione, la costanza del diametro interno utile ed aumentare la rigidità circonferenziale. In alternativa sistema di giunzione mediante manicotto interno in HDPE presaldato in stabilimento su ciascuna canna, munito di guarnizione in EPDM, allocata in apposita gola, conforme alla norma UNI EN 681-1:2016, idoneo a garantire la tenuta idraulica secondo i parametri sanciti dalla norma UNI EN ISO 13259:2020. Per diametri nominali interni da 1600 mm. incluso, sistema di giunzione mediante saldatura per estrusione con apporto di materiale, idoneo a garantire la tenuta idraulica secondo i parametri sanciti dalla norma UNI EN ISO 13259:2020. Nella fornitura saranno compresi: la fornitura dei tubi, il carico, lo scarico, lo sfilamento lungo linea, la stesa manuale del letto di posa, la formazione del piano quotato secondo le quote altimetriche progettuali, la posa in opera del tubo con l’esecuzione dei giunti ed il controllo della linearità planimetrica ed altimetrica, il perfetto rincalzo e successivo rinfianco del tubo secondo le prescrizioni delle Norme Tecniche di posa e del Capitolato. Sono invece esclusi: il materiale a piè d'opera per il sottofondo, il rinfianco, il rinterro del tubo e tutti i pezzi speciali. Sono compresi inoltre tutti gli oneri per la pulizia, il lavaggio e le prove di tenuta idraulica in conformità alla Norma UNI EN 1610:2015 ed a quanto stabilito nel Capitolato Speciale. Diametro nominale interno mm. 400 Classe A kN/m2=SN8. | m | 161.8694 | 0.67% | 204.7647 | 0.67% | 15% | 24.2804 | 10% | 18.615 | 1.5% | 0.36421 | 13.33% | 27.2988 | 18%
SAR25_PF.0003.0022.0002 | PRODOTTI FINITI | INFRASTRUTTURE IDRICHE E FOGNARIE | Tubi spiralati in polietilene per fognature | Fornitura, trasporto e posa in opera di tubazioni spiralate in polietilene rinforzato con acciaio idonei per fognature, scarichi interrati non in pressione, acque piovane e condotte di ventilazione, con marcatura U, prodotti secondo la norma UNI 11434:2012, da azienda certificata ISO 9001, corredati di certificazione di conformità emessa da istituto accreditato in ambito EA secondo la norma UNI CEI EN ISO/IEC 17065:2012. Profilo di parete strutturato del tipo a spirale, ottenuto mediante avvolgimento ad elica, liscio internamente con costolature esterne rinforzate da una lamina integra e continua, sagomata ad omega, di acciaio zincato classe DX51D + ZF/Z conforme alla norma UNI EN 10346:2015, incorporata nella parete del tubo. Accoppiamento dell’anima in acciaio alle pareti in polietilene continuo ottenuto mediante fissaggio chimico in grado di assicurare la solidarietà polietilene-acciaio e la loro perfetta ed ininterrotta adesione. Per diametri nominali interni fino a 1600 mm. incluso, giunzione realizzata con bicchiere “femmina” presaldato in stabilimento su ciascuna canna nel cui interno si innesta l’elemento “maschio” munito di guarnizione in EPDM, conforme alla norma UNI EN 681-1:2016, allocata in apposita gola, idonea a garantire la tenuta idraulica secondo i parametri sanciti dalla norma UNI EN ISO 13259:2020. Elementi “maschio” e “femmina” realizzati entrambi con le stesse peculiarità costruttive dei tubi per garantire, anche nella giunzione, la costanza del diametro interno utile ed aumentare la rigidità circonferenziale. In alternativa sistema di giunzione mediante manicotto interno in HDPE presaldato in stabilimento su ciascuna canna, munito di guarnizione in EPDM, allocata in apposita gola, conforme alla norma UNI EN 681-1:2016, idoneo a garantire la tenuta idraulica secondo i parametri sanciti dalla norma UNI EN ISO 13259:2020. Per diametri nominali interni da 1600 mm. incluso, sistema di giunzione mediante saldatura per estrusione con apporto di materiale, idoneo a garantire la tenuta idraulica secondo i parametri sanciti dalla norma UNI EN ISO 13259:2020. Nella fornitura saranno compresi: la fornitura dei tubi, il carico, lo scarico, lo sfilamento lungo linea, la stesa manuale del letto di posa, la formazione del piano quotato secondo le quote altimetriche progettuali, la posa in opera del tubo con l’esecuzione dei giunti ed il controllo della linearità planimetrica ed altimetrica, il perfetto rincalzo e successivo rinfianco del tubo secondo le prescrizioni delle Norme Tecniche di posa e del Capitolato. Sono invece esclusi: il materiale a piè d'opera per il sottofondo, il rinfianco, il rinterro del tubo e tutti i pezzi speciali. Sono compresi inoltre tutti gli oneri per la pulizia, il lavaggio e le prove di tenuta idraulica in conformità alla Norma UNI EN 1610:2015 ed a quanto stabilito nel Capitolato Speciale del materiale per letto di posa e rinterri. Diametro nominale interno mm. 500 Classe A kN/m2=SN8. | m | 202.5357 | 0.64% | 256.2077 | 0.64% | 15% | 30.3804 | 10% | 23.2916 | 1.5% | 0.45571 | 12.18% | 31.1976 | 18%
SAR25_PF.0003.0022.0003 | PRODOTTI FINITI | INFRASTRUTTURE IDRICHE E FOGNARIE | Tubi spiralati in polietilene per fognature | Fornitura, trasporto e posa in opera di tubazioni spiralate in polietilene rinforzato con acciaio idonei per fognature, scarichi interrati non in pressione, acque piovane e condotte di ventilazione, con marcatura U, prodotti secondo la norma UNI 11434:2012, da azienda certificata ISO 9001, corredati di certificazione di conformità emessa da istituto accreditato in ambito EA secondo la norma UNI CEI EN ISO/IEC 17065:2012. Profilo di parete strutturato del tipo a spirale, ottenuto mediante avvolgimento ad elica, liscio internamente con costolature esterne rinforzate da una lamina integra e continua, sagomata ad omega, di acciaio zincato classe DX51D + ZF/Z conforme alla norma UNI EN 10346:2015, incorporata nella parete del tubo. Accoppiamento dell’anima in acciaio alle pareti in polietilene continuo ottenuto mediante fissaggio chimico in grado di assicurare la solidarietà polietilene-acciaio e la loro perfetta ed ininterrotta adesione. Per diametri nominali interni fino a 1600 mm. incluso, giunzione realizzata con bicchiere “femmina” presaldato in stabilimento su ciascuna canna nel cui interno si innesta l’elemento “maschio” munito di guarnizione in EPDM, conforme alla norma UNI EN 681-1:2016, allocata in apposita gola, idonea a garantire la tenuta idraulica secondo i parametri sanciti dalla norma UNI EN ISO 13259:2020. Elementi “maschio” e “femmina” realizzati entrambi con le stesse peculiarità costruttive dei tubi per garantire, anche nella giunzione, la costanza del diametro interno utile ed aumentare la rigidità circonferenziale. In alternativa sistema di giunzione mediante manicotto interno in HDPE presaldato in stabilimento su ciascuna canna, munito di guarnizione in EPDM, allocata in apposita gola, conforme alla norma UNI EN 681-1:2016, idoneo a garantire la tenuta idraulica secondo i parametri sanciti dalla norma UNI EN ISO 13259:2020. Per diametri nominali interni da 1600 mm. incluso, sistema di giunzione mediante saldatura per estrusione con apporto di materiale, idoneo a garantire la tenuta idraulica secondo i parametri sanciti dalla norma UNI EN ISO 13259:2020. Nella fornitura saranno compresi: la fornitura dei tubi, il carico, lo scarico, lo sfilamento lungo linea, la stesa manuale del letto di posa, la formazione del piano quotato secondo le quote altimetriche progettuali, la posa in opera del tubo con l’esecuzione dei giunti ed il controllo della linearità planimetrica ed altimetrica, il perfetto rincalzo e successivo rinfianco del tubo secondo le prescrizioni delle Norme Tecniche di posa e del Capitolato. Sono invece esclusi: il materiale a piè d'opera per il sottofondo, il rinfianco, il rinterro del tubo e tutti i pezzi speciali. Sono compresi inoltre tutti gli oneri per la pulizia, il lavaggio e le prove di tenuta idraulica in conformità alla Norma UNI EN 1610:2015 ed a quanto stabilito nel Capitolato Speciale. Diametro nominale interno mm. 600 Classe A kN/m2=SN8. | m | 276.171 | 0.52% | 349.3563 | 0.52% | 15% | 41.4256 | 10% | 31.7597 | 1.5% | 0.62138 | 7.84% | 27.3736 | 18%
SAR25_PF.0003.0022.0004 | PRODOTTI FINITI | INFRASTRUTTURE IDRICHE E FOGNARIE | Tubi spiralati in polietilene per fognature | Fornitura, trasporto e posa in opera di tubazioni spiralate in polietilene rinforzato con acciaio idonei per fognature, scarichi interrati non in pressione, acque piovane e condotte di ventilazione, con marcatura U, prodotti secondo la norma UNI 11434:2012, da azienda certificata ISO 9001, corredati di certificazione di conformità emessa da istituto accreditato in ambito EA secondo la norma UNI CEI EN ISO/IEC 17065:2012. Profilo di parete strutturato del tipo a spirale, ottenuto mediante avvolgimento ad elica, liscio internamente con costolature esterne rinforzate da una lamina integra e continua, sagomata ad omega, di acciaio zincato classe DX51D + ZF/Z conforme alla norma UNI EN 10346:2015, incorporata nella parete del tubo. Accoppiamento dell’anima in acciaio alle pareti in polietilene continuo ottenuto mediante fissaggio chimico in grado di assicurare la solidarietà polietilene-acciaio e la loro perfetta ed ininterrotta adesione. Per diametri nominali interni fino a 1600 mm. incluso, giunzione realizzata con bicchiere “femmina” presaldato in stabilimento su ciascuna canna nel cui interno si innesta l’elemento “maschio” munito di guarnizione in EPDM, conforme alla norma UNI EN 681-1:2016, allocata in apposita gola, idonea a garantire la tenuta idraulica secondo i parametri sanciti dalla norma UNI EN ISO 13259:2020. Elementi “maschio” e “femmina” realizzati entrambi con le stesse peculiarità costruttive dei tubi per garantire, anche nella giunzione, la costanza del diametro interno utile ed aumentare la rigidità circonferenziale. In alternativa sistema di giunzione mediante manicotto interno in HDPE presaldato in stabilimento su ciascuna canna, munito di guarnizione in EPDM, allocata in apposita gola, conforme alla norma UNI EN 681-1:2016, idoneo a garantire la tenuta idraulica secondo i parametri sanciti dalla norma UNI EN ISO 13259:2020. Per diametri nominali interni da 1600 mm. incluso, sistema di giunzione mediante saldatura per estrusione con apporto di materiale, idoneo a garantire la tenuta idraulica secondo i parametri sanciti dalla norma UNI EN ISO 13259:2020. Nella fornitura saranno compresi: la fornitura dei tubi, il carico, lo scarico, lo sfilamento lungo linea, la stesa manuale del letto di posa, la formazione del piano quotato secondo le quote altimetriche progettuali, la posa in opera del tubo con l’esecuzione dei giunti ed il controllo della linearità planimetrica ed altimetrica, il perfetto rincalzo e successivo rinfianco del tubo secondo le prescrizioni delle Norme Tecniche di posa e del Capitolato. Sono invece esclusi: il materiale a piè d'opera per il sottofondo, il rinfianco, il rinterro del tubo e tutti i pezzi speciali. Sono compresi inoltre tutti gli oneri per la pulizia, il lavaggio e le prove di tenuta idraulica in conformità alla Norma UNI EN 1610:2015 ed a quanto stabilito nel Capitolato Speciale. Diametro nominale interno mm. 700 Classe A kN/m2=SN8. | m | 310.6958 | 0.51% | 393.0301 | 0.51% | 15% | 46.6044 | 10% | 35.73 | 1.5% | 0.69907 | 7.92% | 31.1307 | 18%
SAR25_PF.0003.0022.0005 | PRODOTTI FINITI | INFRASTRUTTURE IDRICHE E FOGNARIE | Tubi spiralati in polietilene per fognature | Fornitura, trasporto e posa in opera di tubazioni spiralate in polietilene rinforzato con acciaio idonei per fognature, scarichi interrati non in pressione, acque piovane e condotte di ventilazione, con marcatura U, prodotti secondo la norma UNI 11434:2012, da azienda certificata ISO 9001, corredati di certificazione di conformità emessa da istituto accreditato in ambito EA secondo la norma UNI CEI EN ISO/IEC 17065:2012. Profilo di parete strutturato del tipo a spirale, ottenuto mediante avvolgimento ad elica, liscio internamente con costolature esterne rinforzate da una lamina integra e continua, sagomata ad omega, di acciaio zincato classe DX51D + ZF/Z conforme alla norma UNI EN 10346:2015, incorporata nella parete del tubo. Accoppiamento dell’anima in acciaio alle pareti in polietilene continuo ottenuto mediante fissaggio chimico in grado di assicurare la solidarietà polietilene-acciaio e la loro perfetta ed ininterrotta adesione. Per diametri nominali interni fino a 1600 mm. incluso, giunzione realizzata con bicchiere “femmina” presaldato in stabilimento su ciascuna canna nel cui interno si innesta l’elemento “maschio” munito di guarnizione in EPDM, conforme alla norma UNI EN 681-1:2016, allocata in apposita gola, idonea a garantire la tenuta idraulica secondo i parametri sanciti dalla norma UNI EN ISO 13259:2020. Elementi “maschio” e “femmina” realizzati entrambi con le stesse peculiarità costruttive dei tubi per garantire, anche nella giunzione, la costanza del diametro interno utile ed aumentare la rigidità circonferenziale. In alternativa sistema di giunzione mediante manicotto interno in HDPE presaldato in stabilimento su ciascuna canna, munito di guarnizione in EPDM, allocata in apposita gola, conforme alla norma UNI EN 681-1:2016, idoneo a garantire la tenuta idraulica secondo i parametri sanciti dalla norma UNI EN ISO 13259:2020. Per diametri nominali interni da 1600 mm. incluso, sistema di giunzione mediante saldatura per estrusione con apporto di materiale, idoneo a garantire la tenuta idraulica secondo i parametri sanciti dalla norma UNI EN ISO 13259:2020. Nella fornitura saranno compresi: la fornitura dei tubi, il carico, lo scarico, lo sfilamento lungo linea, la stesa manuale del letto di posa, la formazione del piano quotato secondo le quote altimetriche progettuali, la posa in opera del tubo con l’esecuzione dei giunti ed il controllo della linearità planimetrica ed altimetrica, il perfetto rincalzo e successivo rinfianco del tubo secondo le prescrizioni delle Norme Tecniche di posa e del Capitolato. Sono invece esclusi: il materiale a piè d'opera per il sottofondo, il rinfianco, il rinterro del tubo e tutti i pezzi speciali. Sono compresi inoltre tutti gli oneri per la pulizia, il lavaggio e le prove di tenuta idraulica in conformità alla Norma UNI EN 1610:2015 ed a quanto stabilito nel Capitolato Speciale. Diametro nominale interno mm. 800 Classe A kN/m2=SN8. | m | 339.316 | 0.51% | 429.2348 | 0.51% | 15% | 50.8974 | 10% | 39.0213 | 1.5% | 0.76346 | 7.78% | 33.3949 | 18%
SAR25_PF.0003.0022.0006 | PRODOTTI FINITI | INFRASTRUTTURE IDRICHE E FOGNARIE | Tubi spiralati in polietilene per fognature | Fornitura, trasporto e posa in opera di tubazioni spiralate in polietilene rinforzato con acciaio idonei per fognature, scarichi interrati non in pressione, acque piovane e condotte di ventilazione, con marcatura U, prodotti secondo la norma UNI 11434:2012, da azienda certificata ISO 9001, corredati di certificazione di conformità emessa da istituto accreditato in ambito EA secondo la norma UNI CEI EN ISO/IEC 17065:2012. Profilo di parete strutturato del tipo a spirale, ottenuto mediante avvolgimento ad elica, liscio internamente con costolature esterne rinforzate da una lamina integra e continua, sagomata ad omega, di acciaio zincato classe DX51D + ZF/Z conforme alla norma UNI EN 10346:2015, incorporata nella parete del tubo. Accoppiamento dell’anima in acciaio alle pareti in polietilene continuo ottenuto mediante fissaggio chimico in grado di assicurare la solidarietà polietilene-acciaio e la loro perfetta ed ininterrotta adesione. Per diametri nominali interni fino a 1600 mm. incluso, giunzione realizzata con bicchiere “femmina” presaldato in stabilimento su ciascuna canna nel cui interno si innesta l’elemento “maschio” munito di guarnizione in EPDM, conforme alla norma UNI EN 681-1:2016, allocata in apposita gola, idonea a garantire la tenuta idraulica secondo i parametri sanciti dalla norma UNI EN ISO 13259:2020. Elementi “maschio” e “femmina” realizzati entrambi con le stesse peculiarità costruttive dei tubi per garantire, anche nella giunzione, la costanza del diametro interno utile ed aumentare la rigidità circonferenziale. In alternativa sistema di giunzione mediante manicotto interno in HDPE presaldato in stabilimento su ciascuna canna, munito di guarnizione in EPDM, allocata in apposita gola, conforme alla norma UNI EN 681-1:2016, idoneo a garantire la tenuta idraulica secondo i parametri sanciti dalla norma UNI EN ISO 13259:2020. Per diametri nominali interni da 1600 mm. incluso, sistema di giunzione mediante saldatura per estrusione con apporto di materiale, idoneo a garantire la tenuta idraulica secondo i parametri sanciti dalla norma UNI EN ISO 13259:2020. Nella fornitura saranno compresi: la fornitura dei tubi, il carico, lo scarico, lo sfilamento lungo linea, la stesa manuale del letto di posa, la formazione del piano quotato secondo le quote altimetriche progettuali, la posa in opera del tubo con l’esecuzione dei giunti ed il controllo della linearità planimetrica ed altimetrica, il perfetto rincalzo e successivo rinfianco del tubo secondo le prescrizioni delle Norme Tecniche di posa e del Capitolato. Sono invece esclusi: il materiale a piè d'opera per il sottofondo, il rinfianco, il rinterro del tubo e tutti i pezzi speciali. Sono compresi inoltre tutti gli oneri per la pulizia, il lavaggio e le prove di tenuta idraulica in conformità alla Norma UNI EN 1610:2015 ed a quanto stabilito nel Capitolato Speciale. Diametro nominale interno mm. 900 Classe A kN/m2=SN8. | m | 420.3177 | 0.57% | 531.7019 | 0.57% | 15% | 63.0477 | 10% | 48.3365 | 1.5% | 0.94571 | 9.43% | 50.1542 | 18%
SAR25_PF.0003.0022.0007 | PRODOTTI FINITI | INFRASTRUTTURE IDRICHE E FOGNARIE | Tubi spiralati in polietilene per fognature | Fornitura, trasporto e posa in opera di tubazioni spiralate in polietilene rinforzato con acciaio idonei per fognature, scarichi interrati non in pressione, acque piovane e condotte di ventilazione, con marcatura U, prodotti secondo la norma UNI 11434:2012, da azienda certificata ISO 9001, corredati di certificazione di conformità emessa da istituto accreditato in ambito EA secondo la norma UNI CEI EN ISO/IEC 17065:2012. Profilo di parete strutturato del tipo a spirale, ottenuto mediante avvolgimento ad elica, liscio internamente con costolature esterne rinforzate da una lamina integra e continua, sagomata ad omega, di acciaio zincato classe DX51D + ZF/Z conforme alla norma UNI EN 10346:2015, incorporata nella parete del tubo. Accoppiamento dell’anima in acciaio alle pareti in polietilene continuo ottenuto mediante fissaggio chimico in grado di assicurare la solidarietà polietilene-acciaio e la loro perfetta ed ininterrotta adesione. Per diametri nominali interni fino a 1600 mm. incluso, giunzione realizzata con bicchiere “femmina” presaldato in stabilimento su ciascuna canna nel cui interno si innesta l’elemento “maschio” munito di guarnizione in EPDM, conforme alla norma UNI EN 681-1:2016, allocata in apposita gola, idonea a garantire la tenuta idraulica secondo i parametri sanciti dalla norma UNI EN ISO 13259:2020. Elementi “maschio” e “femmina” realizzati entrambi con le stesse peculiarità costruttive dei tubi per garantire, anche nella giunzione, la costanza del diametro interno utile ed aumentare la rigidità circonferenziale. In alternativa sistema di giunzione mediante manicotto interno in HDPE presaldato in stabilimento su ciascuna canna, munito di guarnizione in EPDM, allocata in apposita gola, conforme alla norma UNI EN 681-1:2016, idoneo a garantire la tenuta idraulica secondo i parametri sanciti dalla norma UNI EN ISO 13259:2020. Per diametri nominali interni da 1600 mm. incluso, sistema di giunzione mediante saldatura per estrusione con apporto di materiale, idoneo a garantire la tenuta idraulica secondo i parametri sanciti dalla norma UNI EN ISO 13259:2020. Nella fornitura saranno compresi: la fornitura dei tubi, il carico, lo scarico, lo sfilamento lungo linea, la stesa manuale del letto di posa, la formazione del piano quotato secondo le quote altimetriche progettuali, la posa in opera del tubo con l’esecuzione dei giunti ed il controllo della linearità planimetrica ed altimetrica, il perfetto rincalzo e successivo rinfianco del tubo secondo le prescrizioni delle Norme Tecniche di posa e del Capitolato. Sono invece esclusi: il materiale a piè d'opera per il sottofondo, il rinfianco, il rinterro del tubo e tutti i pezzi speciali. Sono compresi inoltre tutti gli oneri per la pulizia, il lavaggio e le prove di tenuta idraulica in conformità alla Norma UNI EN 1610:2015 ed a quanto stabilito nel Capitolato Speciale. Diametro nominale interno mm. 1000 Classe A kN/m2=SN8. | m | 494.134 | 0.56% | 625.0795 | 0.56% | 15% | 74.1201 | 10% | 56.8254 | 1.5% | 1.1118 | 8.98% | 56.1024 | 18%
SAR25_PF.0003.0022.0008 | PRODOTTI FINITI | INFRASTRUTTURE IDRICHE E FOGNARIE | Tubi spiralati in polietilene per fognature | Fornitura, trasporto e posa in opera di tubazioni spiralate in polietilene rinforzato con acciaio idonei per fognature, scarichi interrati non in pressione, acque piovane e condotte di ventilazione, con marcatura U, prodotti secondo la norma UNI 11434:2012, da azienda certificata ISO 9001, corredati di certificazione di conformità emessa da istituto accreditato in ambito EA secondo la norma UNI CEI EN ISO/IEC 17065:2012. Profilo di parete strutturato del tipo a spirale, ottenuto mediante avvolgimento ad elica, liscio internamente con costolature esterne rinforzate da una lamina integra e continua, sagomata ad omega, di acciaio zincato classe DX51D + ZF/Z conforme alla norma UNI EN 10346:2015, incorporata nella parete del tubo. Accoppiamento dell’anima in acciaio alle pareti in polietilene continuo ottenuto mediante fissaggio chimico in grado di assicurare la solidarietà polietilene-acciaio e la loro perfetta ed ininterrotta adesione. Per diametri nominali interni fino a 1600 mm. incluso, giunzione realizzata con bicchiere “femmina” presaldato in stabilimento su ciascuna canna nel cui interno si innesta l’elemento “maschio” munito di guarnizione in EPDM, conforme alla norma UNI EN 681-1:2016, allocata in apposita gola, idonea a garantire la tenuta idraulica secondo i parametri sanciti dalla norma UNI EN ISO 13259:2020. Elementi “maschio” e “femmina” realizzati entrambi con le stesse peculiarità costruttive dei tubi per garantire, anche nella giunzione, la costanza del diametro interno utile ed aumentare la rigidità circonferenziale. In alternativa sistema di giunzione mediante manicotto interno in HDPE presaldato in stabilimento su ciascuna canna, munito di guarnizione in EPDM, allocata in apposita gola, conforme alla norma UNI EN 681-1:2016, idoneo a garantire la tenuta idraulica secondo i parametri sanciti dalla norma UNI EN ISO 13259:2020. Per diametri nominali interni da 1600 mm. incluso, sistema di giunzione mediante saldatura per estrusione con apporto di materiale, idoneo a garantire la tenuta idraulica secondo i parametri sanciti dalla norma UNI EN ISO 13259:2020. Nella fornitura saranno compresi: la fornitura dei tubi, il carico, lo scarico, lo sfilamento lungo linea, la stesa manuale del letto di posa, la formazione del piano quotato secondo le quote altimetriche progettuali, la posa in opera del tubo con l’esecuzione dei giunti ed il controllo della linearità planimetrica ed altimetrica, il perfetto rincalzo e successivo rinfianco del tubo secondo le prescrizioni delle Norme Tecniche di posa e del Capitolato. Sono invece esclusi: il materiale a piè d'opera per il sottofondo, il rinfianco, il rinterro del tubo e tutti i pezzi speciali. Sono compresi inoltre tutti gli oneri per la pulizia, il lavaggio e le prove di tenuta idraulica in conformità alla Norma UNI EN 1610:2015 ed a quanto stabilito nel Capitolato Speciale. Diametro nominale interno mm. 1200 Classe A kN/m2=SN8. | m | 691.8547 | 0.54% | 875.1962 | 0.54% | 15% | 103.7782 | 10% | 79.5633 | 1.5% | 1.5567 | 7.58% | 66.3092 | 18%
SAR25_PF.0003.0022.0009 | PRODOTTI FINITI | INFRASTRUTTURE IDRICHE E FOGNARIE | Tubi spiralati in polietilene per fognature | Fornitura, trasporto e posa in opera di tubazioni spiralate in polietilene rinforzato con acciaio idonei per fognature, scarichi interrati non in pressione, acque piovane e condotte di ventilazione, con marcatura U, prodotti secondo la norma UNI 11434:2012, da azienda certificata ISO 9001, corredati di certificazione di conformità emessa da istituto accreditato in ambito EA secondo la norma UNI CEI EN ISO/IEC 17065:2012. Profilo di parete strutturato del tipo a spirale, ottenuto mediante avvolgimento ad elica, liscio internamente con costolature esterne rinforzate da una lamina integra e continua, sagomata ad omega, di acciaio zincato classe DX51D + ZF/Z conforme alla norma UNI EN 10346:2015, incorporata nella parete del tubo. Accoppiamento dell’anima in acciaio alle pareti in polietilene continuo ottenuto mediante fissaggio chimico in grado di assicurare la solidarietà polietilene-acciaio e la loro perfetta ed ininterrotta adesione. Per diametri nominali interni fino a 1600 mm. incluso, giunzione realizzata con bicchiere “femmina” presaldato in stabilimento su ciascuna canna nel cui interno si innesta l’elemento “maschio” munito di guarnizione in EPDM, conforme alla norma UNI EN 681-1:2016, allocata in apposita gola, idonea a garantire la tenuta idraulica secondo i parametri sanciti dalla norma UNI EN ISO 13259:2020. Elementi “maschio” e “femmina” realizzati entrambi con le stesse peculiarità costruttive dei tubi per garantire, anche nella giunzione, la costanza del diametro interno utile ed aumentare la rigidità circonferenziale. In alternativa sistema di giunzione mediante manicotto interno in HDPE presaldato in stabilimento su ciascuna canna, munito di guarnizione in EPDM, allocata in apposita gola, conforme alla norma UNI EN 681-1:2016, idoneo a garantire la tenuta idraulica secondo i parametri sanciti dalla norma UNI EN ISO 13259:2020. Per diametri nominali interni da 1600 mm. incluso, sistema di giunzione mediante saldatura per estrusione con apporto di materiale, idoneo a garantire la tenuta idraulica secondo i parametri sanciti dalla norma UNI EN ISO 13259:2020. Nella fornitura saranno compresi: la fornitura dei tubi, il carico, lo scarico, lo sfilamento lungo linea, la stesa manuale del letto di posa, la formazione del piano quotato secondo le quote altimetriche progettuali, la posa in opera del tubo con l’esecuzione dei giunti ed il controllo della linearità planimetrica ed altimetrica, il perfetto rincalzo e successivo rinfianco del tubo secondo le prescrizioni delle Norme Tecniche di posa e del Capitolato. Sono invece esclusi: il materiale a piè d'opera per il sottofondo, il rinfianco, il rinterro del tubo e tutti i pezzi speciali. Sono compresi inoltre tutti gli oneri per la pulizia, il lavaggio e le prove di tenuta idraulica in conformità alla Norma UNI EN 1610:2015 ed a quanto stabilito nel Capitolato Speciale. Diametro nominale interno mm. 1400 Classe A kN/m2=SN8. | m | 899.234 | 0.49% | 1137.531 | 0.49% | 15% | 134.8851 | 10% | 103.4119 | 1.5% | 2.0233 | 5.63% | 64.0139 | 18%
SAR25_PF.0003.0022.0010 | PRODOTTI FINITI | INFRASTRUTTURE IDRICHE E FOGNARIE | Tubi spiralati in polietilene per fognature | Fornitura, trasporto e posa in opera di tubazioni spiralate in polietilene rinforzato con acciaio idonei per fognature, scarichi interrati non in pressione, acque piovane e condotte di ventilazione, con marcatura U, prodotti secondo la norma UNI 11434:2012, da azienda certificata ISO 9001, corredati di certificazione di conformità emessa da istituto accreditato in ambito EA secondo la norma UNI CEI EN ISO/IEC 17065:2012. Profilo di parete strutturato del tipo a spirale, ottenuto mediante avvolgimento ad elica, liscio internamente con costolature esterne rinforzate da una lamina integra e continua, sagomata ad omega, di acciaio zincato classe DX51D + ZF/Z conforme alla norma UNI EN 10346:2015, incorporata nella parete del tubo. Accoppiamento dell’anima in acciaio alle pareti in polietilene continuo ottenuto mediante fissaggio chimico in grado di assicurare la solidarietà polietilene-acciaio e la loro perfetta ed ininterrotta adesione. Per diametri nominali interni fino a 1600 mm. incluso, giunzione realizzata con bicchiere “femmina” presaldato in stabilimento su ciascuna canna nel cui interno si innesta l’elemento “maschio” munito di guarnizione in EPDM, conforme alla norma UNI EN 681-1:2016, allocata in apposita gola, idonea a garantire la tenuta idraulica secondo i parametri sanciti dalla norma UNI EN ISO 13259:2020. Elementi “maschio” e “femmina” realizzati entrambi con le stesse peculiarità costruttive dei tubi per garantire, anche nella giunzione, la costanza del diametro interno utile ed aumentare la rigidità circonferenziale. In alternativa sistema di giunzione mediante manicotto interno in HDPE presaldato in stabilimento su ciascuna canna, munito di guarnizione in EPDM, allocata in apposita gola, conforme alla norma UNI EN 681-1:2016, idoneo a garantire la tenuta idraulica secondo i parametri sanciti dalla norma UNI EN ISO 13259:2020. Per diametri nominali interni da 1600 mm. incluso, sistema di giunzione mediante saldatura per estrusione con apporto di materiale, idoneo a garantire la tenuta idraulica secondo i parametri sanciti dalla norma UNI EN ISO 13259:2020. Nella fornitura saranno compresi: la fornitura dei tubi, il carico, lo scarico, lo sfilamento lungo linea, la stesa manuale del letto di posa, la formazione del piano quotato secondo le quote altimetriche progettuali, la posa in opera del tubo con l’esecuzione dei giunti ed il controllo della linearità planimetrica ed altimetrica, il perfetto rincalzo e successivo rinfianco del tubo secondo le prescrizioni delle Norme Tecniche di posa e del Capitolato. Sono invece esclusi: il materiale a piè d'opera per il sottofondo, il rinfianco, il rinterro del tubo e tutti i pezzi speciali. Sono compresi inoltre tutti gli oneri per la pulizia, il lavaggio e le prove di tenuta idraulica in conformità alla Norma UNI EN 1610:2015 ed a quanto stabilito nel Capitolato Speciale. Diametro nominale interno mm. 1600 Classe A kN/m2=SN8. | m | 1221.9687 | 0.47% | 1545.7904 | 0.47% | 15% | 183.2953 | 10% | 140.5264 | 1.5% | 2.7494 | 4.73% | 73.0817 | 18%
SAR25_PF.0003.0022.0011 | PRODOTTI FINITI | INFRASTRUTTURE IDRICHE E FOGNARIE | Tubi spiralati in polietilene per fognature | Fornitura, trasporto e posa in opera di tubazioni spiralate in polietilene rinforzato con acciaio idonei per fognature, scarichi interrati non in pressione, acque piovane e condotte di ventilazione, con marcatura U, prodotti secondo la norma UNI 11434:2012, da azienda certificata ISO 9001, corredati di certificazione di conformità emessa da istituto accreditato in ambito EA secondo la norma UNI CEI EN ISO/IEC 17065:2012. Profilo di parete strutturato del tipo a spirale, ottenuto mediante avvolgimento ad elica, liscio internamente con costolature esterne rinforzate da una lamina integra e continua, sagomata ad omega, di acciaio zincato classe DX51D + ZF/Z conforme alla norma UNI EN 10346:2015, incorporata nella parete del tubo. Accoppiamento dell’anima in acciaio alle pareti in polietilene continuo ottenuto mediante fissaggio chimico in grado di assicurare la solidarietà polietilene-acciaio e la loro perfetta ed ininterrotta adesione. Per diametri nominali interni fino a 1600 mm. incluso, giunzione realizzata con bicchiere “femmina” presaldato in stabilimento su ciascuna canna nel cui interno si innesta l’elemento “maschio” munito di guarnizione in EPDM, conforme alla norma UNI EN 681-1:2016, allocata in apposita gola, idonea a garantire la tenuta idraulica secondo i parametri sanciti dalla norma UNI EN ISO 13259:2020. Elementi “maschio” e “femmina” realizzati entrambi con le stesse peculiarità costruttive dei tubi per garantire, anche nella giunzione, la costanza del diametro interno utile ed aumentare la rigidità circonferenziale. In alternativa sistema di giunzione mediante manicotto interno in HDPE presaldato in stabilimento su ciascuna canna, munito di guarnizione in EPDM, allocata in apposita gola, conforme alla norma UNI EN 681-1:2016, idoneo a garantire la tenuta idraulica secondo i parametri sanciti dalla norma UNI EN ISO 13259:2020. Per diametri nominali interni da 1600 mm. incluso, sistema di giunzione mediante saldatura per estrusione con apporto di materiale, idoneo a garantire la tenuta idraulica secondo i parametri sanciti dalla norma UNI EN ISO 13259:2020. Nella fornitura saranno compresi: la fornitura dei tubi, il carico, lo scarico, lo sfilamento lungo linea, la stesa manuale del letto di posa, la formazione del piano quotato secondo le quote altimetriche progettuali, la posa in opera del tubo con l’esecuzione dei giunti ed il controllo della linearità planimetrica ed altimetrica, il perfetto rincalzo e successivo rinfianco del tubo secondo le prescrizioni delle Norme Tecniche di posa e del Capitolato. Sono invece esclusi: il materiale a piè d'opera per il sottofondo, il rinfianco, il rinterro del tubo e tutti i pezzi speciali. Sono compresi inoltre tutti gli oneri per la pulizia, il lavaggio e le prove di tenuta idraulica in conformità alla Norma UNI EN 1610:2015 ed a quanto stabilito nel Capitolato Speciale. Diametro nominale interno mm. 400 Classe B kN/m2=SN12. | m | 167.0669 | 0.66% | 211.3396 | 0.66% | 15% | 25.06 | 10% | 19.2127 | 1.5% | 0.3759 | 12.92% | 27.2988 | 18%
SAR25_PF.0003.0022.0012 | PRODOTTI FINITI | INFRASTRUTTURE IDRICHE E FOGNARIE | Tubi spiralati in polietilene per fognature | Fornitura, trasporto e posa in opera di tubazioni spiralate in polietilene rinforzato con acciaio idonei per fognature, scarichi interrati non in pressione, acque piovane e condotte di ventilazione, con marcatura U, prodotti secondo la norma UNI 11434:2012, da azienda certificata ISO 9001, corredati di certificazione di conformità emessa da istituto accreditato in ambito EA secondo la norma UNI CEI EN ISO/IEC 17065:2012. Profilo di parete strutturato del tipo a spirale, ottenuto mediante avvolgimento ad elica, liscio internamente con costolature esterne rinforzate da una lamina integra e continua, sagomata ad omega, di acciaio zincato classe DX51D + ZF/Z conforme alla norma UNI EN 10346:2015, incorporata nella parete del tubo. Accoppiamento dell’anima in acciaio alle pareti in polietilene continuo ottenuto mediante fissaggio chimico in grado di assicurare la solidarietà polietilene-acciaio e la loro perfetta ed ininterrotta adesione. Per diametri nominali interni fino a 1600 mm. incluso, giunzione realizzata con bicchiere “femmina” presaldato in stabilimento su ciascuna canna nel cui interno si innesta l’elemento “maschio” munito di guarnizione in EPDM, conforme alla norma UNI EN 681-1:2016, allocata in apposita gola, idonea a garantire la tenuta idraulica secondo i parametri sanciti dalla norma UNI EN ISO 13259:2020. Elementi “maschio” e “femmina” realizzati entrambi con le stesse peculiarità costruttive dei tubi per garantire, anche nella giunzione, la costanza del diametro interno utile ed aumentare la rigidità circonferenziale. In alternativa sistema di giunzione mediante manicotto interno in HDPE presaldato in stabilimento su ciascuna canna, munito di guarnizione in EPDM, allocata in apposita gola, conforme alla norma UNI EN 681-1:2016, idoneo a garantire la tenuta idraulica secondo i parametri sanciti dalla norma UNI EN ISO 13259:2020. Per diametri nominali interni da 1600 mm. incluso, sistema di giunzione mediante saldatura per estrusione con apporto di materiale, idoneo a garantire la tenuta idraulica secondo i parametri sanciti dalla norma UNI EN ISO 13259:2020. Nella fornitura saranno compresi: la fornitura dei tubi, il carico, lo scarico, lo sfilamento lungo linea, la stesa manuale del letto di posa, la formazione del piano quotato secondo le quote altimetriche progettuali, la posa in opera del tubo con l’esecuzione dei giunti ed il controllo della linearità planimetrica ed altimetrica, il perfetto rincalzo e successivo rinfianco del tubo secondo le prescrizioni delle Norme Tecniche di posa e del Capitolato. Sono invece esclusi: il materiale a piè d'opera per il sottofondo, il rinfianco, il rinterro del tubo e tutti i pezzi speciali. Sono compresi inoltre tutti gli oneri per la pulizia, il lavaggio e le prove di tenuta idraulica in conformità alla Norma UNI EN 1610:2015 ed a quanto stabilito nel Capitolato Speciale del materiale per letto di posa e rinterri. Diametro nominale interno mm. 500 Classe B kN/m2=SN12. | m | 211.1784 | 0.63% | 267.1407 | 0.63% | 15% | 31.6768 | 10% | 24.2855 | 1.5% | 0.47515 | 11.68% | 31.1976 | 18%
SAR25_PF.0003.0022.0013 | PRODOTTI FINITI | INFRASTRUTTURE IDRICHE E FOGNARIE | Tubi spiralati in polietilene per fognature | Fornitura, trasporto e posa in opera di tubazioni spiralate in polietilene rinforzato con acciaio idonei per fognature, scarichi interrati non in pressione, acque piovane e condotte di ventilazione, con marcatura U, prodotti secondo la norma UNI 11434:2012, da azienda certificata ISO 9001, corredati di certificazione di conformità emessa da istituto accreditato in ambito EA secondo la norma UNI CEI EN ISO/IEC 17065:2012. Profilo di parete strutturato del tipo a spirale, ottenuto mediante avvolgimento ad elica, liscio internamente con costolature esterne rinforzate da una lamina integra e continua, sagomata ad omega, di acciaio zincato classe DX51D + ZF/Z conforme alla norma UNI EN 10346:2015, incorporata nella parete del tubo. Accoppiamento dell’anima in acciaio alle pareti in polietilene continuo ottenuto mediante fissaggio chimico in grado di assicurare la solidarietà polietilene-acciaio e la loro perfetta ed ininterrotta adesione. Per diametri nominali interni fino a 1600 mm. incluso, giunzione realizzata con bicchiere “femmina” presaldato in stabilimento su ciascuna canna nel cui interno si innesta l’elemento “maschio” munito di guarnizione in EPDM, conforme alla norma UNI EN 681-1:2016, allocata in apposita gola, idonea a garantire la tenuta idraulica secondo i parametri sanciti dalla norma UNI EN ISO 13259:2020. Elementi “maschio” e “femmina” realizzati entrambi con le stesse peculiarità costruttive dei tubi per garantire, anche nella giunzione, la costanza del diametro interno utile ed aumentare la rigidità circonferenziale. In alternativa sistema di giunzione mediante manicotto interno in HDPE presaldato in stabilimento su ciascuna canna, munito di guarnizione in EPDM, allocata in apposita gola, conforme alla norma UNI EN 681-1:2016, idoneo a garantire la tenuta idraulica secondo i parametri sanciti dalla norma UNI EN ISO 13259:2020. Per diametri nominali interni da 1600 mm. incluso, sistema di giunzione mediante saldatura per estrusione con apporto di materiale, idoneo a garantire la tenuta idraulica secondo i parametri sanciti dalla norma UNI EN ISO 13259:2020. Nella fornitura saranno compresi: la fornitura dei tubi, il carico, lo scarico, lo sfilamento lungo linea, la stesa manuale del letto di posa, la formazione del piano quotato secondo le quote altimetriche progettuali, la posa in opera del tubo con l’esecuzione dei giunti ed il controllo della linearità planimetrica ed altimetrica, il perfetto rincalzo e successivo rinfianco del tubo secondo le prescrizioni delle Norme Tecniche di posa e del Capitolato. Sono invece esclusi: il materiale a piè d'opera per il sottofondo, il rinfianco, il rinterro del tubo e tutti i pezzi speciali. Sono compresi inoltre tutti gli oneri per la pulizia, il lavaggio e le prove di tenuta idraulica in conformità alla Norma UNI EN 1610:2015 ed a quanto stabilito nel Capitolato Speciale. Diametro nominale interno mm. 600 Classe B kN/m2=SN12. | m | 294.845 | 0.51% | 372.9789 | 0.51% | 15% | 44.2268 | 10% | 33.9072 | 1.5% | 0.6634 | 7.34% | 27.3736 | 18%
SAR25_PF.0003.0022.0014 | PRODOTTI FINITI | INFRASTRUTTURE IDRICHE E FOGNARIE | Tubi spiralati in polietilene per fognature | Fornitura, trasporto e posa in opera di tubazioni spiralate in polietilene rinforzato con acciaio idonei per fognature, scarichi interrati non in pressione, acque piovane e condotte di ventilazione, con marcatura U, prodotti secondo la norma UNI 11434:2012, da azienda certificata ISO 9001, corredati di certificazione di conformità emessa da istituto accreditato in ambito EA secondo la norma UNI CEI EN ISO/IEC 17065:2012. Profilo di parete strutturato del tipo a spirale, ottenuto mediante avvolgimento ad elica, liscio internamente con costolature esterne rinforzate da una lamina integra e continua, sagomata ad omega, di acciaio zincato classe DX51D + ZF/Z conforme alla norma UNI EN 10346:2015, incorporata nella parete del tubo. Accoppiamento dell’anima in acciaio alle pareti in polietilene continuo ottenuto mediante fissaggio chimico in grado di assicurare la solidarietà polietilene-acciaio e la loro perfetta ed ininterrotta adesione. Per diametri nominali interni fino a 1600 mm. incluso, giunzione realizzata con bicchiere “femmina” presaldato in stabilimento su ciascuna canna nel cui interno si innesta l’elemento “maschio” munito di guarnizione in EPDM, conforme alla norma UNI EN 681-1:2016, allocata in apposita gola, idonea a garantire la tenuta idraulica secondo i parametri sanciti dalla norma UNI EN ISO 13259:2020. Elementi “maschio” e “femmina” realizzati entrambi con le stesse peculiarità costruttive dei tubi per garantire, anche nella giunzione, la costanza del diametro interno utile ed aumentare la rigidità circonferenziale. In alternativa sistema di giunzione mediante manicotto interno in HDPE presaldato in stabilimento su ciascuna canna, munito di guarnizione in EPDM, allocata in apposita gola, conforme alla norma UNI EN 681-1:2016, idoneo a garantire la tenuta idraulica secondo i parametri sanciti dalla norma UNI EN ISO 13259:2020. Per diametri nominali interni da 1600 mm. incluso, sistema di giunzione mediante saldatura per estrusione con apporto di materiale, idoneo a garantire la tenuta idraulica secondo i parametri sanciti dalla norma UNI EN ISO 13259:2020. Nella fornitura saranno compresi: la fornitura dei tubi, il carico, lo scarico, lo sfilamento lungo linea, la stesa manuale del letto di posa, la formazione del piano quotato secondo le quote altimetriche progettuali, la posa in opera del tubo con l’esecuzione dei giunti ed il controllo della linearità planimetrica ed altimetrica, il perfetto rincalzo e successivo rinfianco del tubo secondo le prescrizioni delle Norme Tecniche di posa e del Capitolato. Sono invece esclusi: il materiale a piè d'opera per il sottofondo, il rinfianco, il rinterro del tubo e tutti i pezzi speciali. Sono compresi inoltre tutti gli oneri per la pulizia, il lavaggio e le prove di tenuta idraulica in conformità alla Norma UNI EN 1610:2015 ed a quanto stabilito nel Capitolato Speciale. Diametro nominale interno mm. 700 Classe B kN/m2=SN12. | m | 346.1578 | 0.5% | 437.8896 | 0.5% | 15% | 51.9237 | 10% | 39.8081 | 1.5% | 0.77886 | 7.11% | 31.1307 | 18%
SAR25_PF.0003.0022.0015 | PRODOTTI FINITI | INFRASTRUTTURE IDRICHE E FOGNARIE | Tubi spiralati in polietilene per fognature | Fornitura, trasporto e posa in opera di tubazioni spiralate in polietilene rinforzato con acciaio idonei per fognature, scarichi interrati non in pressione, acque piovane e condotte di ventilazione, con marcatura U, prodotti secondo la norma UNI 11434:2012, da azienda certificata ISO 9001, corredati di certificazione di conformità emessa da istituto accreditato in ambito EA secondo la norma UNI CEI EN ISO/IEC 17065:2012. Profilo di parete strutturato del tipo a spirale, ottenuto mediante avvolgimento ad elica, liscio internamente con costolature esterne rinforzate da una lamina integra e continua, sagomata ad omega, di acciaio zincato classe DX51D + ZF/Z conforme alla norma UNI EN 10346:2015, incorporata nella parete del tubo. Accoppiamento dell’anima in acciaio alle pareti in polietilene continuo ottenuto mediante fissaggio chimico in grado di assicurare la solidarietà polietilene-acciaio e la loro perfetta ed ininterrotta adesione. Per diametri nominali interni fino a 1600 mm. incluso, giunzione realizzata con bicchiere “femmina” presaldato in stabilimento su ciascuna canna nel cui interno si innesta l’elemento “maschio” munito di guarnizione in EPDM, conforme alla norma UNI EN 681-1:2016, allocata in apposita gola, idonea a garantire la tenuta idraulica secondo i parametri sanciti dalla norma UNI EN ISO 13259:2020. Elementi “maschio” e “femmina” realizzati entrambi con le stesse peculiarità costruttive dei tubi per garantire, anche nella giunzione, la costanza del diametro interno utile ed aumentare la rigidità circonferenziale. In alternativa sistema di giunzione mediante manicotto interno in HDPE presaldato in stabilimento su ciascuna canna, munito di guarnizione in EPDM, allocata in apposita gola, conforme alla norma UNI EN 681-1:2016, idoneo a garantire la tenuta idraulica secondo i parametri sanciti dalla norma UNI EN ISO 13259:2020. Per diametri nominali interni da 1600 mm. incluso, sistema di giunzione mediante saldatura per estrusione con apporto di materiale, idoneo a garantire la tenuta idraulica secondo i parametri sanciti dalla norma UNI EN ISO 13259:2020. Nella fornitura saranno compresi: la fornitura dei tubi, il carico, lo scarico, lo sfilamento lungo linea, la stesa manuale del letto di posa, la formazione del piano quotato secondo le quote altimetriche progettuali, la posa in opera del tubo con l’esecuzione dei giunti ed il controllo della linearità planimetrica ed altimetrica, il perfetto rincalzo e successivo rinfianco del tubo secondo le prescrizioni delle Norme Tecniche di posa e del Capitolato. Sono invece esclusi: il materiale a piè d'opera per il sottofondo, il rinfianco, il rinterro del tubo e tutti i pezzi speciali. Sono compresi inoltre tutti gli oneri per la pulizia, il lavaggio e le prove di tenuta idraulica in conformità alla Norma UNI EN 1610:2015 ed a quanto stabilito nel Capitolato Speciale. Diametro nominale interno mm. 800 Classe B kN/m2=SN12. | m | 382.3813 | 0.5% | 483.7123 | 0.5% | 15% | 57.3572 | 10% | 43.9738 | 1.5% | 0.86036 | 6.9% | 33.3949 | 18%
SAR25_PF.0003.0022.0016 | PRODOTTI FINITI | INFRASTRUTTURE IDRICHE E FOGNARIE | Tubi spiralati in polietilene per fognature | Fornitura, trasporto e posa in opera di tubazioni spiralate in polietilene rinforzato con acciaio idonei per fognature, scarichi interrati non in pressione, acque piovane e condotte di ventilazione, con marcatura U, prodotti secondo la norma UNI 11434:2012, da azienda certificata ISO 9001, corredati di certificazione di conformità emessa da istituto accreditato in ambito EA secondo la norma UNI CEI EN ISO/IEC 17065:2012. Profilo di parete strutturato del tipo a spirale, ottenuto mediante avvolgimento ad elica, liscio internamente con costolature esterne rinforzate da una lamina integra e continua, sagomata ad omega, di acciaio zincato classe DX51D + ZF/Z conforme alla norma UNI EN 10346:2015, incorporata nella parete del tubo. Accoppiamento dell’anima in acciaio alle pareti in polietilene continuo ottenuto mediante fissaggio chimico in grado di assicurare la solidarietà polietilene-acciaio e la loro perfetta ed ininterrotta adesione. Per diametri nominali interni fino a 1600 mm. incluso, giunzione realizzata con bicchiere “femmina” presaldato in stabilimento su ciascuna canna nel cui interno si innesta l’elemento “maschio” munito di guarnizione in EPDM, conforme alla norma UNI EN 681-1:2016, allocata in apposita gola, idonea a garantire la tenuta idraulica secondo i parametri sanciti dalla norma UNI EN ISO 13259:2020. Elementi “maschio” e “femmina” realizzati entrambi con le stesse peculiarità costruttive dei tubi per garantire, anche nella giunzione, la costanza del diametro interno utile ed aumentare la rigidità circonferenziale. In alternativa sistema di giunzione mediante manicotto interno in HDPE presaldato in stabilimento su ciascuna canna, munito di guarnizione in EPDM, allocata in apposita gola, conforme alla norma UNI EN 681-1:2016, idoneo a garantire la tenuta idraulica secondo i parametri sanciti dalla norma UNI EN ISO 13259:2020. Per diametri nominali interni da 1600 mm. incluso, sistema di giunzione mediante saldatura per estrusione con apporto di materiale, idoneo a garantire la tenuta idraulica secondo i parametri sanciti dalla norma UNI EN ISO 13259:2020. Nella fornitura saranno compresi: la fornitura dei tubi, il carico, lo scarico, lo sfilamento lungo linea, la stesa manuale del letto di posa, la formazione del piano quotato secondo le quote altimetriche progettuali, la posa in opera del tubo con l’esecuzione dei giunti ed il controllo della linearità planimetrica ed altimetrica, il perfetto rincalzo e successivo rinfianco del tubo secondo le prescrizioni delle Norme Tecniche di posa e del Capitolato. Sono invece esclusi: il materiale a piè d'opera per il sottofondo, il rinfianco, il rinterro del tubo e tutti i pezzi speciali. Sono compresi inoltre tutti gli oneri per la pulizia, il lavaggio e le prove di tenuta idraulica in conformità alla Norma UNI EN 1610:2015 ed a quanto stabilito nel Capitolato Speciale. Diametro nominale interno mm. 900 Classe B kN/m2=SN12. | m | 489.6305 | 0.55% | 619.3826 | 0.55% | 15% | 73.4446 | 10% | 56.3075 | 1.5% | 1.1017 | 8.1% | 50.1542 | 18%
SAR25_PF.0003.0022.0017 | PRODOTTI FINITI | INFRASTRUTTURE IDRICHE E FOGNARIE | Tubi spiralati in polietilene per fognature | Fornitura, trasporto e posa in opera di tubazioni spiralate in polietilene rinforzato con acciaio idonei per fognature, scarichi interrati non in pressione, acque piovane e condotte di ventilazione, con marcatura U, prodotti secondo la norma UNI 11434:2012, da azienda certificata ISO 9001, corredati di certificazione di conformità emessa da istituto accreditato in ambito EA secondo la norma UNI CEI EN ISO/IEC 17065:2012. Profilo di parete strutturato del tipo a spirale, ottenuto mediante avvolgimento ad elica, liscio internamente con costolature esterne rinforzate da una lamina integra e continua, sagomata ad omega, di acciaio zincato classe DX51D + ZF/Z conforme alla norma UNI EN 10346:2015, incorporata nella parete del tubo. Accoppiamento dell’anima in acciaio alle pareti in polietilene continuo ottenuto mediante fissaggio chimico in grado di assicurare la solidarietà polietilene-acciaio e la loro perfetta ed ininterrotta adesione. Per diametri nominali interni fino a 1600 mm. incluso, giunzione realizzata con bicchiere “femmina” presaldato in stabilimento su ciascuna canna nel cui interno si innesta l’elemento “maschio” munito di guarnizione in EPDM, conforme alla norma UNI EN 681-1:2016, allocata in apposita gola, idonea a garantire la tenuta idraulica secondo i parametri sanciti dalla norma UNI EN ISO 13259:2020. Elementi “maschio” e “femmina” realizzati entrambi con le stesse peculiarità costruttive dei tubi per garantire, anche nella giunzione, la costanza del diametro interno utile ed aumentare la rigidità circonferenziale. In alternativa sistema di giunzione mediante manicotto interno in HDPE presaldato in stabilimento su ciascuna canna, munito di guarnizione in EPDM, allocata in apposita gola, conforme alla norma UNI EN 681-1:2016, idoneo a garantire la tenuta idraulica secondo i parametri sanciti dalla norma UNI EN ISO 13259:2020. Per diametri nominali interni da 1600 mm. incluso, sistema di giunzione mediante saldatura per estrusione con apporto di materiale, idoneo a garantire la tenuta idraulica secondo i parametri sanciti dalla norma UNI EN ISO 13259:2020. Nella fornitura saranno compresi: la fornitura dei tubi, il carico, lo scarico, lo sfilamento lungo linea, la stesa manuale del letto di posa, la formazione del piano quotato secondo le quote altimetriche progettuali, la posa in opera del tubo con l’esecuzione dei giunti ed il controllo della linearità planimetrica ed altimetrica, il perfetto rincalzo e successivo rinfianco del tubo secondo le prescrizioni delle Norme Tecniche di posa e del Capitolato. Sono invece esclusi: il materiale a piè d'opera per il sottofondo, il rinfianco, il rinterro del tubo e tutti i pezzi speciali. Sono compresi inoltre tutti gli oneri per la pulizia, il lavaggio e le prove di tenuta idraulica in conformità alla Norma UNI EN 1610:2015 ed a quanto stabilito nel Capitolato Speciale. Diametro nominale interno mm. 1000 Classe B kN/m2=SN12. | m | 581.2669 | 0.54% | 735.3027 | 0.54% | 15% | 87.19 | 10% | 66.8457 | 1.5% | 1.3078 | 7.63% | 56.1024 | 18%
SAR25_PF.0003.0022.0018 | PRODOTTI FINITI | INFRASTRUTTURE IDRICHE E FOGNARIE | Tubi spiralati in polietilene per fognature | Fornitura, trasporto e posa in opera di tubazioni spiralate in polietilene rinforzato con acciaio idonei per fognature, scarichi interrati non in pressione, acque piovane e condotte di ventilazione, con marcatura U, prodotti secondo la norma UNI 11434:2012, da azienda certificata ISO 9001, corredati di certificazione di conformità emessa da istituto accreditato in ambito EA secondo la norma UNI CEI EN ISO/IEC 17065:2012. Profilo di parete strutturato del tipo a spirale, ottenuto mediante avvolgimento ad elica, liscio internamente con costolature esterne rinforzate da una lamina integra e continua, sagomata ad omega, di acciaio zincato classe DX51D + ZF/Z conforme alla norma UNI EN 10346:2015, incorporata nella parete del tubo. Accoppiamento dell’anima in acciaio alle pareti in polietilene continuo ottenuto mediante fissaggio chimico in grado di assicurare la solidarietà polietilene-acciaio e la loro perfetta ed ininterrotta adesione. Per diametri nominali interni fino a 1600 mm. incluso, giunzione realizzata con bicchiere “femmina” presaldato in stabilimento su ciascuna canna nel cui interno si innesta l’elemento “maschio” munito di guarnizione in EPDM, conforme alla norma UNI EN 681-1:2016, allocata in apposita gola, idonea a garantire la tenuta idraulica secondo i parametri sanciti dalla norma UNI EN ISO 13259:2020. Elementi “maschio” e “femmina” realizzati entrambi con le stesse peculiarità costruttive dei tubi per garantire, anche nella giunzione, la costanza del diametro interno utile ed aumentare la rigidità circonferenziale. In alternativa sistema di giunzione mediante manicotto interno in HDPE presaldato in stabilimento su ciascuna canna, munito di guarnizione in EPDM, allocata in apposita gola, conforme alla norma UNI EN 681-1:2016, idoneo a garantire la tenuta idraulica secondo i parametri sanciti dalla norma UNI EN ISO 13259:2020. Per diametri nominali interni da 1600 mm. incluso, sistema di giunzione mediante saldatura per estrusione con apporto di materiale, idoneo a garantire la tenuta idraulica secondo i parametri sanciti dalla norma UNI EN ISO 13259:2020. Nella fornitura saranno compresi: la fornitura dei tubi, il carico, lo scarico, lo sfilamento lungo linea, la stesa manuale del letto di posa, la formazione del piano quotato secondo le quote altimetriche progettuali, la posa in opera del tubo con l’esecuzione dei giunti ed il controllo della linearità planimetrica ed altimetrica, il perfetto rincalzo e successivo rinfianco del tubo secondo le prescrizioni delle Norme Tecniche di posa e del Capitolato. Sono invece esclusi: il materiale a piè d'opera per il sottofondo, il rinfianco, il rinterro del tubo e tutti i pezzi speciali. Sono compresi inoltre tutti gli oneri per la pulizia, il lavaggio e le prove di tenuta idraulica in conformità alla Norma UNI EN 1610:2015 ed a quanto stabilito nel Capitolato Speciale. Diametro nominale interno mm. 1200 Classe B kN/m2=SN12. | m | 751.255 | 0.53% | 950.3376 | 0.53% | 15% | 112.6883 | 10% | 86.3943 | 1.5% | 1.6903 | 6.98% | 66.3092 | 18%
SAR25_PF.0003.0022.0019 | PRODOTTI FINITI | INFRASTRUTTURE IDRICHE E FOGNARIE | Tubi spiralati in polietilene per fognature | Fornitura, trasporto e posa in opera di tubazioni spiralate in polietilene rinforzato con acciaio idonei per fognature, scarichi interrati non in pressione, acque piovane e condotte di ventilazione, con marcatura U, prodotti secondo la norma UNI 11434:2012, da azienda certificata ISO 9001, corredati di certificazione di conformità emessa da istituto accreditato in ambito EA secondo la norma UNI CEI EN ISO/IEC 17065:2012. Profilo di parete strutturato del tipo a spirale, ottenuto mediante avvolgimento ad elica, liscio internamente con costolature esterne rinforzate da una lamina integra e continua, sagomata ad omega, di acciaio zincato classe DX51D + ZF/Z conforme alla norma UNI EN 10346:2015, incorporata nella parete del tubo. Accoppiamento dell’anima in acciaio alle pareti in polietilene continuo ottenuto mediante fissaggio chimico in grado di assicurare la solidarietà polietilene-acciaio e la loro perfetta ed ininterrotta adesione. Per diametri nominali interni fino a 1600 mm. incluso, giunzione realizzata con bicchiere “femmina” presaldato in stabilimento su ciascuna canna nel cui interno si innesta l’elemento “maschio” munito di guarnizione in EPDM, conforme alla norma UNI EN 681-1:2016, allocata in apposita gola, idonea a garantire la tenuta idraulica secondo i parametri sanciti dalla norma UNI EN ISO 13259:2020. Elementi “maschio” e “femmina” realizzati entrambi con le stesse peculiarità costruttive dei tubi per garantire, anche nella giunzione, la costanza del diametro interno utile ed aumentare la rigidità circonferenziale. In alternativa sistema di giunzione mediante manicotto interno in HDPE presaldato in stabilimento su ciascuna canna, munito di guarnizione in EPDM, allocata in apposita gola, conforme alla norma UNI EN 681-1:2016, idoneo a garantire la tenuta idraulica secondo i parametri sanciti dalla norma UNI EN ISO 13259:2020. Per diametri nominali interni da 1600 mm. incluso, sistema di giunzione mediante saldatura per estrusione con apporto di materiale, idoneo a garantire la tenuta idraulica secondo i parametri sanciti dalla norma UNI EN ISO 13259:2020. Nella fornitura saranno compresi: la fornitura dei tubi, il carico, lo scarico, lo sfilamento lungo linea, la stesa manuale del letto di posa, la formazione del piano quotato secondo le quote altimetriche progettuali, la posa in opera del tubo con l’esecuzione dei giunti ed il controllo della linearità planimetrica ed altimetrica, il perfetto rincalzo e successivo rinfianco del tubo secondo le prescrizioni delle Norme Tecniche di posa e del Capitolato. Sono invece esclusi: il materiale a piè d'opera per il sottofondo, il rinfianco, il rinterro del tubo e tutti i pezzi speciali. Sono compresi inoltre tutti gli oneri per la pulizia, il lavaggio e le prove di tenuta idraulica in conformità alla Norma UNI EN 1610:2015 ed a quanto stabilito nel Capitolato Speciale. Diametro nominale interno mm. 1400 Classe B kN/m2=SN12. | m | 950.7267 | 0.48% | 1202.6692 | 0.48% | 15% | 142.609 | 10% | 109.3336 | 1.5% | 2.1391 | 5.32% | 64.0139 | 18%
SAR25_PF.0003.0022.0020 | PRODOTTI FINITI | INFRASTRUTTURE IDRICHE E FOGNARIE | Tubi spiralati in polietilene per fognature | Fornitura, trasporto e posa in opera di tubazioni spiralate in polietilene rinforzato con acciaio idonei per fognature, scarichi interrati non in pressione, acque piovane e condotte di ventilazione, con marcatura U, prodotti secondo la norma UNI 11434:2012, da azienda certificata ISO 9001, corredati di certificazione di conformità emessa da istituto accreditato in ambito EA secondo la norma UNI CEI EN ISO/IEC 17065:2012. Profilo di parete strutturato del tipo a spirale, ottenuto mediante avvolgimento ad elica, liscio internamente con costolature esterne rinforzate da una lamina integra e continua, sagomata ad omega, di acciaio zincato classe DX51D + ZF/Z conforme alla norma UNI EN 10346:2015, incorporata nella parete del tubo. Accoppiamento dell’anima in acciaio alle pareti in polietilene continuo ottenuto mediante fissaggio chimico in grado di assicurare la solidarietà polietilene-acciaio e la loro perfetta ed ininterrotta adesione. Per diametri nominali interni fino a 1600 mm. incluso, giunzione realizzata con bicchiere “femmina” presaldato in stabilimento su ciascuna canna nel cui interno si innesta l’elemento “maschio” munito di guarnizione in EPDM, conforme alla norma UNI EN 681-1:2016, allocata in apposita gola, idonea a garantire la tenuta idraulica secondo i parametri sanciti dalla norma UNI EN ISO 13259:2020. Elementi “maschio” e “femmina” realizzati entrambi con le stesse peculiarità costruttive dei tubi per garantire, anche nella giunzione, la costanza del diametro interno utile ed aumentare la rigidità circonferenziale. In alternativa sistema di giunzione mediante manicotto interno in HDPE presaldato in stabilimento su ciascuna canna, munito di guarnizione in EPDM, allocata in apposita gola, conforme alla norma UNI EN 681-1:2016, idoneo a garantire la tenuta idraulica secondo i parametri sanciti dalla norma UNI EN ISO 13259:2020. Per diametri nominali interni da 1600 mm. incluso, sistema di giunzione mediante saldatura per estrusione con apporto di materiale, idoneo a garantire la tenuta idraulica secondo i parametri sanciti dalla norma UNI EN ISO 13259:2020. Nella fornitura saranno compresi: la fornitura dei tubi, il carico, lo scarico, lo sfilamento lungo linea, la stesa manuale del letto di posa, la formazione del piano quotato secondo le quote altimetriche progettuali, la posa in opera del tubo con l’esecuzione dei giunti ed il controllo della linearità planimetrica ed altimetrica, il perfetto rincalzo e successivo rinfianco del tubo secondo le prescrizioni delle Norme Tecniche di posa e del Capitolato. Sono invece esclusi: il materiale a piè d'opera per il sottofondo, il rinfianco, il rinterro del tubo e tutti i pezzi speciali. Sono compresi inoltre tutti gli oneri per la pulizia, il lavaggio e le prove di tenuta idraulica in conformità alla Norma UNI EN 1610:2015 ed a quanto stabilito nel Capitolato Speciale. Diametro nominale interno mm. 1600 Classe B kN/m2=SN12. | m | 1445.7522 | 0.46% | 1828.8765 | 0.46% | 15% | 216.8628 | 10% | 166.2615 | 1.5% | 3.2529 | 4% | 73.0817 | 18%
SAR25_PF.0003.0022.0021 | PRODOTTI FINITI | INFRASTRUTTURE IDRICHE E FOGNARIE | Tubi spiralati in polietilene per fognature | Fornitura, trasporto e posa in opera di tubazioni spiralate in polietilene rinforzato con acciaio idonei per fognature, scarichi interrati non in pressione, acque piovane e condotte di ventilazione, con marcatura U, prodotti secondo la norma UNI 11434:2012, da azienda certificata ISO 9001, corredati di certificazione di conformità emessa da istituto accreditato in ambito EA secondo la norma UNI CEI EN ISO/IEC 17065:2012. Profilo di parete strutturato del tipo a spirale, ottenuto mediante avvolgimento ad elica, liscio internamente con costolature esterne rinforzate da una lamina integra e continua, sagomata ad omega, di acciaio zincato classe DX51D + ZF/Z conforme alla norma UNI EN 10346:2015, incorporata nella parete del tubo. Accoppiamento dell’anima in acciaio alle pareti in polietilene continuo ottenuto mediante fissaggio chimico in grado di assicurare la solidarietà polietilene-acciaio e la loro perfetta ed ininterrotta adesione. Per diametri nominali interni fino a 1600 mm. incluso, giunzione realizzata con bicchiere “femmina” presaldato in stabilimento su ciascuna canna nel cui interno si innesta l’elemento “maschio” munito di guarnizione in EPDM, conforme alla norma UNI EN 681-1:2016, allocata in apposita gola, idonea a garantire la tenuta idraulica secondo i parametri sanciti dalla norma UNI EN ISO 13259:2020. Elementi “maschio” e “femmina” realizzati entrambi con le stesse peculiarità costruttive dei tubi per garantire, anche nella giunzione, la costanza del diametro interno utile ed aumentare la rigidità circonferenziale. In alternativa sistema di giunzione mediante manicotto interno in HDPE presaldato in stabilimento su ciascuna canna, munito di guarnizione in EPDM, allocata in apposita gola, conforme alla norma UNI EN 681-1:2016, idoneo a garantire la tenuta idraulica secondo i parametri sanciti dalla norma UNI EN ISO 13259:2020. Per diametri nominali interni da 1600 mm. incluso, sistema di giunzione mediante saldatura per estrusione con apporto di materiale, idoneo a garantire la tenuta idraulica secondo i parametri sanciti dalla norma UNI EN ISO 13259:2020. Nella fornitura saranno compresi: la fornitura dei tubi, il carico, lo scarico, lo sfilamento lungo linea, la stesa manuale del letto di posa, la formazione del piano quotato secondo le quote altimetriche progettuali, la posa in opera del tubo con l’esecuzione dei giunti ed il controllo della linearità planimetrica ed altimetrica, il perfetto rincalzo e successivo rinfianco del tubo secondo le prescrizioni delle Norme Tecniche di posa e del Capitolato. Sono invece esclusi: il materiale a piè d'opera per il sottofondo, il rinfianco, il rinterro del tubo e tutti i pezzi speciali. Sono compresi inoltre tutti gli oneri per la pulizia, il lavaggio e le prove di tenuta idraulica in conformità alla Norma UNI EN 1610:2015 ed a quanto stabilito nel Capitolato Speciale. Diametro nominale interno mm. 400 Classe C kN/m2=SN16. | m | 180.8923 | 0.64% | 228.8288 | 0.64% | 15% | 27.1338 | 10% | 20.8026 | 1.5% | 0.40701 | 11.93% | 27.2988 | 18%
SAR25_PF.0003.0022.0022 | PRODOTTI FINITI | INFRASTRUTTURE IDRICHE E FOGNARIE | Tubi spiralati in polietilene per fognature | Fornitura, trasporto e posa in opera di tubazioni spiralate in polietilene rinforzato con acciaio idonei per fognature, scarichi interrati non in pressione, acque piovane e condotte di ventilazione, con marcatura U, prodotti secondo la norma UNI 11434:2012, da azienda certificata ISO 9001, corredati di certificazione di conformità emessa da istituto accreditato in ambito EA secondo la norma UNI CEI EN ISO/IEC 17065:2012. Profilo di parete strutturato del tipo a spirale, ottenuto mediante avvolgimento ad elica, liscio internamente con costolature esterne rinforzate da una lamina integra e continua, sagomata ad omega, di acciaio zincato classe DX51D + ZF/Z conforme alla norma UNI EN 10346:2015, incorporata nella parete del tubo. Accoppiamento dell’anima in acciaio alle pareti in polietilene continuo ottenuto mediante fissaggio chimico in grado di assicurare la solidarietà polietilene-acciaio e la loro perfetta ed ininterrotta adesione. Per diametri nominali interni fino a 1600 mm. incluso, giunzione realizzata con bicchiere “femmina” presaldato in stabilimento su ciascuna canna nel cui interno si innesta l’elemento “maschio” munito di guarnizione in EPDM, conforme alla norma UNI EN 681-1:2016, allocata in apposita gola, idonea a garantire la tenuta idraulica secondo i parametri sanciti dalla norma UNI EN ISO 13259:2020. Elementi “maschio” e “femmina” realizzati entrambi con le stesse peculiarità costruttive dei tubi per garantire, anche nella giunzione, la costanza del diametro interno utile ed aumentare la rigidità circonferenziale. In alternativa sistema di giunzione mediante manicotto interno in HDPE presaldato in stabilimento su ciascuna canna, munito di guarnizione in EPDM, allocata in apposita gola, conforme alla norma UNI EN 681-1:2016, idoneo a garantire la tenuta idraulica secondo i parametri sanciti dalla norma UNI EN ISO 13259:2020. Per diametri nominali interni da 1600 mm. incluso, sistema di giunzione mediante saldatura per estrusione con apporto di materiale, idoneo a garantire la tenuta idraulica secondo i parametri sanciti dalla norma UNI EN ISO 13259:2020. Nella fornitura saranno compresi: la fornitura dei tubi, il carico, lo scarico, lo sfilamento lungo linea, la stesa manuale del letto di posa, la formazione del piano quotato secondo le quote altimetriche progettuali, la posa in opera del tubo con l’esecuzione dei giunti ed il controllo della linearità planimetrica ed altimetrica, il perfetto rincalzo e successivo rinfianco del tubo secondo le prescrizioni delle Norme Tecniche di posa e del Capitolato. Sono invece esclusi: il materiale a piè d'opera per il sottofondo, il rinfianco, il rinterro del tubo e tutti i pezzi speciali. Sono compresi inoltre tutti gli oneri per la pulizia, il lavaggio e le prove di tenuta idraulica in conformità alla Norma UNI EN 1610:2015 ed a quanto stabilito nel Capitolato Speciale del materiale per letto di posa e rinterri. Diametro nominale interno mm. 500 Classe C kN/m2=SN16. | cad. | 225.8652 | 0.61% | 285.7195 | 0.61% | 15% | 33.8798 | 10% | 25.9745 | 1.5% | 0.5082 | 10.92% | 31.1976 | 18%
SAR25_PF.0003.0022.0023 | PRODOTTI FINITI | INFRASTRUTTURE IDRICHE E FOGNARIE | Tubi spiralati in polietilene per fognature | Fornitura, trasporto e posa in opera di tubazioni spiralate in polietilene rinforzato con acciaio idonei per fognature, scarichi interrati non in pressione, acque piovane e condotte di ventilazione, con marcatura U, prodotti secondo la norma UNI 11434:2012, da azienda certificata ISO 9001, corredati di certificazione di conformità emessa da istituto accreditato in ambito EA secondo la norma UNI CEI EN ISO/IEC 17065:2012. Profilo di parete strutturato del tipo a spirale, ottenuto mediante avvolgimento ad elica, liscio internamente con costolature esterne rinforzate da una lamina integra e continua, sagomata ad omega, di acciaio zincato classe DX51D + ZF/Z conforme alla norma UNI EN 10346:2015, incorporata nella parete del tubo. Accoppiamento dell’anima in acciaio alle pareti in polietilene continuo ottenuto mediante fissaggio chimico in grado di assicurare la solidarietà polietilene-acciaio e la loro perfetta ed ininterrotta adesione. Per diametri nominali interni fino a 1600 mm. incluso, giunzione realizzata con bicchiere “femmina” presaldato in stabilimento su ciascuna canna nel cui interno si innesta l’elemento “maschio” munito di guarnizione in EPDM, conforme alla norma UNI EN 681-1:2016, allocata in apposita gola, idonea a garantire la tenuta idraulica secondo i parametri sanciti dalla norma UNI EN ISO 13259:2020. Elementi “maschio” e “femmina” realizzati entrambi con le stesse peculiarità costruttive dei tubi per garantire, anche nella giunzione, la costanza del diametro interno utile ed aumentare la rigidità circonferenziale. In alternativa sistema di giunzione mediante manicotto interno in HDPE presaldato in stabilimento su ciascuna canna, munito di guarnizione in EPDM, allocata in apposita gola, conforme alla norma UNI EN 681-1:2016, idoneo a garantire la tenuta idraulica secondo i parametri sanciti dalla norma UNI EN ISO 13259:2020. Per diametri nominali interni da 1600 mm. incluso, sistema di giunzione mediante saldatura per estrusione con apporto di materiale, idoneo a garantire la tenuta idraulica secondo i parametri sanciti dalla norma UNI EN ISO 13259:2020. Nella fornitura saranno compresi: la fornitura dei tubi, il carico, lo scarico, lo sfilamento lungo linea, la stesa manuale del letto di posa, la formazione del piano quotato secondo le quote altimetriche progettuali, la posa in opera del tubo con l’esecuzione dei giunti ed il controllo della linearità planimetrica ed altimetrica, il perfetto rincalzo e successivo rinfianco del tubo secondo le prescrizioni delle Norme Tecniche di posa e del Capitolato. Sono invece esclusi: il materiale a piè d'opera per il sottofondo, il rinfianco, il rinterro del tubo e tutti i pezzi speciali. Sono compresi inoltre tutti gli oneri per la pulizia, il lavaggio e le prove di tenuta idraulica in conformità alla Norma UNI EN 1610:2015 ed a quanto stabilito nel Capitolato Speciale del materiale per letto di posa e rinterri. Diametro nominale interno mm. 600 Classe C kN/m2=SN16. | cad. | 308.4179 | 0.5% | 390.1487 | 0.5% | 15% | 46.2627 | 10% | 35.4681 | 1.5% | 0.69394 | 7.02% | 27.3736 | 18%
SAR25_PF.0003.0022.0024 | PRODOTTI FINITI | INFRASTRUTTURE IDRICHE E FOGNARIE | Tubi spiralati in polietilene per fognature | Fornitura, trasporto e posa in opera di tubazioni spiralate in polietilene rinforzato con acciaio idonei per fognature, scarichi interrati non in pressione, acque piovane e condotte di ventilazione, con marcatura U, prodotti secondo la norma UNI 11434:2012, da azienda certificata ISO 9001, corredati di certificazione di conformità emessa da istituto accreditato in ambito EA secondo la norma UNI CEI EN ISO/IEC 17065:2012. Profilo di parete strutturato del tipo a spirale, ottenuto mediante avvolgimento ad elica, liscio internamente con costolature esterne rinforzate da una lamina integra e continua, sagomata ad omega, di acciaio zincato classe DX51D + ZF/Z conforme alla norma UNI EN 10346:2015, incorporata nella parete del tubo. Accoppiamento dell’anima in acciaio alle pareti in polietilene continuo ottenuto mediante fissaggio chimico in grado di assicurare la solidarietà polietilene-acciaio e la loro perfetta ed ininterrotta adesione. Per diametri nominali interni fino a 1600 mm. incluso, giunzione realizzata con bicchiere “femmina” presaldato in stabilimento su ciascuna canna nel cui interno si innesta l’elemento “maschio” munito di guarnizione in EPDM, conforme alla norma UNI EN 681-1:2016, allocata in apposita gola, idonea a garantire la tenuta idraulica secondo i parametri sanciti dalla norma UNI EN ISO 13259:2020. Elementi “maschio” e “femmina” realizzati entrambi con le stesse peculiarità costruttive dei tubi per garantire, anche nella giunzione, la costanza del diametro interno utile ed aumentare la rigidità circonferenziale. In alternativa sistema di giunzione mediante manicotto interno in HDPE presaldato in stabilimento su ciascuna canna, munito di guarnizione in EPDM, allocata in apposita gola, conforme alla norma UNI EN 681-1:2016, idoneo a garantire la tenuta idraulica secondo i parametri sanciti dalla norma UNI EN ISO 13259:2020. Per diametri nominali interni da 1600 mm. incluso, sistema di giunzione mediante saldatura per estrusione con apporto di materiale, idoneo a garantire la tenuta idraulica secondo i parametri sanciti dalla norma UNI EN ISO 13259:2020. Nella fornitura saranno compresi: la fornitura dei tubi, il carico, lo scarico, lo sfilamento lungo linea, la stesa manuale del letto di posa, la formazione del piano quotato secondo le quote altimetriche progettuali, la posa in opera del tubo con l’esecuzione dei giunti ed il controllo della linearità planimetrica ed altimetrica, il perfetto rincalzo e successivo rinfianco del tubo secondo le prescrizioni delle Norme Tecniche di posa e del Capitolato. Sono invece esclusi: il materiale a piè d'opera per il sottofondo, il rinfianco, il rinterro del tubo e tutti i pezzi speciali. Sono compresi inoltre tutti gli oneri per la pulizia, il lavaggio e le prove di tenuta idraulica in conformità alla Norma UNI EN 1610:2015 ed a quanto stabilito nel Capitolato Speciale del materiale per letto di posa e rinterri. Diametro nominale interno mm. 700 Classe C kN/m2=SN16. | cad. | 371.4921 | 0.5% | 469.9375 | 0.5% | 15% | 55.7238 | 10% | 42.7216 | 1.5% | 0.83586 | 6.62% | 31.1307 | 18%
SAR25_PF.0003.0022.0025 | PRODOTTI FINITI | INFRASTRUTTURE IDRICHE E FOGNARIE | Tubi spiralati in polietilene per fognature | Fornitura, trasporto e posa in opera di tubazioni spiralate in polietilene rinforzato con acciaio idonei per fognature, scarichi interrati non in pressione, acque piovane e condotte di ventilazione, con marcatura U, prodotti secondo la norma UNI 11434:2012, da azienda certificata ISO 9001, corredati di certificazione di conformità emessa da istituto accreditato in ambito EA secondo la norma UNI CEI EN ISO/IEC 17065:2012. Profilo di parete strutturato del tipo a spirale, ottenuto mediante avvolgimento ad elica, liscio internamente con costolature esterne rinforzate da una lamina integra e continua, sagomata ad omega, di acciaio zincato classe DX51D + ZF/Z conforme alla norma UNI EN 10346:2015, incorporata nella parete del tubo. Accoppiamento dell’anima in acciaio alle pareti in polietilene continuo ottenuto mediante fissaggio chimico in grado di assicurare la solidarietà polietilene-acciaio e la loro perfetta ed ininterrotta adesione. Per diametri nominali interni fino a 1600 mm. incluso, giunzione realizzata con bicchiere “femmina” presaldato in stabilimento su ciascuna canna nel cui interno si innesta l’elemento “maschio” munito di guarnizione in EPDM, conforme alla norma UNI EN 681-1:2016, allocata in apposita gola, idonea a garantire la tenuta idraulica secondo i parametri sanciti dalla norma UNI EN ISO 13259:2020. Elementi “maschio” e “femmina” realizzati entrambi con le stesse peculiarità costruttive dei tubi per garantire, anche nella giunzione, la costanza del diametro interno utile ed aumentare la rigidità circonferenziale. In alternativa sistema di giunzione mediante manicotto interno in HDPE presaldato in stabilimento su ciascuna canna, munito di guarnizione in EPDM, allocata in apposita gola, conforme alla norma UNI EN 681-1:2016, idoneo a garantire la tenuta idraulica secondo i parametri sanciti dalla norma UNI EN ISO 13259:2020. Per diametri nominali interni da 1600 mm. incluso, sistema di giunzione mediante saldatura per estrusione con apporto di materiale, idoneo a garantire la tenuta idraulica secondo i parametri sanciti dalla norma UNI EN ISO 13259:2020. Nella fornitura saranno compresi: la fornitura dei tubi, il carico, lo scarico, lo sfilamento lungo linea, la stesa manuale del letto di posa, la formazione del piano quotato secondo le quote altimetriche progettuali, la posa in opera del tubo con l’esecuzione dei giunti ed il controllo della linearità planimetrica ed altimetrica, il perfetto rincalzo e successivo rinfianco del tubo secondo le prescrizioni delle Norme Tecniche di posa e del Capitolato. Sono invece esclusi: il materiale a piè d'opera per il sottofondo, il rinfianco, il rinterro del tubo e tutti i pezzi speciali. Sono compresi inoltre tutti gli oneri per la pulizia, il lavaggio e le prove di tenuta idraulica in conformità alla Norma UNI EN 1610:2015 ed a quanto stabilito nel Capitolato Speciale del materiale per letto di posa e rinterri. Diametro nominale interno mm. 800 Classe C kN/m2=SN16. | cad. | 415.3188 | 0.49% | 525.3783 | 0.49% | 15% | 62.2978 | 10% | 47.7617 | 1.5% | 0.93447 | 6.36% | 33.3949 | 18%
SAR25_PF.0003.0022.0026 | PRODOTTI FINITI | INFRASTRUTTURE IDRICHE E FOGNARIE | Tubi spiralati in polietilene per fognature | Fornitura, trasporto e posa in opera di tubazioni spiralate in polietilene rinforzato con acciaio idonei per fognature, scarichi interrati non in pressione, acque piovane e condotte di ventilazione, con marcatura U, prodotti secondo la norma UNI 11434:2012, da azienda certificata ISO 9001, corredati di certificazione di conformità emessa da istituto accreditato in ambito EA secondo la norma UNI CEI EN ISO/IEC 17065:2012. Profilo di parete strutturato del tipo a spirale, ottenuto mediante avvolgimento ad elica, liscio internamente con costolature esterne rinforzate da una lamina integra e continua, sagomata ad omega, di acciaio zincato classe DX51D + ZF/Z conforme alla norma UNI EN 10346:2015, incorporata nella parete del tubo. Accoppiamento dell’anima in acciaio alle pareti in polietilene continuo ottenuto mediante fissaggio chimico in grado di assicurare la solidarietà polietilene-acciaio e la loro perfetta ed ininterrotta adesione. Per diametri nominali interni fino a 1600 mm. incluso, giunzione realizzata con bicchiere “femmina” presaldato in stabilimento su ciascuna canna nel cui interno si innesta l’elemento “maschio” munito di guarnizione in EPDM, conforme alla norma UNI EN 681-1:2016, allocata in apposita gola, idonea a garantire la tenuta idraulica secondo i parametri sanciti dalla norma UNI EN ISO 13259:2020. Elementi “maschio” e “femmina” realizzati entrambi con le stesse peculiarità costruttive dei tubi per garantire, anche nella giunzione, la costanza del diametro interno utile ed aumentare la rigidità circonferenziale. In alternativa sistema di giunzione mediante manicotto interno in HDPE presaldato in stabilimento su ciascuna canna, munito di guarnizione in EPDM, allocata in apposita gola, conforme alla norma UNI EN 681-1:2016, idoneo a garantire la tenuta idraulica secondo i parametri sanciti dalla norma UNI EN ISO 13259:2020. Per diametri nominali interni da 1600 mm. incluso, sistema di giunzione mediante saldatura per estrusione con apporto di materiale, idoneo a garantire la tenuta idraulica secondo i parametri sanciti dalla norma UNI EN ISO 13259:2020. Nella fornitura saranno compresi: la fornitura dei tubi, il carico, lo scarico, lo sfilamento lungo linea, la stesa manuale del letto di posa, la formazione del piano quotato secondo le quote altimetriche progettuali, la posa in opera del tubo con l’esecuzione dei giunti ed il controllo della linearità planimetrica ed altimetrica, il perfetto rincalzo e successivo rinfianco del tubo secondo le prescrizioni delle Norme Tecniche di posa e del Capitolato. Sono invece esclusi: il materiale a piè d'opera per il sottofondo, il rinfianco, il rinterro del tubo e tutti i pezzi speciali. Sono compresi inoltre tutti gli oneri per la pulizia, il lavaggio e le prove di tenuta idraulica in conformità alla Norma UNI EN 1610:2015 ed a quanto stabilito nel Capitolato Speciale del materiale per letto di posa e rinterri. Diametro nominale interno mm. 900 Classe C kN/m2=SN16. | cad. | 539.7347 | 0.53% | 682.7644 | 0.53% | 15% | 80.9602 | 10% | 62.0695 | 1.5% | 1.2144 | 7.35% | 50.1542 | 18%
SAR25_PF.0003.0022.0027 | PRODOTTI FINITI | INFRASTRUTTURE IDRICHE E FOGNARIE | Tubi spiralati in polietilene per fognature | Fornitura, trasporto e posa in opera di tubazioni spiralate in polietilene rinforzato con acciaio idonei per fognature, scarichi interrati non in pressione, acque piovane e condotte di ventilazione, con marcatura U, prodotti secondo la norma UNI 11434:2012, da azienda certificata ISO 9001, corredati di certificazione di conformità emessa da istituto accreditato in ambito EA secondo la norma UNI CEI EN ISO/IEC 17065:2012. Profilo di parete strutturato del tipo a spirale, ottenuto mediante avvolgimento ad elica, liscio internamente con costolature esterne rinforzate da una lamina integra e continua, sagomata ad omega, di acciaio zincato classe DX51D + ZF/Z conforme alla norma UNI EN 10346:2015, incorporata nella parete del tubo. Accoppiamento dell’anima in acciaio alle pareti in polietilene continuo ottenuto mediante fissaggio chimico in grado di assicurare la solidarietà polietilene-acciaio e la loro perfetta ed ininterrotta adesione. Per diametri nominali interni fino a 1600 mm. incluso, giunzione realizzata con bicchiere “femmina” presaldato in stabilimento su ciascuna canna nel cui interno si innesta l’elemento “maschio” munito di guarnizione in EPDM, conforme alla norma UNI EN 681-1:2016, allocata in apposita gola, idonea a garantire la tenuta idraulica secondo i parametri sanciti dalla norma UNI EN ISO 13259:2020. Elementi “maschio” e “femmina” realizzati entrambi con le stesse peculiarità costruttive dei tubi per garantire, anche nella giunzione, la costanza del diametro interno utile ed aumentare la rigidità circonferenziale. In alternativa sistema di giunzione mediante manicotto interno in HDPE presaldato in stabilimento su ciascuna canna, munito di guarnizione in EPDM, allocata in apposita gola, conforme alla norma UNI EN 681-1:2016, idoneo a garantire la tenuta idraulica secondo i parametri sanciti dalla norma UNI EN ISO 13259:2020. Per diametri nominali interni da 1600 mm. incluso, sistema di giunzione mediante saldatura per estrusione con apporto di materiale, idoneo a garantire la tenuta idraulica secondo i parametri sanciti dalla norma UNI EN ISO 13259:2020. Nella fornitura saranno compresi: la fornitura dei tubi, il carico, lo scarico, lo sfilamento lungo linea, la stesa manuale del letto di posa, la formazione del piano quotato secondo le quote altimetriche progettuali, la posa in opera del tubo con l’esecuzione dei giunti ed il controllo della linearità planimetrica ed altimetrica, il perfetto rincalzo e successivo rinfianco del tubo secondo le prescrizioni delle Norme Tecniche di posa e del Capitolato. Sono invece esclusi: il materiale a piè d'opera per il sottofondo, il rinfianco, il rinterro del tubo e tutti i pezzi speciali. Sono compresi inoltre tutti gli oneri per la pulizia, il lavaggio e le prove di tenuta idraulica in conformità alla Norma UNI EN 1610:2015 ed a quanto stabilito nel Capitolato Speciale del materiale per letto di posa e rinterri. Diametro nominale interno mm. 1000 Classe C kN/m2=SN16. | cad. | 660.4773 | 0.52% | 835.5038 | 0.52% | 15% | 99.0716 | 10% | 75.9549 | 1.5% | 1.4861 | 6.71% | 56.1024 | 18%
SAR25_PF.0003.0022.0028 | PRODOTTI FINITI | INFRASTRUTTURE IDRICHE E FOGNARIE | Tubi spiralati in polietilene per fognature | Fornitura, trasporto e posa in opera di tubazioni spiralate in polietilene rinforzato con acciaio idonei per fognature, scarichi interrati non in pressione, acque piovane e condotte di ventilazione, con marcatura U, prodotti secondo la norma UNI 11434:2012, da azienda certificata ISO 9001, corredati di certificazione di conformità emessa da istituto accreditato in ambito EA secondo la norma UNI CEI EN ISO/IEC 17065:2012. Profilo di parete strutturato del tipo a spirale, ottenuto mediante avvolgimento ad elica, liscio internamente con costolature esterne rinforzate da una lamina integra e continua, sagomata ad omega, di acciaio zincato classe DX51D + ZF/Z conforme alla norma UNI EN 10346:2015, incorporata nella parete del tubo. Accoppiamento dell’anima in acciaio alle pareti in polietilene continuo ottenuto mediante fissaggio chimico in grado di assicurare la solidarietà polietilene-acciaio e la loro perfetta ed ininterrotta adesione. Per diametri nominali interni fino a 1600 mm. incluso, giunzione realizzata con bicchiere “femmina” presaldato in stabilimento su ciascuna canna nel cui interno si innesta l’elemento “maschio” munito di guarnizione in EPDM, conforme alla norma UNI EN 681-1:2016, allocata in apposita gola, idonea a garantire la tenuta idraulica secondo i parametri sanciti dalla norma UNI EN ISO 13259:2020. Elementi “maschio” e “femmina” realizzati entrambi con le stesse peculiarità costruttive dei tubi per garantire, anche nella giunzione, la costanza del diametro interno utile ed aumentare la rigidità circonferenziale. In alternativa sistema di giunzione mediante manicotto interno in HDPE presaldato in stabilimento su ciascuna canna, munito di guarnizione in EPDM, allocata in apposita gola, conforme alla norma UNI EN 681-1:2016, idoneo a garantire la tenuta idraulica secondo i parametri sanciti dalla norma UNI EN ISO 13259:2020. Per diametri nominali interni da 1600 mm. incluso, sistema di giunzione mediante saldatura per estrusione con apporto di materiale, idoneo a garantire la tenuta idraulica secondo i parametri sanciti dalla norma UNI EN ISO 13259:2020. Nella fornitura saranno compresi: la fornitura dei tubi, il carico, lo scarico, lo sfilamento lungo linea, la stesa manuale del letto di posa, la formazione del piano quotato secondo le quote altimetriche progettuali, la posa in opera del tubo con l’esecuzione dei giunti ed il controllo della linearità planimetrica ed altimetrica, il perfetto rincalzo e successivo rinfianco del tubo secondo le prescrizioni delle Norme Tecniche di posa e del Capitolato. Sono invece esclusi: il materiale a piè d'opera per il sottofondo, il rinfianco, il rinterro del tubo e tutti i pezzi speciali. Sono compresi inoltre tutti gli oneri per la pulizia, il lavaggio e le prove di tenuta idraulica in conformità alla Norma UNI EN 1610:2015 ed a quanto stabilito nel Capitolato Speciale del materiale per letto di posa e rinterri. Diametro nominale interno mm. 1200 Classe C kN/m2=SN16. | cad. | 834.4304 | 0.51% | 1055.5545 | 0.51% | 15% | 125.1646 | 10% | 95.9595 | 1.5% | 1.8775 | 6.28% | 66.3092 | 18%
SAR25_PF.0003.0022.0029 | PRODOTTI FINITI | INFRASTRUTTURE IDRICHE E FOGNARIE | Tubi spiralati in polietilene per fognature | Fornitura, trasporto e posa in opera di tubazioni spiralate in polietilene rinforzato con acciaio idonei per fognature, scarichi interrati non in pressione, acque piovane e condotte di ventilazione, con marcatura U, prodotti secondo la norma UNI 11434:2012, da azienda certificata ISO 9001, corredati di certificazione di conformità emessa da istituto accreditato in ambito EA secondo la norma UNI CEI EN ISO/IEC 17065:2012. Profilo di parete strutturato del tipo a spirale, ottenuto mediante avvolgimento ad elica, liscio internamente con costolature esterne rinforzate da una lamina integra e continua, sagomata ad omega, di acciaio zincato classe DX51D + ZF/Z conforme alla norma UNI EN 10346:2015, incorporata nella parete del tubo. Accoppiamento dell’anima in acciaio alle pareti in polietilene continuo ottenuto mediante fissaggio chimico in grado di assicurare la solidarietà polietilene-acciaio e la loro perfetta ed ininterrotta adesione. Per diametri nominali interni fino a 1600 mm. incluso, giunzione realizzata con bicchiere “femmina” presaldato in stabilimento su ciascuna canna nel cui interno si innesta l’elemento “maschio” munito di guarnizione in EPDM, conforme alla norma UNI EN 681-1:2016, allocata in apposita gola, idonea a garantire la tenuta idraulica secondo i parametri sanciti dalla norma UNI EN ISO 13259:2020. Elementi “maschio” e “femmina” realizzati entrambi con le stesse peculiarità costruttive dei tubi per garantire, anche nella giunzione, la costanza del diametro interno utile ed aumentare la rigidità circonferenziale. In alternativa sistema di giunzione mediante manicotto interno in HDPE presaldato in stabilimento su ciascuna canna, munito di guarnizione in EPDM, allocata in apposita gola, conforme alla norma UNI EN 681-1:2016, idoneo a garantire la tenuta idraulica secondo i parametri sanciti dalla norma UNI EN ISO 13259:2020. Per diametri nominali interni da 1600 mm. incluso, sistema di giunzione mediante saldatura per estrusione con apporto di materiale, idoneo a garantire la tenuta idraulica secondo i parametri sanciti dalla norma UNI EN ISO 13259:2020. Nella fornitura saranno compresi: la fornitura dei tubi, il carico, lo scarico, lo sfilamento lungo linea, la stesa manuale del letto di posa, la formazione del piano quotato secondo le quote altimetriche progettuali, la posa in opera del tubo con l’esecuzione dei giunti ed il controllo della linearità planimetrica ed altimetrica, il perfetto rincalzo e successivo rinfianco del tubo secondo le prescrizioni delle Norme Tecniche di posa e del Capitolato. Sono invece esclusi: il materiale a piè d'opera per il sottofondo, il rinfianco, il rinterro del tubo e tutti i pezzi speciali. Sono compresi inoltre tutti gli oneri per la pulizia, il lavaggio e le prove di tenuta idraulica in conformità alla Norma UNI EN 1610:2015 ed a quanto stabilito nel Capitolato Speciale del materiale per letto di posa e rinterri. Diametro nominale interno mm. 1400 Classe C kN/m2=SN16. | cad. | 1057.6548 | 0.47% | 1337.9333 | 0.47% | 15% | 158.6482 | 10% | 121.6303 | 1.5% | 2.3797 | 4.78% | 64.0139 | 18%
SAR25_PF.0003.0022.0030 | PRODOTTI FINITI | INFRASTRUTTURE IDRICHE E FOGNARIE | Tubi spiralati in polietilene per fognature | Fornitura, trasporto e posa in opera di tubazioni spiralate in polietilene rinforzato con acciaio idonei per fognature, scarichi interrati non in pressione, acque piovane e condotte di ventilazione, con marcatura U, prodotti secondo la norma UNI 11434:2012, da azienda certificata ISO 9001, corredati di certificazione di conformità emessa da istituto accreditato in ambito EA secondo la norma UNI CEI EN ISO/IEC 17065:2012. Profilo di parete strutturato del tipo a spirale, ottenuto mediante avvolgimento ad elica, liscio internamente con costolature esterne rinforzate da una lamina integra e continua, sagomata ad omega, di acciaio zincato classe DX51D + ZF/Z conforme alla norma UNI EN 10346:2015, incorporata nella parete del tubo. Accoppiamento dell’anima in acciaio alle pareti in polietilene continuo ottenuto mediante fissaggio chimico in grado di assicurare la solidarietà polietilene-acciaio e la loro perfetta ed ininterrotta adesione. Per diametri nominali interni fino a 1600 mm. incluso, giunzione realizzata con bicchiere “femmina” presaldato in stabilimento su ciascuna canna nel cui interno si innesta l’elemento “maschio” munito di guarnizione in EPDM, conforme alla norma UNI EN 681-1:2016, allocata in apposita gola, idonea a garantire la tenuta idraulica secondo i parametri sanciti dalla norma UNI EN ISO 13259:2020. Elementi “maschio” e “femmina” realizzati entrambi con le stesse peculiarità costruttive dei tubi per garantire, anche nella giunzione, la costanza del diametro interno utile ed aumentare la rigidità circonferenziale. In alternativa sistema di giunzione mediante manicotto interno in HDPE presaldato in stabilimento su ciascuna canna, munito di guarnizione in EPDM, allocata in apposita gola, conforme alla norma UNI EN 681-1:2016, idoneo a garantire la tenuta idraulica secondo i parametri sanciti dalla norma UNI EN ISO 13259:2020. Per diametri nominali interni da 1600 mm. incluso, sistema di giunzione mediante saldatura per estrusione con apporto di materiale, idoneo a garantire la tenuta idraulica secondo i parametri sanciti dalla norma UNI EN ISO 13259:2020. Nella fornitura saranno compresi: la fornitura dei tubi, il carico, lo scarico, lo sfilamento lungo linea, la stesa manuale del letto di posa, la formazione del piano quotato secondo le quote altimetriche progettuali, la posa in opera del tubo con l’esecuzione dei giunti ed il controllo della linearità planimetrica ed altimetrica, il perfetto rincalzo e successivo rinfianco del tubo secondo le prescrizioni delle Norme Tecniche di posa e del Capitolato. Sono invece esclusi: il materiale a piè d'opera per il sottofondo, il rinfianco, il rinterro del tubo e tutti i pezzi speciali. Sono compresi inoltre tutti gli oneri per la pulizia, il lavaggio e le prove di tenuta idraulica in conformità alla Norma UNI EN 1610:2015 ed a quanto stabilito nel Capitolato Speciale del materiale per letto di posa e rinterri. Diametro nominale interno mm. 1600 Classe C kN/m2=SN16. | cad. | 1340.7917 | 0.47% | 1696.1015 | 0.47% | 15% | 201.1188 | 10% | 154.191 | 1.5% | 3.0168 | 4.31% | 73.0817 | 18%
SAR25_PF.0003.0023.0001 | PRODOTTI FINITI | INFRASTRUTTURE IDRICHE E FOGNARIE | ALLACCI IDRICI | DEMOLIZIONE E ASPORTAZIONE PARZIALE DI PAVIMENTAZIONE STRADALE IN CONGLOMERATO BITUMINOSO O CALCESTRUZZO NON ARMATO, per dar luogo a scavi a sezione per la realizzazione di ALLACCI idrici, fognari, elettrici, telefonici e gasdotti, per uno spessore massimo di cm 20, eseguita prevalentemente a mano e con l'ausilio di mezzi meccanici, compresi i tagli laterali continui, la demolizione e asportazione, compreso il carico in cantiere ed escluso la CARATTERIZZAZIONE DEL MATERIALE (che verrà eventualmente compensata con voce a parte se necessaria) il trasporto a discarica dei materiali di risulta nonchè l’indennità di conferimento a discarica controllata e autorizzata. Per larghezza fino a 50 cm | m² | 23.3667 | 0.89% | 29.5588 | 0.89% | 15% | 3.505 | 10% | 2.6872 | 1.5% | 0.05258 | 28.24% | 8.348 | 18%
SAR25_PF.0003.0023.0002 | PRODOTTI FINITI | INFRASTRUTTURE IDRICHE E FOGNARIE | ALLACCI IDRICI | SCAVO A SEZIONE RISTRETTA E OBBLIGATA per realizzazione di ALLACCI idrici, fognari, elettrici, telefonici e per gasdotti, eseguito prevalentemente a mano e con l’ausilio di martelli demolitori ed eventualmente di mezzi meccanici per il sollevamento, in terreno asciutto o bagnato, fino alla profondità di m 1.00 dal piano di sbancamento o dall’orlo del cavo, compreso il carico sull’automezzo ed escluso il trasporto, in terreno di qualsiasi natura, sia sciolto che compatto, anche misto a pietre, escluso le rocce tenere e dure ed esclusa la demolizione della pavimentazione stradale o di marciapiede. | m³ | 118.3812 | 0.92% | 149.7522 | 0.92% | 15% | 17.7572 | 10% | 13.6138 | 1.5% | 0.26636 | 30.28% | 45.3439 | 18%
SAR25_PF.0003.0023.0003 | PRODOTTI FINITI | INFRASTRUTTURE IDRICHE E FOGNARIE | ALLACCI IDRICI | Ripristino del Servizio idrico all'utenza consistente nel ricollegamento del monoblocco post contatore DA 1/2" alla partenza dell'impianto idrico dell'utente ubicato in prossimità del nuovo allaccio e comunque a distanza non superiore a ml 1.00. Nel prezzo sono da ritenersi compresi e compensati la fornitura e posa in opera del materiale di consumo ed idraulico occorrente per dare il tutto completo e funzionante a perfetta regola d'arte. | cad. | 46.9725 | 0.73% | 59.4202 | 0.73% | 15% | 7.0459 | 10% | 5.4018 | 1.5% | 0.10569 | 23.67% | 14.0625 | 18%
SAR25_PF.0003.0023.0004 | PRODOTTI FINITI | INFRASTRUTTURE IDRICHE E FOGNARIE | ALLACCI IDRICI | Sovraprezzo alle voci di realizzazione Allaccio Idrico, nel caso in cui lo scavo venga realizzato in prevalenza (sul complessivo dello scavo per allaccio) in roccia dura o calcestruzzo che comporti l'utilizzo del martello demolitore. Il prezzo si intende per ogni metrolinare di scavo realizzato su uno scavo con dimensioni medio di 0.50 per 1.00 con esclusione della pavimentazione stradale. | m | 55.4048 | 57.28% | 70.0871 | 57.28% | 15% | 8.3107 | 10% | 6.3716 | 1.5% | 0.12466 | 23.48% | 16.4589 | 18%
SAR25_PF.0003.0023.0005 | PRODOTTI FINITI | INFRASTRUTTURE IDRICHE E FOGNARIE | ALLACCI IDRICI | Realizzazione o rifacimento di ALLACCIO idrico a parete o a pavimento, del DE 32 mm in PE multistrato, al servizio di una o più utenze, con lunghezza sino a ml 2.00 misurata sul piano orizzontale dall'asse della tubazione fino alla base del piantone. Si intendono compresi e compensati con il presente prezzo i seguenti oneri e magisteri: Taglio e demolizione di pavimentazione stradale di qualsiasi tipologia, con la sola esclusione della tipologia in LASTRONATO, BASOLATO, SANPIETRINI, PIETRA, GRANITO, PORFIDO, TRACHITE, SELCIATO etc.. che verrà compensata con apposita voce a parte; Realizzazione dello scavo a sezione obbligata ristretta della lunghezza massima di ml 2,00, fino ad una profondità media di ml 1.00 e con larghezza pari a ml 0.50, qualunque sia la natura e la consistenza del terreno, esclusa la roccia tenera e dura da martello il cui maggiore onere sarà compensato con voce a parte. Lo scavo verrà realizzato avendo cura di tenere una livelletta costante dalla tubazione di rete al terminale di allaccio. Resta inteso che maggiori lunghezze, larghezze o profondità di scavo verranno compensate con apposite voci a parte; Fornitura, trasporto e posa in opera di sabbia per la formazione del letto di posa della tubazione d’allaccio dell'altezza di cm 10, il rinfianco e il ricoprimento della stessa fino ad un'altezza di cm 10 sulla generatrice superiore della tubazione; Fornitura, trasporto e posa in opera di misto arido per il riempimento dello scavo fino al piano di posa del sottofondo della pavimentazione, da porre in opera a strati uniformi da cm 30 compattati meccanicamente; Fornitura, trasporto e posa in opera di nastro segnalatore in materiale plastico con dicitura “ACQUEDOTTO” o indicazione similare da cm 10 di larghezza con colorazione azzurra, da posare all'interno dello strato di riempimento in misto; Realizzazione del sottofondo per il ripristino della pavimentazione stradale demolita, realizzato mediante fornitura, trasporto e posa in opera di cm 23 di calcestruzzo R’cK 20 con piano finito coincidente con la quota del piano stradale esistente oppure dove diversamente previsto dai particolari progettuali; Fornitura, trasporto e posa in opera di collare di presa in g.s. fino al DN 150 rispondente alle prescrizioni inserite nella voce di elenco prezzi COLLARE DI PRESA IN GHISA SFEROIDALE; Fornitura, trasporto e posa in opera di valvola a sfera a passaggio totale del tipo pesante da 1” PFA 25 rispondente alle prescrizioni inserite nella voce di elenco prezzi VALVOLA A SFERA PER PRESA IN CARICO; Fornitura, trasporto e posa in opera di raccordo diritto maschio DE 32x1" M, in ottone, stagnato, rispondente alle prescrizioni inserite nella voce di elenco prezzi RACCORDO DRITTO MASCHIO PER TUBAZIONE MULTISTRATO; Forbitura, trasporto e posa in opera di Tubazione multistrato DN 32, spessore parete 3 mm, composta da duplice strato, interno ed esterno, di Pex-b coestruso, con l'interposizione di apposito collante, su tubazione in alluminio saldata longitudinalmente in continuo per sovrapposizione, pressione di picco 30 bar a 20 °C; Fornitura, trasporto e posa in opera di n° 2 curve doppie DE 32*32, in ottone stagnato, rispondente alle prescrizioni inserite nella voce di elenco prezzi “CURVA 90° PER MULTISTRATO”; Fornitura, trasporto e posa in opera di tubo in polietilene corrugato, di diametro adeguato, rispondente alle prescrizioni inserite nella voce di elenco prezzi “POLIETILENE CORRUGATO A DOPPIA PARETE” per il ricoprimento di tutta la tubazione in multistrato; Fornitura, trasporto e posa in opera di raccordo diritto maschio DE 32x1" M, in ottone, stagnato, rispondente alle prescrizioni inserite nella voce di elenco prezzi “RACCORDO DRITTO MASCHIO PER TUBAZIONE MULTISTRATO”; Fornitura, trasporto e posa in opera di valvola a sfera piombabile in ottone ADZ conforme al disciplinare per la diramazione di allaccio idrico alle utenze. Nel prezzo di cui sopra sono compresi anche gli oneri per l’esecuzione delle prove idrauliche anche ripetute alla pressione di prova stabilita dal capitolato speciale d'appalto, lavaggio della tubazione d'allaccio, compresa e compensata ogni altra operazione ed onere per collaudare idraulicamente l'allaccio; il conferimento a discarica dei materiali di risulta dalle demolizioni, per quanto non espressamente indicato dalle voci di elenco prezzi richiamate, da eseguirsi mediante il carico su mezzo idoneo al trasporto di materiali di risulta dalle demolizioni, la vagliatura e/o separazione dei materiali da smaltire secondo la loro tipologia, il trasporto a discarica autorizzata e lo scarico del materiale, incluso il pagamento dell’indennità di conferimento. Prima dell'inizio delle operazioni di scavo e/o demolizioni l'impresa dovrà indicare alla Direzione dei lavori le discariche individuate per lo smaltimento del materiale di risulta dallo scavo e consegnare la certificazione dell'idoneità della discarica al ricevimento di detti materiali; il conferimento a discarica dei materiali di risulta dovrà essere documentato mediante certificazione rilasciata dalla discarica in cui verranno indicate le quantità di materiale conferito per lo smaltimento. Nel prezzo sono comunque da intendersi compresi e compensati tutti gli oneri ed i magisteri necessari per la fornitura a piè d’opera, trasporto e posa in opera di tutto il materiale sopra citato per realizzare a regola d’arte l’allaccio idrico. | cad. | 510.6072 | 1.84% | 645.9181 | 1.84% | 15% | 76.5911 | 10% | 58.7198 | 1.5% | 1.1489 | 19.59% | 126.5202 | 18%
SAR25_PF.0003.0023.0006 | PRODOTTI FINITI | INFRASTRUTTURE IDRICHE E FOGNARIE | ALLACCI IDRICI | Realizzazione o rifacimento di ALLACCIO idrico a parete o a pavimento, del DE 50 mm in PE multistrato, al servizio di una o più utenze, con lunghezza sino a ml 2.00 misurata sul piano orizzontale dall'asse della tubazione fino alla base del piantone. Si intendono compresi e compensati con il presente prezzo i seguenti oneri e magisteri: Taglio e demolizione di pavimentazione stradale di qualsiasi tipologia, con la sola esclusione della tipologia in LASTRONATO, BASOLATO, SANPIETRINI, PIETRA, GRANITO, PORFIDO, TRACHITE, SELCIATO etc.. che verrà compensata con apposita voce a parte; Realizzazione dello scavo a sezione obbligata ristretta della lunghezza massima di ml 2,00, fino ad una profondità media di ml 1.00 e con larghezza pari a ml 0.50, qualunque sia la natura e la consistenza del terreno, esclusa la roccia dura da martello il cui maggiore onere sarà compensato con voce a parte. Lo scavo verrà realizzato avendo cura di tenere una livelletta costante dalla tubazione di rete al terminale di allaccio. Resta inteso che maggiori lunghezze, larghezze o profondità di scavo verranno compensate con apposite voci a parte; Fornitura, trasporto e posa in opera di sabbia per la formazione del letto di posa della tubazione d’allaccio dell'altezza di cm 10, il rinfianco e il ricoprimento della stessa fino ad un'altezza di cm 10 sulla generatrice superiore della tubazione; Fornitura, trasporto e posa in opera di misto arido per il riempimento dello scavo fino al piano di posa del sottofondo della pavimentazione, da porre in opera a strati uniformi da cm 30 compattati meccanicamente; Fornitura, trasporto e posa in opera di nastro segnalatore in materiale plastico con dicitura “ACQUEDOTTO” o indicazione similare da cm 10 di larghezza con colorazione azzurra, da posare all'interno dello strato di riempimento in misto; Realizzazione del sottofondo per il ripristino della pavimentazione stradale demolita, realizzato mediante fornitura, trasporto e posa in opera di cm 23 di calcestruzzo R’cK 20 con piano finito coincidente con la quota del piano stradale esistente oppure dove diversamente previsto dai particolari progettuali; Fornitura, trasporto e posa in opera di collare di presa in g.s. fino al DN 150 rispondente alle prescrizioni inserite nella voce di elenco prezzi COLLARE DI PRESA IN GHISA SFEROIDALE; Fornitura, trasporto e posa in opera di valvola a sfera a passaggio totale del tipo pesante da 1-1/2” PFA 25 rispondente alle prescrizioni inserite nella voce di elenco prezzi VALVOLA A SFERA PER PRESA IN CARICO; Fornitura, trasporto e posa in opera di raccordo diritto maschio DE 50x1-1/2" M, in ottone, stagnato, rispondente alle prescrizioni inserite nella voce di elenco prezzi RACCORDO DRITTO MASCHIO PER TUBAZIONE MULTISTRATO; Forbitura, trasporto e posa in opera di Tubazione multistrato DN 50, spessore parete 4.5 mm, composta da duplice strato, interno ed esterno, di Pex-b coestruso, con l'interposizione di apposito collante, su tubazione in alluminio saldata longitudinalmente in continuo per sovrapposizione, pressione di picco 30 bar a 20 °C; Fornitura, trasporto e posa in opera di n° 2 curve doppie DE 50*50, in ottone stagnato, rispondente alle prescrizioni inserite nella voce di elenco prezzi “CURVA 90° PER MULTISTRATO”; Fornitura, trasporto e posa in opera di tubo in polietilene corrugato, di diametro adeguato, rispondente alle prescrizioni inserite nella voce di elenco prezzi “POLIETILENE CORRUGATO A DOPPIA PARETE” per il ricoprimento di tutta la tubazione in multistrato; Fornitura, trasporto e posa in opera di raccordo diritto maschio DE 50x1-1/2" M, in ottone, stagnato, rispondente alle prescrizioni inserite nella voce di elenco prezzi “RACCORDO DRITTO MASCHIO PER TUBAZIONE MULTISTRATO”; Fornitura, trasporto e posa in opera di valvola a sfera in ottone ADZ conforme al disciplinare per la diramazione di allaccio idrico alle utenze. Nel prezzo di cui sopra sono compresi anche gli oneri per l’esecuzione delle prove idrauliche anche ripetute alla pressione di prova stabilita dal capitolato speciale d'appalto, lavaggio della tubazione d'allaccio, compresa e compensata ogni altra operazione ed onere per collaudare idraulicamente l'allaccio; il conferimento a discarica dei materiali di risulta dalle demolizioni, per quanto non espressamente indicato dalle voci di elenco prezzi richiamate, da eseguirsi mediante il carico su mezzo idoneo al trasporto di materiali di risulta dalle demolizioni, la vagliatura e/o separazione dei materiali da smaltire secondo la loro tipologia, il trasporto a discarica autorizzata e lo scarico del materiale, incluso il pagamento dell’indennità di conferimento. Prima dell'inizio delle operazioni di scavo e/o demolizioni l'impresa dovrà indicare alla Direzione dei lavori le discariche individuate per lo smaltimento del materiale di risulta dallo scavo e consegnare la certificazione dell'idoneità della discarica al ricevimento di detti materiali; il conferimento a discarica dei materiali di risulta dovrà essere documentato mediante certificazione rilasciata dalla discarica in cui verranno indicate le quantità di materiale conferito per lo smaltimento. Nel prezzo sono comunque da intendersi compresi e compensati tutti gli oneri ed i magisteri necessari per la fornitura a piè d’opera, trasporto e posa in opera di tutto il materiale sopra citato per realizzare a regola d’arte l’allaccio idrico. | cad. | 725.9078 | 1.37% | 918.2734 | 1.37% | 15% | 108.8862 | 10% | 83.4794 | 1.5% | 1.6333 | 15.51% | 142.4374 | 18%
SAR25_PF.0003.0023.0007 | PRODOTTI FINITI | INFRASTRUTTURE IDRICHE E FOGNARIE | ALLACCI IDRICI | Realizzazione o rifacimento di ALLACCIO idrico a parete o a pavimento, del DE 50 mm in PE multistrato, al servizio di una o più utenze, con lunghezza sino a ml 2.00 misurata sul piano orizzontale dall'asse della tubazione fino alla base del piantone. Si intendono compresi e compensati con il presente prezzo i seguenti oneri e magisteri: Taglio e demolizione di pavimentazione stradale di qualsiasi tipologia, con la sola esclusione della tipologia in LASTRONATO, BASOLATO, SANPIETRINI, PIETRA, GRANITO, PORFIDO, TRACHITE, SELCIATO etc.. che verrà compensata con apposita voce a parte; Realizzazione dello scavo a sezione obbligata ristretta della lunghezza massima di ml 2,00, fino ad una profondità media di ml 1.00 e con larghezza pari a ml 0.50, qualunque sia la natura e la consistenza del terreno, esclusa la roccia dura da martello il cui maggiore onere sarà compensato con voce a parte. Lo scavo verrà realizzato avendo cura di tenere una livelletta costante dalla tubazione di rete al terminale di allaccio. Resta inteso che maggiori lunghezze, larghezze o profondità di scavo verranno compensate con apposite voci a parte; Fornitura, trasporto e posa in opera di sabbia per la formazione del letto di posa della tubazione d’allaccio dell'altezza di cm 10, il rinfianco e il ricoprimento della stessa fino ad un'altezza di cm 10 sulla generatrice superiore della tubazione; Fornitura, trasporto e posa in opera di misto arido per il riempimento dello scavo fino al piano di posa del sottofondo della pavimentazione, da porre in opera a strati uniformi da cm 30 compattati meccanicamente; Fornitura, trasporto e posa in opera di nastro segnalatore in materiale plastico con dicitura “ACQUEDOTTO” o indicazione similare da cm 10 di larghezza con colorazione azzurra, da posare all'interno dello strato di riempimento in misto; Realizzazione del sottofondo per il ripristino della pavimentazione stradale demolita, realizzato mediante fornitura, trasporto e posa in opera di cm 23 di calcestruzzo R’cK 20 con piano finito coincidente con la quota del piano stradale esistente oppure dove diversamente previsto dai particolari progettuali; Fornitura, trasporto e posa in opera di collare di presa in g.s. fino al DN 150 rispondente alle prescrizioni inserite nella voce di elenco prezzi COLLARE DI PRESA IN GHISA SFEROIDALE; Fornitura, trasporto e posa in opera di valvola a sfera a passaggio totale del tipo pesante da 2” PFA 25 rispondente alle prescrizioni inserite nella voce di elenco prezzi VALVOLA A SFERA PER PRESA IN CARICO; Fornitura, trasporto e posa in opera di raccordo diritto maschio DE 63x6*2" M, in ottone, stagnato, rispondente alle prescrizioni inserite nella voce di elenco prezzi RACCORDO DRITTO MASCHIO PER TUBAZIONE MULTISTRATO; Forbitura, trasporto e posa in opera di Tubazione multistrato DN 63, spessore parete 6 mm, composta da duplice strato, interno ed esterno, di Pex-b coestruso, con l'interposizione di apposito collante, su tubazione in alluminio saldata longitudinalmente in continuo per sovrapposizione, pressione di picco 30 bar a 20 °C; Fornitura, trasporto e posa in opera di n° 2 curve doppie DE 63*63, in ottone stagnato, rispondente alle prescrizioni inserite nella voce di elenco prezzi “CURVA 90° PER MULTISTRATO”; Fornitura, trasporto e posa in opera di tubo in polietilene corrugato, di diametro adeguato, rispondente alle prescrizioni inserite nella voce di elenco prezzi “POLIETILENE CORRUGATO A DOPPIA PARETE” per il ricoprimento di tutta la tubazione in multistrato; Fornitura, trasporto e posa in opera di raccordo diritto maschio DE 63x6*2" M, in ottone, stagnato, rispondente alle prescrizioni inserite nella voce di elenco prezzi “RACCORDO DRITTO MASCHIO PER TUBAZIONE MULTISTRATO”; Fornitura, trasporto e posa in opera di valvola a sfera in ottone ADZ conforme al disciplinare per la diramazione di allaccio idrico alle utenze. Nel prezzo di cui sopra sono compresi anche gli oneri per l’esecuzione delle prove idrauliche anche ripetute alla pressione di prova stabilita dal capitolato speciale d'appalto, lavaggio della tubazione d'allaccio, compresa e compensata ogni altra operazione ed onere per collaudare idraulicamente l'allaccio; il conferimento a discarica dei materiali di risulta dalle demolizioni, per quanto non espressamente indicato dalle voci di elenco prezzi richiamate, da eseguirsi mediante il carico su mezzo idoneo al trasporto di materiali di risulta dalle demolizioni, la vagliatura e/o separazione dei materiali da smaltire secondo la loro tipologia, il trasporto a discarica autorizzata e lo scarico del materiale, incluso il pagamento dell’indennità di conferimento. Prima dell'inizio delle operazioni di scavo e/o demolizioni l'impresa dovrà indicare alla Direzione dei lavori le discariche individuate per lo smaltimento del materiale di risulta dallo scavo e consegnare la certificazione dell'idoneità della discarica al ricevimento di detti materiali; il conferimento a discarica dei materiali di risulta dovrà essere documentato mediante certificazione rilasciata dalla discarica in cui verranno indicate le quantità di materiale conferito per lo smaltimento. Nel prezzo sono comunque da intendersi compresi e compensati tutti gli oneri ed i magisteri necessari per la fornitura a piè d’opera, trasporto e posa in opera di tutto il materiale sopra citato per realizzare a regola d’arte l’allaccio idrico. | cad. | 1002.3265 | 1.04% | 1267.943 | 1.04% | 15% | 150.349 | 10% | 115.2675 | 1.5% | 2.2552 | 12.37% | 156.8074 | 18%
SAR25_PF.0003.0023.0008 | PRODOTTI FINITI | INFRASTRUTTURE IDRICHE E FOGNARIE | ALLACCI IDRICI | Realizzazione o rifacimento di ALLACCIO idrico a parete o a pavimento, del DE 32 mm in PE Corazzato, al servizio di una o più utenze, con lunghezza sino a ml 2.00 misurata sul piano orizzontale dall'asse della tubazione fino alla base del piantone. Si intendono compresi e compensati con il presente prezzo i seguenti oneri e magisteri: Taglio e demolizione di pavimentazione stradale di qualsiasi tipologia, con la sola esclusione della tipologia in LASTRONATO, BASOLATO, SANPIETRINI, PIETRA, GRANITO, PORFIDO, TRACHITE, SELCIATO etc.. che verrà compensata con apposita voce a parte; Realizzazione dello scavo a sezione obbligata ristretta della lunghezza massima di ml 2,00, fino ad una profondità media di ml 1.00 e con larghezza pari a ml 0.50, qualunque sia la natura e la consistenza del terreno, esclusa la roccia tenera e dura da martello il cui maggiore onere sarà compensato con voce a parte. Lo scavo verrà realizzato avendo cura di tenere una livelletta costante dalla tubazione di rete al terminale di allaccio. Resta inteso che maggiori lunghezze, larghezze o profondità di scavo verranno compensate con apposite voci a parte; Fornitura, trasporto e posa in opera di sabbia per la formazione del letto di posa della tubazione d’allaccio dell'altezza di cm 10, il rinfianco e il ricoprimento della stessa fino ad un'altezza di cm 10 sulla generatrice superiore della tubazione; Fornitura, trasporto e posa in opera di misto arido per il riempimento dello scavo fino al piano di posa del sottofondo della pavimentazione, da porre in opera a strati uniformi da cm 30 compattati meccanicamente; Fornitura, trasporto e posa in opera di nastro segnalatore in materiale plastico con dicitura “ACQUEDOTTO” o indicazione similare da cm 10 di larghezza con colorazione azzurra, da posare all'interno dello strato di riempimento in misto; Realizzazione del sottofondo per il ripristino della pavimentazione stradale demolita, realizzato mediante fornitura, trasporto e posa in opera di cm 23 di calcestruzzo R’cK 20 con piano finito coincidente con la quota del piano stradale esistente oppure dove diversamente previsto dai particolari progettuali; Fornitura, trasporto e posa in opera di collare di presa in g.s. fino al DN 150 rispondente alle prescrizioni inserite nella voce di elenco prezzi COLLARE DI PRESA IN GHISA SFEROIDALE; Fornitura, trasporto e posa in opera di valvola a sfera a passaggio totale del tipo pesante da 1” PFA 25 rispondente alle prescrizioni inserite nella voce di elenco prezzi VALVOLA A SFERA PER PRESA IN CARICO; Fornitura, trasporto e posa in opera di raccordo diritto maschio DE 32x1" M, in ottone, stagnato, rispondente alle prescrizioni inserite nella voce di elenco prezzi RACCORDO DRITTO MASCHIO PER TUBO CORAZZATO; Fornitura, trasporto e posa in opera di Tubo Corazzato DN 32, composto da tubo interno in polietilene, protetto da uno strato di alluminio e rivestito da Polipropilene ramificato, il tutto di tipo A.D. tipo PE 100 - PFA 16; Fornitura, trasporto e posa in opera di n° 2 curve doppie per corazzato, DE 32*32, in ottone stagnato, rispondente alle prescrizioni inserite nella voce di elenco prezzi “CURVA 90° PER CORAZZATO”; Fornitura, trasporto e posa in opera di tubo in polietilene corrugato, di diametro adeguato, rispondente alle prescrizioni inserite nella voce di elenco prezzi “POLIETILENE CORRUGATO A DOPPIA PARETE” per il ricoprimento di tutta la tubazione in Corazzato; Fornitura, trasporto e posa in opera di raccordo diritto maschio per Corazzato DE 32x1" M, in ottone, stagnato, rispondente alle prescrizioni inserite nella voce di elenco prezzi “RACCORDO DRITTO MASCHIO PER TUBAZIONE CORAZZATA”; Fornitura, trasporto e posa in opera di valvola a sfera piombabile in ottone ADZ conforme al disciplinare per la diramazione di allaccio idrico alle utenze. Nel prezzo di cui sopra sono compresi anche gli oneri per l’esecuzione delle prove idrauliche anche ripetute alla pressione di prova stabilita dal capitolato speciale d'appalto, lavaggio della tubazione d'allaccio, compresa e compensata ogni altra operazione ed onere per collaudare idraulicamente l'allaccio; il conferimento a discarica dei materiali di risulta dalle demolizioni, per quanto non espressamente indicato dalle voci di elenco prezzi richiamate, da eseguirsi mediante il carico su mezzo idoneo al trasporto di materiali di risulta dalle demolizioni, la vagliatura e/o separazione dei materiali da smaltire secondo la loro tipologia, il trasporto a discarica autorizzata e lo scarico del materiale, incluso il pagamento dell’indennità di conferimento. Prima dell'inizio delle operazioni di scavo e/o demolizioni l'impresa dovrà indicare alla Direzione dei lavori le discariche individuate per lo smaltimento del materiale di risulta dallo scavo e consegnare la certificazione dell'idoneità della discarica al ricevimento di detti materiali; il conferimento a discarica dei materiali di risulta dovrà essere documentato mediante certificazione rilasciata dalla discarica in cui verranno indicate le quantità di materiale conferito per lo smaltimento. Nel prezzo sono comunque da intendersi compresi e compensati tutti gli oneri ed i magisteri necessari per la fornitura a piè d’opera, trasporto e posa in opera di tutto il materiale sopra citato per realizzare a regola d’arte l’allaccio idrico. | cad. | 574.4646 | 1.64% | 726.6977 | 1.64% | 15% | 86.1697 | 10% | 66.0634 | 1.5% | 1.2926 | 17.41% | 126.5202 | 18%
SAR25_PF.0003.0023.0009 | PRODOTTI FINITI | INFRASTRUTTURE IDRICHE E FOGNARIE | ALLACCI IDRICI | Realizzazione o rifacimento di ALLACCIO idrico a parete o a pavimento, del DE 50 mm in PE multistrato, al servizio di una o più utenze, con lunghezza sino a ml 2.00 misurata sul piano orizzontale dall'asse della tubazione fino alla base del piantone. Si intendono compresi e compensati con il presente prezzo i seguenti oneri e magisteri: Taglio e demolizione di pavimentazione stradale di qualsiasi tipologia, con la sola esclusione della tipologia in LASTRONATO, BASOLATO, SANPIETRINI, PIETRA, GRANITO, PORFIDO, TRACHITE, SELCIATO etc.. che verrà compensata con apposita voce a parte; Realizzazione dello scavo a sezione obbligata ristretta della lunghezza massima di ml 2,00, fino ad una profondità media di ml 1.00 e con larghezza pari a ml 0.50, qualunque sia la natura e la consistenza del terreno, esclusa la roccia dura da martello il cui maggiore onere sarà compensato con voce a parte. Lo scavo verrà realizzato avendo cura di tenere una livelletta costante dalla tubazione di rete al terminale di allaccio. Resta inteso che maggiori lunghezze, larghezze o profondità di scavo verranno compensate con apposite voci a parte; Fornitura, trasporto e posa in opera di sabbia per la formazione del letto di posa della tubazione d’allaccio dell'altezza di cm 10, il rinfianco e il ricoprimento della stessa fino ad un'altezza di cm 10 sulla generatrice superiore della tubazione; Fornitura, trasporto e posa in opera di misto arido per il riempimento dello scavo fino al piano di posa del sottofondo della pavimentazione, da porre in opera a strati uniformi da cm 30 compattati meccanicamente; Fornitura, trasporto e posa in opera di nastro segnalatore in materiale plastico con dicitura “ACQUEDOTTO” o indicazione similare da cm 10 di larghezza con colorazione azzurra, da posare all'interno dello strato di riempimento in misto; Realizzazione del sottofondo per il ripristino della pavimentazione stradale demolita, realizzato mediante fornitura, trasporto e posa in opera di cm 23 di calcestruzzo R’cK 20 con piano finito coincidente con la quota del piano stradale esistente oppure dove diversamente previsto dai particolari progettuali; Fornitura, trasporto e posa in opera di collare di presa in g.s. fino al DN 150 rispondente alle prescrizioni inserite nella voce di elenco prezzi COLLARE DI PRESA IN GHISA SFEROIDALE; Fornitura, trasporto e posa in opera di valvola a sfera a passaggio totale del tipo pesante da 1-1/2” PFA 25 rispondente alle prescrizioni inserite nella voce di elenco prezzi VALVOLA A SFERA PER PRESA IN CARICO; Fornitura, trasporto e posa in opera di raccordo diritto maschio DE 50x1-1/2" M, in ottone, stagnato, rispondente alle prescrizioni inserite nella voce di elenco prezzi RACCORDO DRITTO MASCHIO PER TUBO CORAZZATO; Fornitura, trasporto e posa in opera di Tubo in PE Corazzato DN 50, spessore parete 4.6 mm, composto da tubo interno in polietilene, protetto da uno strato di alluminio e rivestito da Polipropilene ramificato, il tutto di tipo A.D. tipo PE 100 - PFA 16; Fornitura, trasporto e posa in opera di n° 2 curve doppie DE 50*50, in ottone stagnato, rispondente alle prescrizioni inserite nella voce di elenco prezzi “CURVA 90° PER CORAZZATO”; Fornitura, trasporto e posa in opera di tubo in polietilene corrugato, di diametro adeguato, rispondente alle prescrizioni inserite nella voce di elenco prezzi “POLIETILENE CORRUGATO A DOPPIA PARETE” per il ricoprimento di tutta la tubazione in PE Corazzato; Fornitura, trasporto e posa in opera di raccordo diritto maschio DE 50x1-1/2" M, in ottone, stagnato, rispondente alle prescrizioni inserite nella voce di elenco prezzi “RACCORDO DRITTO MASCHIO PER TUBAZIONE CORAZZATA”; Fornitura, trasporto e posa in opera di valvola a sfera in ottone ADZ conforme al disciplinare per la diramazione di allaccio idrico alle utenze. Nel prezzo di cui sopra sono compresi anche gli oneri per l’esecuzione delle prove idrauliche anche ripetute alla pressione di prova stabilita dal capitolato speciale d'appalto, lavaggio della tubazione d'allaccio, compresa e compensata ogni altra operazione ed onere per collaudare idraulicamente l'allaccio; il conferimento a discarica dei materiali di risulta dalle demolizioni, per quanto non espressamente indicato dalle voci di elenco prezzi richiamate, da eseguirsi mediante il carico su mezzo idoneo al trasporto di materiali di risulta dalle demolizioni, la vagliatura e/o separazione dei materiali da smaltire secondo la loro tipologia, il trasporto a discarica autorizzata e lo scarico del materiale, incluso il pagamento dell’indennità di conferimento. Prima dell'inizio delle operazioni di scavo e/o demolizioni l'impresa dovrà indicare alla Direzione dei lavori le discariche individuate per lo smaltimento del materiale di risulta dallo scavo e consegnare la certificazione dell'idoneità della discarica al ricevimento di detti materiali; il conferimento a discarica dei materiali di risulta dovrà essere documentato mediante certificazione rilasciata dalla discarica in cui verranno indicate le quantità di materiale conferito per lo smaltimento. Nel prezzo sono comunque da intendersi compresi e compensati tutti gli oneri ed i magisteri necessari per la fornitura a piè d’opera, trasporto e posa in opera di tutto il materiale sopra citato per realizzare a regola d’arte l’allaccio idrico. | cad. | 882.3928 | 1.13% | 1116.2269 | 1.13% | 15% | 132.3589 | 10% | 101.4752 | 1.5% | 1.9854 | 12.76% | 142.4374 | 18%
SAR25_PF.0003.0023.0010 | PRODOTTI FINITI | INFRASTRUTTURE IDRICHE E FOGNARIE | ALLACCI IDRICI | Realizzazione o rifacimento di ALLACCIO idrico a parete o a pavimento, del DE 50 mm in PE multistrato, al servizio di una o più utenze, con lunghezza sino a ml 2.00 misurata sul piano orizzontale dall'asse della tubazione fino alla base del piantone. Si intendono compresi e compensati con il presente prezzo i seguenti oneri e magisteri: Taglio e demolizione di pavimentazione stradale di qualsiasi tipologia, con la sola esclusione della tipologia in LASTRONATO, BASOLATO, SANPIETRINI, PIETRA, GRANITO, PORFIDO, TRACHITE, SELCIATO etc.. che verrà compensata con apposita voce a parte; Realizzazione dello scavo a sezione obbligata ristretta della lunghezza massima di ml 2,00, fino ad una profondità media di ml 1.00 e con larghezza pari a ml 0.50, qualunque sia la natura e la consistenza del terreno, esclusa la roccia dura da martello il cui maggiore onere sarà compensato con voce a parte. Lo scavo verrà realizzato avendo cura di tenere una livelletta costante dalla tubazione di rete al terminale di allaccio. Resta inteso che maggiori lunghezze, larghezze o profondità di scavo verranno compensate con apposite voci a parte; Fornitura, trasporto e posa in opera di sabbia per la formazione del letto di posa della tubazione d’allaccio dell'altezza di cm 10, il rinfianco e il ricoprimento della stessa fino ad un'altezza di cm 10 sulla generatrice superiore della tubazione; Fornitura, trasporto e posa in opera di misto arido per il riempimento dello scavo fino al piano di posa del sottofondo della pavimentazione, da porre in opera a strati uniformi da cm 30 compattati meccanicamente; Fornitura, trasporto e posa in opera di nastro segnalatore in materiale plastico con dicitura “ACQUEDOTTO” o indicazione similare da cm 10 di larghezza con colorazione azzurra, da posare all'interno dello strato di riempimento in misto; Realizzazione del sottofondo per il ripristino della pavimentazione stradale demolita, realizzato mediante fornitura, trasporto e posa in opera di cm 23 di calcestruzzo R’cK 20 con piano finito coincidente con la quota del piano stradale esistente oppure dove diversamente previsto dai particolari progettuali; Fornitura, trasporto e posa in opera di collare di presa in g.s. fino al DN 150 rispondente alle prescrizioni inserite nella voce di elenco prezzi COLLARE DI PRESA IN GHISA SFEROIDALE; Fornitura, trasporto e posa in opera di valvola a sfera a passaggio totale del tipo pesante da 2” PFA 25 rispondente alle prescrizioni inserite nella voce di elenco prezzi VALVOLA A SFERA PER PRESA IN CARICO; Fornitura, trasporto e posa in opera di raccordo diritto maschio DE 63x6*2" M, in ottone, stagnato, rispondente alle prescrizioni inserite nella voce di elenco prezzi RACCORDO DRITTO MASCHIO PER TUBAZIONE CORAZZATA; Fornitura, trasporto e posa in opera di Tubazione in PE Corazzato DN 63, spessore parete 5.8 mm, composto da tubo interno in polietilene, protetto da uno strato di alluminio e rivestito da Polipropilene ramificato, il tutto di tipo A.D. tipo PE 100 - PFA 16; Fornitura, trasporto e posa in opera di n° 2 curve doppie DE 63*63, in ottone stagnato, rispondente alle prescrizioni inserite nella voce di elenco prezzi “CURVA 90° PER CORAZZATO”; Fornitura, trasporto e posa in opera di tubo in polietilene corrugato, di diametro adeguato, rispondente alle prescrizioni inserite nella voce di elenco prezzi “POLIETILENE CORRUGATO A DOPPIA PARETE” per il ricoprimento di tutta la tubazione in PE Corazzato; Fornitura, trasporto e posa in opera di raccordo diritto maschio DE 63x2" M, in ottone, stagnato, rispondente alle prescrizioni inserite nella voce di elenco prezzi “RACCORDO DRITTO MASCHIO PER TUBAZIONE IN PE CORAZZATO”; Fornitura, trasporto e posa in opera di valvola a sfera in ottone ADZ conforme al disciplinare per la diramazione di allaccio idrico alle utenze. Nel prezzo di cui sopra sono compresi anche gli oneri per l’esecuzione delle prove idrauliche anche ripetute alla pressione di prova stabilita dal capitolato speciale d'appalto, lavaggio della tubazione d'allaccio, compresa e compensata ogni altra operazione ed onere per collaudare idraulicamente l'allaccio; il conferimento a discarica dei materiali di risulta dalle demolizioni, per quanto non espressamente indicato dalle voci di elenco prezzi richiamate, da eseguirsi mediante il carico su mezzo idoneo al trasporto di materiali di risulta dalle demolizioni, la vagliatura e/o separazione dei materiali da smaltire secondo la loro tipologia, il trasporto a discarica autorizzata e lo scarico del materiale, incluso il pagamento dell’indennità di conferimento. Prima dell'inizio delle operazioni di scavo e/o demolizioni l'impresa dovrà indicare alla Direzione dei lavori le discariche individuate per lo smaltimento del materiale di risulta dallo scavo e consegnare la certificazione dell'idoneità della discarica al ricevimento di detti materiali; il conferimento a discarica dei materiali di risulta dovrà essere documentato mediante certificazione rilasciata dalla discarica in cui verranno indicate le quantità di materiale conferito per lo smaltimento. Nel prezzo sono comunque da intendersi compresi e compensati tutti gli oneri ed i magisteri necessari per la fornitura a piè d’opera, trasporto e posa in opera di tutto il materiale sopra citato per realizzare a regola d’arte l’allaccio idrico. | cad. | 1143.9516 | 0.91% | 1447.0988 | 0.91% | 15% | 171.5927 | 10% | 131.5544 | 1.5% | 2.5739 | 10.84% | 156.8074 | 18%
SAR25_PF.0003.0023.0011 | PRODOTTI FINITI | INFRASTRUTTURE IDRICHE E FOGNARIE | ALLACCI IDRICI | Sovraprezzo per realizzazione o rifacimento di ALLACCIO idrico a parete o a pavimento, del DE 32 mm in PE multistrato, al servizio di una o più utenze, per ogni metro eccedente i primi 2.00 ml, quale compenso a metro lineare, misurato sul piano orizzontale dall'asse della tubazione fino alla base del piantone. Si intendono compresi e compensati con il presente prezzo i seguenti oneri e magisteri: Taglio e demolizione di pavimentazione stradale di qualsiasi tipologia, con la sola esclusione della tipologia in LASTRONATO, BASOLATO, SANPIETRINI, PIETRA, GRANITO, PORFIDO, TRACHITE, SELCIATO etc.. che verrà compensata con apposita voce a parte; Realizzazione dello scavo a sezione obbligata ristretta, fino ad una profondità media di ml 1.00 e con larghezza pari a ml 0.50, qualunque sia la natura e la consistenza del terreno, esclusa la roccia dura da martello il cui maggiore onere sarà compensato con voce a parte. Lo scavo verrà realizzato avendo cura di tenere una livelletta costante dalla tubazione di rete al terminale di allaccio. Resta inteso che maggiori lunghezze, larghezze o profondità di scavo verranno compensate con apposite voci a parte; Fornitura, trasporto e posa in opera di sabbia per la formazione del letto di posa della tubazione d’allaccio dell'altezza di cm 10, il rinfianco e il ricoprimento della stessa fino ad un'altezza di cm 10 sulla generatrice superiore della tubazione; Fornitura, trasporto e posa in opera di misto arido per il riempimento dello scavo fino al piano di posa del sottofondo della pavimentazione, da porre in opera a strati uniformi da cm 30 compattati meccanicamente; Fornitura, trasporto e posa in opera di nastro segnalatore in materiale plastico con dicitura “ACQUEDOTTO” o indicazione similare da cm 10 di larghezza con colorazione azzurra, da posare all'interno dello strato di riempimento in misto; Realizzazione del sottofondo per il ripristino della pavimentazione stradale demolita, realizzato mediante fornitura, trasporto e posa in opera di cm 23 di calcestruzzo R’cK 20 con piano finito coincidente con la quota del piano stradale esistente oppure dove diversamente previsto dai particolari progettuali; Tubazione multistrato DN 32, spessore parete 3 mm, composta da duplice strato, interno ed esterno, di Pex-b coestruso, con l'interposizione di apposito collante, su tubazione in alluminio saldata longitudinalmente in continuo per sovrapposizione, pressione di picco 30 bar a 20 °C; Fornitura, trasporto e posa in opera di tubo in polietilene corrugato, di diametro adeguato, rispondente alle prescrizioni inserite nella voce di elenco prezzi “POLIETILENE CORRUGATO A DOPPIA PARETE” per il ricoprimento di tutta la tubazione in multistrato; Nel prezzo di cui sopra sono compresi anche gli oneri per l’esecuzione delle prove idrauliche anche ripetute alla pressione di prova stabilita dal capitolato speciale d'appalto, lavaggio della tubazione d'allaccio, compresa e compensata ogni altra operazione ed onere per collaudare idraulicamente l'allaccio; il conferimento a discarica dei materiali di risulta dalle demolizioni, per quanto non espressamente indicato dalle voci di elenco prezzi richiamate, da eseguirsi mediante il carico su mezzo idoneo al trasporto di materiali di risulta dalle demolizioni, la vagliatura e/o separazione dei materiali da smaltire secondo la loro tipologia, il trasporto a discarica autorizzata e lo scarico del materiale, incluso il pagamento dell’indennità di conferimento. E' esclusa la CARATTERIZZAZIONE DEL MATERIALE (che verrà eventualmente compensata con voce a parte se necessaria). Prima dell'inizio delle operazioni di scavo e/o demolizioni l'impresa dovrà indicare alla Direzione dei lavori le discariche individuate per lo smaltimento del materiale di risulta dallo scavo e consegnare la certificazione dell'idoneità della discarica al ricevimento di detti materiali; il conferimento a discarica dei materiali di risulta dovrà essere documentato mediante certificazione rilasciata dalla discarica in cui verranno indicate le quantità di materiale conferito per lo smaltimento. Nel prezzo sono comunque da intendersi compresi e compensati tutti gli oneri ed i magisteri necessari per la fornitura a piè d’opera, trasporto e posa in opera di tutto il materiale sopra citato, necessario a realizzare a regola d’arte l’allaccio idrico Dn 32. | m | 161.872 | 2.41% | 204.7681 | 2.41% | 15% | 24.2808 | 10% | 18.6153 | 1.5% | 0.36421 | 15.62% | 31.9874 | 18%
SAR25_PF.0003.0023.0012 | PRODOTTI FINITI | INFRASTRUTTURE IDRICHE E FOGNARIE | ALLACCI IDRICI | Sovraprezzo per realizzazione o rifacimento di ALLACCIO idrico a parete o a pavimento, del DE 50 mm in PE multistrato, al servizio di una o più utenze, per ogni metro eccedente i primi 2.00 ml, quale compenso a metro lineare, misurato sul piano orizzontale dall'asse della tubazione fino alla base del piantone. Si intendono compresi e compensati con il presente prezzo i seguenti oneri e magisteri: Taglio e demolizione di pavimentazione stradale di qualsiasi tipologia, con la sola esclusione della tipologia in LASTRONATO, BASOLATO, SANPIETRINI, PIETRA, GRANITO, PORFIDO, TRACHITE, SELCIATO etc.. che verrà compensata con apposita voce a parte; Realizzazione dello scavo a sezione obbligata ristretta, fino ad una profondità media di ml 1.00 e con larghezza pari a ml 0.50, qualunque sia la natura e la consistenza del terreno, esclusa la roccia dura da martello il cui maggiore onere sarà compensato con voce a parte. Lo scavo verrà realizzato avendo cura di tenere una livelletta costante dalla tubazione di rete al terminale di allaccio. Resta inteso che maggiori lunghezze, larghezze o profondità di scavo verranno compensate con apposite voci a parte; Fornitura, trasporto e posa in opera di sabbia per la formazione del letto di posa della tubazione d’allaccio dell'altezza di cm 10, il rinfianco e il ricoprimento della stessa fino ad un'altezza di cm 10 sulla generatrice superiore della tubazione; Fornitura, trasporto e posa in opera di misto arido per il riempimento dello scavo fino al piano di posa del sottofondo della pavimentazione, da porre in opera a strati uniformi da cm 30 compattati meccanicamente; Fornitura, trasporto e posa in opera di nastro segnalatore in materiale plastico con dicitura “ACQUEDOTTO” o indicazione similare da cm 10 di larghezza con colorazione azzurra, da posare all'interno dello strato di riempimento in misto; Realizzazione del sottofondo per il ripristino della pavimentazione stradale demolita, realizzato mediante fornitura, trasporto e posa in opera di cm 23 di calcestruzzo R’cK 20 con piano finito coincidente con la quota del piano stradale esistente oppure dove diversamente previsto dai particolari progettuali; Tubazione multistrato DN 50, spessore parete 4.5 mm, composta da duplice strato, interno ed esterno, di Pex-b coestruso, con l'interposizione di apposito collante, su tubazione in alluminio saldata longitudinalmente in continuo per sovrapposizione, pressione di picco 30 bar a 20 °C; Fornitura, trasporto e posa in opera di tubo in polietilene corrugato, di diametro adeguato, rispondente alle prescrizioni inserite nella voce di elenco prezzi “POLIETILENE CORRUGATO A DOPPIA PARETE” per il ricoprimento di tutta la tubazione in multistrato; Nel prezzo di cui sopra sono compresi anche gli oneri per l’esecuzione delle prove idrauliche anche ripetute alla pressione di prova stabilita dal capitolato speciale d'appalto, lavaggio della tubazione d'allaccio, compresa e compensata ogni altra operazione ed onere per collaudare idraulicamente l'allaccio; il conferimento a discarica dei materiali di risulta dalle demolizioni, per quanto non espressamente indicato dalle voci di elenco prezzi richiamate, da eseguirsi mediante il carico su mezzo idoneo al trasporto di materiali di risulta dalle demolizioni, la vagliatura e/o separazione dei materiali da smaltire secondo la loro tipologia, il trasporto a discarica autorizzata e lo scarico del materiale, incluso il pagamento dell’indennità di conferimento. E' esclusa la CARATTERIZZAZIONE DEL MATERIALE (che verrà eventualmente compensata con voce a parte se necessaria). Prima dell'inizio delle operazioni di scavo e/o demolizioni l'impresa dovrà indicare alla Direzione dei lavori le discariche individuate per lo smaltimento del materiale di risulta dallo scavo e consegnare la certificazione dell'idoneità della discarica al ricevimento di detti materiali; il conferimento a discarica dei materiali di risulta dovrà essere documentato mediante certificazione rilasciata dalla discarica in cui verranno indicate le quantità di materiale conferito per lo smaltimento. Nel prezzo sono comunque da intendersi compresi e compensati tutti gli oneri ed i magisteri necessari per la fornitura a piè d’opera, trasporto e posa in opera di tutto il materiale sopra citato, necessario a realizzare a regola d’arte l’allaccio idrico Dn 50. | m | 179.6746 | 2.26% | 227.2884 | 2.26% | 15% | 26.9512 | 10% | 20.6626 | 1.5% | 0.40427 | 15.51% | 35.242 | 18%
SAR25_PF.0003.0023.0013 | PRODOTTI FINITI | INFRASTRUTTURE IDRICHE E FOGNARIE | ALLACCI IDRICI | Sovraprezzo per realizzazione o rifacimento di ALLACCIO idrico a parete o a pavimento, del DE 63 mm in PE multistrato, al servizio di una o più utenze, per ogni metro eccedente i primi 2.00 ml, quale compenso a metro lineare, misurato sul piano orizzontale dall'asse della tubazione fino alla base del piantone. Si intendono compresi e compensati con il presente prezzo i seguenti oneri e magisteri: Taglio e demolizione di pavimentazione stradale di qualsiasi tipologia, con la sola esclusione della tipologia in LASTRONATO, BASOLATO, SANPIETRINI, PIETRA, GRANITO, PORFIDO, TRACHITE, SELCIATO etc.. che verrà compensata con apposita voce a parte; Realizzazione dello scavo a sezione obbligata ristretta, fino ad una profondità media di ml 1.00 e con larghezza pari a ml 0.50, qualunque sia la natura e la consistenza del terreno, esclusa la roccia dura da martello il cui maggiore onere sarà compensato con voce a parte. Lo scavo verrà realizzato avendo cura di tenere una livelletta costante dalla tubazione di rete al terminale di allaccio. Resta inteso che maggiori lunghezze, larghezze o profondità di scavo verranno compensate con apposite voci a parte; Fornitura, trasporto e posa in opera di sabbia per la formazione del letto di posa della tubazione d’allaccio dell'altezza di cm 10, il rinfianco e il ricoprimento della stessa fino ad un'altezza di cm 10 sulla generatrice superiore della tubazione; Fornitura, trasporto e posa in opera di misto arido per il riempimento dello scavo fino al piano di posa del sottofondo della pavimentazione, da porre in opera a strati uniformi da cm 30 compattati meccanicamente; Fornitura, trasporto e posa in opera di nastro segnalatore in materiale plastico con dicitura “ACQUEDOTTO” o indicazione similare da cm 10 di larghezza con colorazione azzurra, da posare all'interno dello strato di riempimento in misto; Realizzazione del sottofondo per il ripristino della pavimentazione stradale demolita, realizzato mediante fornitura, trasporto e posa in opera di cm 23 di calcestruzzo R’cK 20 con piano finito coincidente con la quota del piano stradale esistente oppure dove diversamente previsto dai particolari progettuali; Tubazione multistrato DN 63, spessore parete 6 mm, composta da duplice strato, interno ed esterno, di Pex-b coestruso, con l'interposizione di apposito collante, su tubazione in alluminio saldata longitudinalmente in continuo per sovrapposizione, pressione di picco 30 bar a 20 °C; Fornitura, trasporto e posa in opera di tubo in polietilene corrugato, di diametro adeguato, rispondente alle prescrizioni inserite nella voce di elenco prezzi “POLIETILENE CORRUGATO A DOPPIA PARETE” per il ricoprimento di tutta la tubazione in multistrato; Nel prezzo di cui sopra sono compresi anche gli oneri per l’esecuzione delle prove idrauliche anche ripetute alla pressione di prova stabilita dal capitolato speciale d'appalto, lavaggio della tubazione d'allaccio, compresa e compensata ogni altra operazione ed onere per collaudare idraulicamente l'allaccio; il conferimento a discarica dei materiali di risulta dalle demolizioni, per quanto non espressamente indicato dalle voci di elenco prezzi richiamate, da eseguirsi mediante il carico su mezzo idoneo al trasporto di materiali di risulta dalle demolizioni, la vagliatura e/o separazione dei materiali da smaltire secondo la loro tipologia, il trasporto a discarica autorizzata e lo scarico del materiale, incluso il pagamento dell’indennità di conferimento. E' esclusa la CARATTERIZZAZIONE DEL MATERIALE (che verrà eventualmente compensata con voce a parte se necessaria). Prima dell'inizio delle operazioni di scavo e/o demolizioni l'impresa dovrà indicare alla Direzione dei lavori le discariche individuate per lo smaltimento del materiale di risulta dallo scavo e consegnare la certificazione dell'idoneità della discarica al ricevimento di detti materiali; il conferimento a discarica dei materiali di risulta dovrà essere documentato mediante certificazione rilasciata dalla discarica in cui verranno indicate le quantità di materiale conferito per lo smaltimento. Nel prezzo sono comunque da intendersi compresi e compensati tutti gli oneri ed i magisteri necessari per la fornitura a piè d’opera, trasporto e posa in opera di tutto il materiale sopra citato, necessario a realizzare a regola d’arte l’allaccio idrico Dn 63. | m | 192.5741 | 2.16% | 243.6062 | 2.16% | 15% | 28.8861 | 10% | 22.146 | 1.5% | 0.43329 | 15.62% | 38.0545 | 18%
SAR25_PF.0003.0023.0014 | PRODOTTI FINITI | INFRASTRUTTURE IDRICHE E FOGNARIE | ALLACCI IDRICI | Sovraprezzo per realizzazione o rifacimento di ALLACCIO idrico a parete o a pavimento, del DE 32 mm in PE Corazzato, al servizio di una o più utenze, per ogni metro eccedente i primi 2.00 ml, quale compenso a metro lineare, misurato sul piano orizzontale dall'asse della tubazione fino alla base del piantone. Si intendono compresi e compensati con il presente prezzo i seguenti oneri e magisteri: Taglio e demolizione di pavimentazione stradale di qualsiasi tipologia, con la sola esclusione della tipologia in LASTRONATO, BASOLATO, SANPIETRINI, PIETRA, GRANITO, PORFIDO, TRACHITE, SELCIATO etc.. che verrà compensata con apposita voce a parte; Realizzazione dello scavo a sezione obbligata ristretta, fino ad una profondità media di ml 1.00 e con larghezza pari a ml 0.50, qualunque sia la natura e la consistenza del terreno, esclusa la roccia dura da martello il cui maggiore onere sarà compensato con voce a parte. Lo scavo verrà realizzato avendo cura di tenere una livelletta costante dalla tubazione di rete al terminale di allaccio. Resta inteso che maggiori lunghezze, larghezze o profondità di scavo verranno compensate con apposite voci a parte; Fornitura, trasporto e posa in opera di sabbia per la formazione del letto di posa della tubazione d’allaccio dell'altezza di cm 10, il rinfianco e il ricoprimento della stessa fino ad un'altezza di cm 10 sulla generatrice superiore della tubazione; Fornitura, trasporto e posa in opera di misto arido per il riempimento dello scavo fino al piano di posa del sottofondo della pavimentazione, da porre in opera a strati uniformi da cm 30 compattati meccanicamente; Fornitura, trasporto e posa in opera di nastro segnalatore in materiale plastico con dicitura “ACQUEDOTTO” o indicazione similare da cm 10 di larghezza con colorazione azzurra, da posare all'interno dello strato di riempimento in misto; Realizzazione del sottofondo per il ripristino della pavimentazione stradale demolita, realizzato mediante fornitura, trasporto e posa in opera di cm 23 di calcestruzzo R’cK 20 con piano finito coincidente con la quota del piano stradale esistente oppure dove diversamente previsto dai particolari progettuali; Tubazione Corazzata DN 32, spessore parete 2.9 mm, composto da tubo interno in polietilene, protetto da uno strato di alluminio e rivestito da Polipropilene ramificato, il tutto di tipo A.D. tipo PE 100 - PFA 16; Fornitura, trasporto e posa in opera di tubo in polietilene corrugato, di diametro adeguato, rispondente alle prescrizioni inserite nella voce di elenco prezzi “POLIETILENE CORRUGATO A DOPPIA PARETE” per il ricoprimento di tutta la tubazione in multistrato; Nel prezzo di cui sopra sono compresi anche gli oneri per l’esecuzione delle prove idrauliche anche ripetute alla pressione di prova stabilita dal capitolato speciale d'appalto, lavaggio della tubazione d'allaccio, compresa e compensata ogni altra operazione ed onere per collaudare idraulicamente l'allaccio; il conferimento a discarica dei materiali di risulta dalle demolizioni, per quanto non espressamente indicato dalle voci di elenco prezzi richiamate, da eseguirsi mediante il carico su mezzo idoneo al trasporto di materiali di risulta dalle demolizioni, la vagliatura e/o separazione dei materiali da smaltire secondo la loro tipologia, il trasporto a discarica autorizzata e lo scarico del materiale, incluso il pagamento dell’indennità di conferimento. E' esclusa la CARATTERIZZAZIONE DEL MATERIALE (che verrà eventualmente compensata con voce a parte se necessaria). Prima dell'inizio delle operazioni di scavo e/o demolizioni l'impresa dovrà indicare alla Direzione dei lavori le discariche individuate per lo smaltimento del materiale di risulta dallo scavo e consegnare la certificazione dell'idoneità della discarica al ricevimento di detti materiali; il conferimento a discarica dei materiali di risulta dovrà essere documentato mediante certificazione rilasciata dalla discarica in cui verranno indicate le quantità di materiale conferito per lo smaltimento. Nel prezzo sono comunque da intendersi compresi e compensati tutti gli oneri ed i magisteri necessari per la fornitura a piè d’opera, trasporto e posa in opera di tutto il materiale sopra citato, necessario a realizzare a regola d’arte l’allaccio idrico Dn 32 Corazzato. | m | 166.4622 | 2.36% | 210.5747 | 2.36% | 15% | 24.9693 | 10% | 19.1432 | 1.5% | 0.37454 | 15.19% | 31.9874 | 18%
SAR25_PF.0003.0023.0015 | PRODOTTI FINITI | INFRASTRUTTURE IDRICHE E FOGNARIE | ALLACCI IDRICI | Sovraprezzo per realizzazione o rifacimento di ALLACCIO idrico a parete o a pavimento, del DE 50 mm in PE Corazzato, al servizio di una o più utenze, per ogni metro eccedente i primi 2.00 ml, quale compenso a metro lineare, misurato sul piano orizzontale dall'asse della tubazione fino alla base del piantone. Si intendono compresi e compensati con il presente prezzo i seguenti oneri e magisteri: Taglio e demolizione di pavimentazione stradale di qualsiasi tipologia, con la sola esclusione della tipologia in LASTRONATO, BASOLATO, SANPIETRINI, PIETRA, GRANITO, PORFIDO, TRACHITE, SELCIATO etc.. che verrà compensata con apposita voce a parte; Realizzazione dello scavo a sezione obbligata ristretta, fino ad una profondità media di ml 1.00 e con larghezza pari a ml 0.50, qualunque sia la natura e la consistenza del terreno, esclusa la roccia dura da martello il cui maggiore onere sarà compensato con voce a parte. Lo scavo verrà realizzato avendo cura di tenere una livelletta costante dalla tubazione di rete al terminale di allaccio. Resta inteso che maggiori lunghezze, larghezze o profondità di scavo verranno compensate con apposite voci a parte; Fornitura, trasporto e posa in opera di sabbia per la formazione del letto di posa della tubazione d’allaccio dell'altezza di cm 10, il rinfianco e il ricoprimento della stessa fino ad un'altezza di cm 10 sulla generatrice superiore della tubazione; Fornitura, trasporto e posa in opera di misto arido per il riempimento dello scavo fino al piano di posa del sottofondo della pavimentazione, da porre in opera a strati uniformi da cm 30 compattati meccanicamente; Fornitura, trasporto e posa in opera di nastro segnalatore in materiale plastico con dicitura “ACQUEDOTTO” o indicazione similare da cm 10 di larghezza con colorazione azzurra, da posare all'interno dello strato di riempimento in misto; Realizzazione del sottofondo per il ripristino della pavimentazione stradale demolita, realizzato mediante fornitura, trasporto e posa in opera di cm 23 di calcestruzzo R’cK 20 con piano finito coincidente con la quota del piano stradale esistente oppure dove diversamente previsto dai particolari progettuali; Tubazione Corazzata DN 50, spessore parete 4.6 mm, composto da tubo interno in polietilene, protetto da uno strato di alluminio e rivestito da Polipropilene ramificato, il tutto di tipo A.D. tipo PE 100 - PFA 16; Fornitura, trasporto e posa in opera di tubo in polietilene corrugato, di diametro adeguato, rispondente alle prescrizioni inserite nella voce di elenco prezzi “POLIETILENE CORRUGATO A DOPPIA PARETE” per il ricoprimento di tutta la tubazione; Nel prezzo di cui sopra sono compresi anche gli oneri per l’esecuzione delle prove idrauliche anche ripetute alla pressione di prova stabilita dal capitolato speciale d'appalto, lavaggio della tubazione d'allaccio, compresa e compensata ogni altra operazione ed onere per collaudare idraulicamente l'allaccio; il conferimento a discarica dei materiali di risulta dalle demolizioni, per quanto non espressamente indicato dalle voci di elenco prezzi richiamate, da eseguirsi mediante il carico su mezzo idoneo al trasporto di materiali di risulta dalle demolizioni, la vagliatura e/o separazione dei materiali da smaltire secondo la loro tipologia, il trasporto a discarica autorizzata e lo scarico del materiale, incluso il pagamento dell’indennità di conferimento. E' esclusa la CARATTERIZZAZIONE DEL MATERIALE (che verrà eventualmente compensata con voce a parte se necessaria). Prima dell'inizio delle operazioni di scavo e/o demolizioni l'impresa dovrà indicare alla Direzione dei lavori le discariche individuate per lo smaltimento del materiale di risulta dallo scavo e consegnare la certificazione dell'idoneità della discarica al ricevimento di detti materiali; il conferimento a discarica dei materiali di risulta dovrà essere documentato mediante certificazione rilasciata dalla discarica in cui verranno indicate le quantità di materiale conferito per lo smaltimento. Nel prezzo sono comunque da intendersi compresi e compensati tutti gli oneri ed i magisteri necessari per la fornitura a piè d’opera, trasporto e posa in opera di tutto il materiale sopra citato, necessario a realizzare a regola d’arte l’allaccio idrico Dn 50 Corazzato. | m | 180.2456 | 2.25% | 228.0107 | 2.25% | 15% | 27.0368 | 10% | 20.7282 | 1.5% | 0.40555 | 15.46% | 35.242 | 18%
SAR25_PF.0003.0023.0016 | PRODOTTI FINITI | INFRASTRUTTURE IDRICHE E FOGNARIE | ALLACCI IDRICI | Sovraprezzo per realizzazione o rifacimento di ALLACCIO idrico a parete o a pavimento, del DE 63 mm in PE Corazzato, al servizio di una o più utenze, per ogni metro eccedente i primi 2.00 ml, quale compenso a metro lineare, misurato sul piano orizzontale dall'asse della tubazione fino alla base del piantone. Si intendono compresi e compensati con il presente prezzo i seguenti oneri e magisteri: Taglio e demolizione di pavimentazione stradale di qualsiasi tipologia, con la sola esclusione della tipologia in LASTRONATO, BASOLATO, SANPIETRINI, PIETRA, GRANITO, PORFIDO, TRACHITE, SELCIATO etc.. che verrà compensata con apposita voce a parte; Realizzazione dello scavo a sezione obbligata ristretta, fino ad una profondità media di ml 1.00 e con larghezza pari a ml 0.50, qualunque sia la natura e la consistenza del terreno, esclusa la roccia dura da martello il cui maggiore onere sarà compensato con voce a parte. Lo scavo verrà realizzato avendo cura di tenere una livelletta costante dalla tubazione di rete al terminale di allaccio. Resta inteso che maggiori lunghezze, larghezze o profondità di scavo verranno compensate con apposite voci a parte; Fornitura, trasporto e posa in opera di sabbia per la formazione del letto di posa della tubazione d’allaccio dell'altezza di cm 10, il rinfianco e il ricoprimento della stessa fino ad un'altezza di cm 10 sulla generatrice superiore della tubazione; Fornitura, trasporto e posa in opera di misto arido per il riempimento dello scavo fino al piano di posa del sottofondo della pavimentazione, da porre in opera a strati uniformi da cm 30 compattati meccanicamente; Fornitura, trasporto e posa in opera di nastro segnalatore in materiale plastico con dicitura “ACQUEDOTTO” o indicazione similare da cm 10 di larghezza con colorazione azzurra, da posare all'interno dello strato di riempimento in misto; Realizzazione del sottofondo per il ripristino della pavimentazione stradale demolita, realizzato mediante fornitura, trasporto e posa in opera di cm 23 di calcestruzzo R’cK 20 con piano finito coincidente con la quota del piano stradale esistente oppure dove diversamente previsto dai particolari progettuali; Tubazione Corazzata DN 63, spessore parete 5.8 mm, composto da tubo interno in polietilene, protetto da uno strato di alluminio e rivestito da Polipropilene ramificato, il tutto di tipo A.D. tipo PE 100 - PFA 16; Fornitura, trasporto e posa in opera di tubo in polietilene corrugato, di diametro adeguato, rispondente alle prescrizioni inserite nella voce di elenco prezzi “POLIETILENE CORRUGATO A DOPPIA PARETE” per il ricoprimento di tutta la tubazione; Nel prezzo di cui sopra sono compresi anche gli oneri per l’esecuzione delle prove idrauliche anche ripetute alla pressione di prova stabilita dal capitolato speciale d'appalto, lavaggio della tubazione d'allaccio, compresa e compensata ogni altra operazione ed onere per collaudare idraulicamente l'allaccio; il conferimento a discarica dei materiali di risulta dalle demolizioni, per quanto non espressamente indicato dalle voci di elenco prezzi richiamate, da eseguirsi mediante il carico su mezzo idoneo al trasporto di materiali di risulta dalle demolizioni, la vagliatura e/o separazione dei materiali da smaltire secondo la loro tipologia, il trasporto a discarica autorizzata e lo scarico del materiale, incluso il pagamento dell’indennità di conferimento. E' esclusa la CARATTERIZZAZIONE DEL MATERIALE (che verrà eventualmente compensata con voce a parte se necessaria). Prima dell'inizio delle operazioni di scavo e/o demolizioni l'impresa dovrà indicare alla Direzione dei lavori le discariche individuate per lo smaltimento del materiale di risulta dallo scavo e consegnare la certificazione dell'idoneità della discarica al ricevimento di detti materiali; il conferimento a discarica dei materiali di risulta dovrà essere documentato mediante certificazione rilasciata dalla discarica in cui verranno indicate le quantità di materiale conferito per lo smaltimento. Nel prezzo sono comunque da intendersi compresi e compensati tutti gli oneri ed i magisteri necessari per la fornitura a piè d’opera, trasporto e posa in opera di tutto il materiale sopra citato, necessario a realizzare a regola d’arte l’allaccio idrico Dn 63 Corazzato. | m | 193.1451 | 2.15% | 244.3285 | 2.15% | 15% | 28.9718 | 10% | 22.2117 | 1.5% | 0.43458 | 15.58% | 38.0545 | 18%
SAR25_PF.0003.0023.0017 | PRODOTTI FINITI | INFRASTRUTTURE IDRICHE E FOGNARIE | ALLACCI IDRICI | Realizzazione di derivazione per utenza DN 15 (1/2") in diramazione da piantone DN 32 (1"), in cassetta a muro ovvero da collettore in pozzetto stradale interrato. Nel prezzo sono da intendersi compresi e compensati tutti gli oneri ed i magisteri necessari per l’esecuzione dei collegamenti idraulici dal piantone o dal collettore, nonché per la posa in opera di tutte le valvole, le apparecchiature idrauliche e la raccorderia in ottone, secondo quanto indicato nello schema di allaccio idrico tipo, al fine di realizzare una diramazione idrica perfettamente funzionante ed a perfetta regola d’arte. Nel prezzo è da ritenersi compensata la fornitura dei materiali idraulici necessari alla realizzazione dell’allaccio, compresa la fornitura dei materiali di consumo necessari all’esecuzione a regola d’arte della stessa. Con il presente prezzo si intendono compresi e compensati i seguenti oneri e magisteri: Fornitura, trasporto e posa in opera di Tes in Ottone ridotto 1*1/2*1; Fornitura, trasporto e posa di valvola monoblocco pre contatore DN 15 (1/2") rispondente alle prescrizioni indicate nella voce di elenco prezzi VALVOLA PIOMBABILE MONOBLOCCO PRE-CONTATORE: Fornitura, trasporto e posa di valvola monoblocco post contatore DN 15 (1/2") rispondente alle prescrizioni indicate nella voce di elenco prezzi VALVOLA MONOBLOCCO POST-CONTATORE. Fornitura, trasporto e posa in opera di sfiato ad alta portata da 1"; Nel prezzo sono comunque da intendersi compresi e compensati tutti gli oneri ed i magisteri necessari per la fornitura a piè d’opera di tutto il materiale sopra citato e necessario a realizzare a regola d’arte l’allaccio idrico, quale raccorderia in lega di ottone ADZ, valvole ed apparecchiature idrauliche, così come indicato nello schema di allaccio idrico tipo , con la sola esclusione della fornitura del contatore che sarà fornito da ABBANOA. I materiali utilizzati dovranno essere idonei a venire a contatto con acqua destinata al consumo umano secondo il D.M. 174 del 6/4/2004 del Ministero della Sanità. | cad. | 130.4974 | 0.26% | 165.0793 | 0.26% | 15% | 19.5746 | 10% | 15.0072 | 1.5% | 0.29362 | 8.52% | 14.0625 | 18%
SAR25_PF.0003.0023.0018 | PRODOTTI FINITI | INFRASTRUTTURE IDRICHE E FOGNARIE | ALLACCI IDRICI | Realizzazione di derivazione per utenza DN 15 (1/2") in diramazione da piantone DN 50 (1-1/2"), in cassetta a muro ovvero da collettore in pozzetto stradale interrato. Nel prezzo sono da intendersi compresi e compensati tutti gli oneri ed i magisteri necessari per l’esecuzione dei collegamenti idraulici dal piantone o dal collettore, nonché per la posa in opera di tutte le valvole, le apparecchiature idrauliche e la raccorderia in ottone, secondo quanto indicato nello schema di allaccio idrico tipo, al fine di realizzare una diramazione idrica perfettamente funzionante ed a perfetta regola d’arte. Nel prezzo è da ritenersi compensata la fornitura dei materiali idraulici necessari alla realizzazione dell’allaccio, compresa la fornitura dei materiali di consumo necessari all’esecuzione a regola d’arte della stessa. Con il presente prezzo si intendono compresi e compensati i seguenti oneri e magisteri: Fornitura, trasporto e posa in opera di Tes in Ottone ridotto 1-1/2*1/2*1-1/2"; Fornitura, trasporto e posa di valvola monoblocco pre contatore DN 15 (1/2") rispondente alle prescrizioni indicate nella voce di elenco prezzi VALVOLA PIOMBABILE MONOBLOCCO PRE-CONTATORE: Fornitura, trasporto e posa di valvola monoblocco post contatore DN 15 (1/2") rispondente alle prescrizioni indicate nella voce di elenco prezzi VALVOLA MONOBLOCCO POST-CONTATORE. Fornitura, trasporto e posa in opera di Riduzione in Ottone 1-1/2"*1"; Fornitura, trasporto e posa in opera di sfiato ad alta portata da 1"; Nel prezzo sono comunque da intendersi compresi e compensati tutti gli oneri ed i magisteri necessari per la fornitura a piè d’opera di tutto il materiale sopra citato e necessario a realizzare a regola d’arte l’allaccio idrico, quale raccorderia in lega di ottone ADZ, valvole ed apparecchiature idrauliche, così come indicato nello schema di allaccio idrico tipo , con la sola esclusione della fornitura del contatore che sarà fornito da ABBANOA. I materiali utilizzati dovranno essere idonei a venire a contatto con acqua destinata al consumo umano secondo il D.M. 174 del 6/4/2004 del Ministero della Sanità. | cad. | 154.4357 | 0.26% | 195.3611 | 0.26% | 15% | 23.1654 | 10% | 17.7601 | 1.5% | 0.34748 | 8.64% | 16.875 | 18%
SAR25_PF.0003.0023.0019 | PRODOTTI FINITI | INFRASTRUTTURE IDRICHE E FOGNARIE | ALLACCI IDRICI | Realizzazione di derivazione per utenza DN 15 (1/2") in diramazione da piantone DN 63 (2"), in cassetta a muro ovvero da collettore in pozzetto stradale interrato. Nel prezzo sono da intendersi compresi e compensati tutti gli oneri ed i magisteri necessari per l’esecuzione dei collegamenti idraulici dal piantone o dal collettore, nonché per la posa in opera di tutte le valvole, le apparecchiature idrauliche e la raccorderia in ottone, secondo quanto indicato nello schema di allaccio idrico tipo, al fine di realizzare una diramazione idrica perfettamente funzionante ed a perfetta regola d’arte. Nel prezzo è da ritenersi compensata la fornitura dei materiali idraulici necessari alla realizzazione dell’allaccio, compresa la fornitura dei materiali di consumo necessari all’esecuzione a regola d’arte della stessa. Con il presente prezzo si intendono compresi e compensati i seguenti oneri e magisteri: Fornitura, trasporto e posa in opera di Tes in Ottone ridotto 2"*1/2*2"; Fornitura, trasporto e posa di valvola monoblocco pre contatore DN 15 (1/2") rispondente alle prescrizioni indicate nella voce di elenco prezzi VALVOLA PIOMBABILE MONOBLOCCO PRE-CONTATORE: Fornitura, trasporto e posa di valvola monoblocco post contatore DN 15 (1/2") rispondente alle prescrizioni indicate nella voce di elenco prezzi VALVOLA MONOBLOCCO POST-CONTATORE. Fornitura, trasporto e posa in opera di Riduzione in Ottone 2"*1"; Fornitura, trasporto e posa in opera di sfiato ad alta portata da 1"; Nel prezzo sono comunque da intendersi compresi e compensati tutti gli oneri ed i magisteri necessari per la fornitura a piè d’opera di tutto il materiale sopra citato e necessario a realizzare a regola d’arte l’allaccio idrico, quale raccorderia in lega di ottone ADZ, valvole ed apparecchiature idrauliche, così come indicato nello schema di allaccio idrico tipo , con la sola esclusione della fornitura del contatore che sarà fornito da ABBANOA. I materiali utilizzati dovranno essere idonei a venire a contatto con acqua destinata al consumo umano secondo il D.M. 174 del 6/4/2004 del Ministero della Sanità. | cad. | 172.2879 | 0.32% | 217.9442 | 0.32% | 15% | 25.8432 | 10% | 19.8131 | 1.5% | 0.38765 | 10.32% | 22.5 | 18%
SAR25_PF.0003.0023.0020 | PRODOTTI FINITI | INFRASTRUTTURE IDRICHE E FOGNARIE | ALLACCI IDRICI | Realizzazione di ulteriore derivazione per utenza DN 15 (1/2") oltre la prima, in diramazione da piantone DN 32 (1"), in cassetta a muro ovvero da collettore in pozzetto stradale interrato. Nel prezzo sono da intendersi compresi e compensati tutti gli oneri ed i magisteri necessari per l’esecuzione dei collegamenti idraulici dal piantone o dal collettore, nonché per la posa in opera di tutte le valvole, le apparecchiature idrauliche e la raccorderia in ottone, secondo quanto indicato nello schema di allaccio idrico tipo, al fine di realizzare una diramazione idrica perfettamente funzionante ed a perfetta regola d’arte. Nel prezzo è da ritenersi compensata la fornitura dei materiali idraulici necessari alla realizzazione dell’allaccio, compresa la fornitura dei materiali di consumo necessari all’esecuzione a regola d’arte. Con il presente prezzo si intendono compresi e compensati i seguenti oneri e magisteri: Fornitura, trasporto e posa in opera di Barilotto in Ottone da 1" * 15 cm; Fornitura e posa in opera di Tes ridotto in Ottone 1" * 1/2 * 1"; Fornitura, trasporto e posa di valvola monoblocco pre contatore DN 15 (1/2") rispondente alle prescrizioni indicate nella voce di elenco prezzi VALVOLA PIOMBABILE MONOBLOCCO PRE-CONTATORE: Fornitura, trasporto e posa di valvola monoblocco post contatore DN 15 (1/2") rispondente alle prescrizioni indicate nella voce di elenco prezzi VALVOLA MONOBLOCCO POST-CONTATORE. Nel prezzo sono comunque da intendersi compresi e compensati tutti gli oneri ed i magisteri necessari per la fornitura a piè d’opera di tutto il materiale sopra citato e necessario a realizzare a regola d’arte l’allaccio idrico, quale raccorderia in lega di ottone ADZ, valvole ed apparecchiature idrauliche, così come indicato nello schema di allaccio idrico tipo , con la sola esclusione della fornitura del contatore che sarà fornito da ABBANOA. I materiali utilizzati dovranno essere idonei a venire a contatto con acqua destinata al consumo umano secondo il D.M. 174 del 6/4/2004 del Ministero della Sanità. | cad. | 103.0291 | 0.42% | 130.3318 | 0.42% | 15% | 15.4544 | 10% | 11.8483 | 1.5% | 0.23182 | 13.81% | 18 | 18%
SAR25_PF.0003.0023.0021 | PRODOTTI FINITI | INFRASTRUTTURE IDRICHE E FOGNARIE | ALLACCI IDRICI | Realizzazione di ulteriore derivazione per utenza DN 15 (1/2") oltre la prima, in diramazione da piantone DN 50 (1-1/2"), in cassetta a muro ovvero da collettore in pozzetto stradale interrato. Nel prezzo sono da intendersi compresi e compensati tutti gli oneri ed i magisteri necessari per l’esecuzione dei collegamenti idraulici dal piantone o dal collettore, nonché per la posa in opera di tutte le valvole, le apparecchiature idrauliche e la raccorderia in ottone, secondo quanto indicato nello schema di allaccio idrico tipo, al fine di realizzare una diramazione idrica perfettamente funzionante ed a perfetta regola d’arte. Nel prezzo è da ritenersi compensata la fornitura dei materiali idraulici necessari alla realizzazione dell’allaccio, compresa la fornitura dei materiali di consumo necessari all’esecuzione a regola d’arte. Con il presente prezzo si intendono compresi e compensati i seguenti oneri e magisteri: Fornitura, trasporto e posa in opera di Barilotto in Ottone da 1-1/2" * 15 cm; Fornitura e posa in opera di Tes ridotto in Ottone 1-1/2" * 1/2" * 1-1/2"; Fornitura, trasporto e posa di valvola monoblocco pre contatore DN 15 (1/2") rispondente alle prescrizioni indicate nella voce di elenco prezzi VALVOLA PIOMBABILE MONOBLOCCO PRE-CONTATORE: Fornitura, trasporto e posa di valvola monoblocco post contatore DN 15 (1/2") rispondente alle prescrizioni indicate nella voce di elenco prezzi VALVOLA MONOBLOCCO POST-CONTATORE. Nel prezzo sono comunque da intendersi compresi e compensati tutti gli oneri ed i magisteri necessari per la fornitura a piè d’opera di tutto il materiale sopra citato e necessario a realizzare a regola d’arte l’allaccio idrico, quale raccorderia in lega di ottone ADZ, valvole ed apparecchiature idrauliche, così come indicato nello schema di allaccio idrico tipo , con la sola esclusione della fornitura del contatore che sarà fornito da ABBANOA. I materiali utilizzati dovranno essere idonei a venire a contatto con acqua destinata al consumo umano secondo il D.M. 174 del 6/4/2004 del Ministero della Sanità. | cad. | 135.5114 | 0.39% | 171.4219 | 0.39% | 15% | 20.3267 | 10% | 15.5838 | 1.5% | 0.3049 | 12.8% | 21.9375 | 18%
SAR25_PF.0003.0023.0022 | PRODOTTI FINITI | INFRASTRUTTURE IDRICHE E FOGNARIE | ALLACCI IDRICI | Realizzazione di ulteriore derivazione per utenza DN 15 (1/2") oltre la prima, in diramazione da piantone DN 63 (2"), in cassetta a muro ovvero da collettore in pozzetto stradale interrato. Nel prezzo sono da intendersi compresi e compensati tutti gli oneri ed i magisteri necessari per l’esecuzione dei collegamenti idraulici dal piantone o dal collettore, nonché per la posa in opera di tutte le valvole, le apparecchiature idrauliche e la raccorderia in ottone, secondo quanto indicato nello schema di allaccio idrico tipo, al fine di realizzare una diramazione idrica perfettamente funzionante ed a perfetta regola d’arte. Nel prezzo è da ritenersi compensata la fornitura dei materiali idraulici necessari alla realizzazione dell’allaccio, compresa la fornitura dei materiali di consumo necessari all’esecuzione a regola d’arte. Con il presente prezzo si intendono compresi e compensati i seguenti oneri e magisteri: Fornitura, trasporto e posa in opera di Barilotto in Ottone da 2" * 15 cm; Fornitura e posa in opera di Tes ridotto in Ottone 2" * 1/2" * 2"; Fornitura, trasporto e posa di valvola monoblocco pre contatore DN 15 (1/2") rispondente alle prescrizioni indicate nella voce di elenco prezzi VALVOLA PIOMBABILE MONOBLOCCO PRE-CONTATORE: Fornitura, trasporto e posa di valvola monoblocco post contatore DN 15 (1/2") rispondente alle prescrizioni indicate nella voce di elenco prezzi VALVOLA MONOBLOCCO POST-CONTATORE. Nel prezzo sono comunque da intendersi compresi e compensati tutti gli oneri ed i magisteri necessari per la fornitura a piè d’opera di tutto il materiale sopra citato e necessario a realizzare a regola d’arte l’allaccio idrico, quale raccorderia in lega di ottone ADZ, valvole ed apparecchiature idrauliche, così come indicato nello schema di allaccio idrico tipo , con la sola esclusione della fornitura del contatore che sarà fornito da ABBANOA. I materiali utilizzati dovranno essere idonei a venire a contatto con acqua destinata al consumo umano secondo il D.M. 174 del 6/4/2004 del Ministero della Sanità. | cad. | 153.3808 | 0.42% | 194.0268 | 0.42% | 15% | 23.0071 | 10% | 17.6388 | 1.5% | 0.34511 | 13.63% | 26.4375 | 18%
SAR25_PF.0003.0023.0023 | PRODOTTI FINITI | INFRASTRUTTURE IDRICHE E FOGNARIE | ALLACCI IDRICI | Fornitura, trasporto e posa in opera di cassetta di alloggiamento contatori, costituita da: · telaio in lamiera zincata a caldo dello spessore di 20/10 di mm, verniciato; · sportello rimovibile, realizzato in lamiera zincata a caldo dello spessore di 20/10 mm, verniciato con colore approvato preventivamente dalla D.L. con sistema di cerniere da sottoporre ad approvazione della D.L. ad una o due ante secondo quanto indicato nei disegni tipo allegati, completo di eventuali fori per consentire l'utilizzo della telelettura; · serratura in acciaio cromato con molla e o-ring, completa di chiave a bussola triangolare; * chiusura del fondo e delle pareti interne con lamiera zincata a caldo dello spessore di 10/10 di mm, verniciata, provvista di elementi prefratturati sul fondo per il passaggio del piantone secondo quanto indicato nei disegni tipo allegati; La lamiera zincata utilizzata per la realizzazione della cassetta, in ogni sua parte, dovrà avere un quantitativo di zinco non inferiore a 150 g per ogni metro quadrato di superficie zincata. L'intera struttura dovrà essere verniciata internamente ed esternamente con vernici idonee a fungere da aggrappante per le pitture murarie. Il prodotto finito dovrà essere privo di sbordature e di qualsiasi parte tagliente ed essere rispondente alle caratteristiche tecniche e costruttive descritte nei disegni tipo allegati. E' escluso l'onere per la formazione della nicchia o la rettifica di quella esistente da compensarsi con voce a parte. E' compresa la posa in opera della cassetta, secondo le indicazioni impartite dalla D.L., sia posata a terra che tassellata sulla parete esistente. 1) luce netta mm 600x500x150 | cad. | 138.5525 | 0.57% | 175.2689 | 0.57% | 15% | 20.7829 | 10% | 15.9335 | 1.5% | 0.31174 | 17.17% | 30.0924 | 18%
SAR25_PF.0003.0023.0024 | PRODOTTI FINITI | INFRASTRUTTURE IDRICHE E FOGNARIE | ALLACCI IDRICI | Fornitura, trasporto e posa in opera di cassetta di alloggiamento contatori, costituita da: · telaio in lamiera zincata a caldo dello spessore di 20/10 di mm, verniciato; · sportello rimovibile, realizzato in lamiera zincata a caldo dello spessore di 20/10 mm, verniciato con colore approvato preventivamente dalla D.L. con sistema di cerniere da sottoporre ad approvazione della D.L. ad una o due ante secondo quanto indicato nei disegni tipo allegati, completo di eventuali fori per consentire l'utilizzo della telelettura; · serratura in acciaio cromato con molla e o-ring, completa di chiave a bussola triangolare; * chiusura del fondo e delle pareti interne con lamiera zincata a caldo dello spessore di 10/10 di mm, verniciata, provvista di elementi prefratturati sul fondo per il passaggio del piantone secondo quanto indicato nei disegni tipo allegati; La lamiera zincata utilizzata per la realizzazione della cassetta, in ogni sua parte, dovrà avere un quantitativo di zinco non inferiore a 150 g per ogni metro quadrato di superficie zincata. L'intera struttura dovrà essere verniciata internamente ed esternamente con vernici idonee a fungere da aggrappante per le pitture murarie. Il prodotto finito dovrà essere privo di sbordature e di qualsiasi parte tagliente ed essere rispondente alle caratteristiche tecniche e costruttive descritte nei disegni tipo allegati. E' escluso l'onere per la formazione della nicchia o la rettifica di quella esistente da compensarsi con voce a parte. E' compresa la posa in opera della cassetta, secondo le indicazioni impartite dalla D.L., sia posata a terra che tassellata sulla parete esistente. 1) luce netta mm 600x600x200 | cad. | 179.6727 | 0.44% | 227.2859 | 0.44% | 15% | 26.9509 | 10% | 20.6624 | 1.5% | 0.40426 | 13.24% | 30.0924 | 18%
SAR25_PF.0003.0023.0025 | PRODOTTI FINITI | INFRASTRUTTURE IDRICHE E FOGNARIE | ALLACCI IDRICI | Fornitura, trasporto e posa in opera di cassetta di alloggiamento contatori, costituita da: · telaio in lamiera zincata a caldo dello spessore di 20/10 di mm, verniciato; · sportello rimovibile, realizzato in lamiera zincata a caldo dello spessore di 20/10 mm, verniciato con colore approvato preventivamente dalla D.L. con sistema di cerniere da sottoporre ad approvazione della D.L. ad una o due ante secondo quanto indicato nei disegni tipo allegati, completo di eventuali fori per consentire l'utilizzo della telelettura; · serratura in acciaio cromato con molla e o-ring, completa di chiave a bussola triangolare; * chiusura del fondo e delle pareti interne con lamiera zincata a caldo dello spessore di 10/10 di mm, verniciata, provvista di elementi prefratturati sul fondo per il passaggio del piantone secondo quanto indicato nei disegni tipo allegati; La lamiera zincata utilizzata per la realizzazione della cassetta, in ogni sua parte, dovrà avere un quantitativo di zinco non inferiore a 150 g per ogni metro quadrato di superficie zincata. L'intera struttura dovrà essere verniciata internamente ed esternamente con vernici idonee a fungere da aggrappante per le pitture murarie. Il prodotto finito dovrà essere privo di sbordature e di qualsiasi parte tagliente ed essere rispondente alle caratteristiche tecniche e costruttive descritte nei disegni tipo allegati. E' escluso l'onere per la formazione della nicchia o la rettifica di quella esistente da compensarsi con voce a parte. E' compresa la posa in opera della cassetta, secondo le indicazioni impartite dalla D.L., sia posata a terra che tassellata sulla parete esistente. 1) luce netta mm 600x800x200 | cad. | 236.6242 | 0.4% | 299.3296 | 0.4% | 15% | 35.4936 | 10% | 27.2118 | 1.5% | 0.5324 | 12.06% | 36.1109 | 18%
SAR25_PF.0003.0023.0026 | PRODOTTI FINITI | INFRASTRUTTURE IDRICHE E FOGNARIE | ALLACCI IDRICI | Fornitura, trasporto e posa in opera di cassetta di alloggiamento contatori, costituita da: · telaio in lamiera zincata a caldo dello spessore di 20/10 di mm, verniciato; · sportello rimovibile, realizzato in lamiera zincata a caldo dello spessore di 20/10 mm, verniciato con colore approvato preventivamente dalla D.L. con sistema di cerniere da sottoporre ad approvazione della D.L. ad una o due ante secondo quanto indicato nei disegni tipo allegati, completo di eventuali fori per consentire l'utilizzo della telelettura; · serratura in acciaio cromato con molla e o-ring, completa di chiave a bussola triangolare; * chiusura del fondo e delle pareti interne con lamiera zincata a caldo dello spessore di 10/10 di mm, verniciata, provvista di elementi prefratturati sul fondo per il passaggio del piantone secondo quanto indicato nei disegni tipo allegati; La lamiera zincata utilizzata per la realizzazione della cassetta, in ogni sua parte, dovrà avere un quantitativo di zinco non inferiore a 150 g per ogni metro quadrato di superficie zincata. L'intera struttura dovrà essere verniciata internamente ed esternamente con vernici idonee a fungere da aggrappante per le pitture murarie. Il prodotto finito dovrà essere privo di sbordature e di qualsiasi parte tagliente ed essere rispondente alle caratteristiche tecniche e costruttive descritte nei disegni tipo allegati. E' escluso l'onere per la formazione della nicchia o la rettifica di quella esistente da compensarsi con voce a parte. E' compresa la posa in opera della cassetta, secondo le indicazioni impartite dalla D.L., sia posata a terra che tassellata sulla parete esistente. 1) luce netta mm 1000x800x200 | cad. | 460.1145 | 0.3% | 582.0448 | 0.3% | 15% | 69.0172 | 10% | 52.9132 | 1.5% | 1.0353 | 9.17% | 53.3794 | 18%
SAR25_PF.0003.0023.0027 | PRODOTTI FINITI | INFRASTRUTTURE IDRICHE E FOGNARIE | ALLACCI IDRICI | Sovraprezzo per ogni 20 cm di maggiore altezza della cassetta base 600*600*200, realizzata con le stesse modalità operative descritte nella medesima voce. 1) luce netta mm 600x200x200 | cad. | 68.6886 | 0.46% | 86.8911 | 0.46% | 15% | 10.3033 | 10% | 7.8992 | 1.5% | 0.15455 | 13.85% | 12.037 | 18%
SAR25_PF.0003.0023.0028 | PRODOTTI FINITI | INFRASTRUTTURE IDRICHE E FOGNARIE | ALLACCI IDRICI | Sovraprezzo per ogni 20 cm di maggiore altezza della cassetta base 1000*800*200, realizzata con le stesse modalità operative descritte nella medesima voce. 1) luce netta mm 1000x200x200 | cad. | 133.6267 | 0.3% | 169.0377 | 0.3% | 15% | 20.044 | 10% | 15.3671 | 1.5% | 0.30066 | 9.02% | 15.243 | 18%
SAR25_PF.0003.0023.0029 | PRODOTTI FINITI | INFRASTRUTTURE IDRICHE E FOGNARIE | ALLACCI IDRICI | Fornitura, trasporto e posa in opera di sportello di alloggiamento contatori da incasso, costituita da: · telaio in lamiera zincata a caldo dello spessore di 20/10 di mm, verniciato, dotato di zanche per il fissaggio all'interno della nicchia; · sportello rimovibile, realizzato in lamiera zincata a caldo dello spessore di 20/10 mm, verniciato con colore approvato preventivamente dalla D.L. con sistema di cerniere da sottoporre ad approvazione della D.L. ad una o due ante secondo quanto indicato nei disegni tipo allegati, completo di eventuali fori per consentire l'utilizzo della telelettura; · serratura in acciaio cromato con molla e o-ring, completa di chiave a bussola triangolare; La lamiera zincata utilizzata per la realizzazione della cassetta, in ogni sua parte, dovrà avere un quantitativo di zinco non inferiore a 150 g per ogni metro quadrato di superficie zincata. L'intera struttura dovrà essere verniciata internamente ed esternamente con vernici idonee a fungere da aggrappante per le pitture murarie. Il prodotto finito dovrà essere privo di sbordature e di qualsiasi parte tagliente ed essere rispondente alle caratteristiche tecniche e costruttive descritte nei disegni tipo allegati. Compresi e compensati tutti gli oneri e i magisteri per la formazione della nicchia o la rettifica di quella esistente ESCLUSIVAMENTE SU MURATURA IN BLOCCHETTI O MATTONI, ad esclusione di murature rivestite con materiale pregiato o particolare, fondazioni e pareti in cls. E' compresa la posa in opera dello sportello, secondo le indicazioni impartite dalla D.L., il ripristino delle opere murarie, la tinteggiatura della porzione di parete demolita con colorazione simile a quella preesistente, il carico e trasporto a rifiuto dei materiali di risulta e il loro conferimento a discarica, inclusa l'indennità di conferimento. 1) luce netta mm 600x500 | cad. | 159.5139 | 1.04% | 201.7851 | 1.04% | 15% | 23.9271 | 10% | 18.3441 | 1.5% | 0.35891 | 32.02% | 64.6025 | 18%
SAR25_PF.0003.0023.0030 | PRODOTTI FINITI | INFRASTRUTTURE IDRICHE E FOGNARIE | ALLACCI IDRICI | Fornitura, trasporto e posa in opera di sportello di alloggiamento contatori da incasso, costituita da: · telaio in lamiera zincata a caldo dello spessore di 20/10 di mm, verniciato, dotato di zanche per il fissaggio all'interno della nicchia; · sportello rimovibile, realizzato in lamiera zincata a caldo dello spessore di 20/10 mm, verniciato con colore approvato preventivamente dalla D.L. con sistema di cerniere da sottoporre ad approvazione della D.L. ad una o due ante secondo quanto indicato nei disegni tipo allegati, completo di eventuali fori per consentire l'utilizzo della telelettura; · serratura in acciaio cromato con molla e o-ring, completa di chiave a bussola triangolare; La lamiera zincata utilizzata per la realizzazione della cassetta, in ogni sua parte, dovrà avere un quantitativo di zinco non inferiore a 150 g per ogni metro quadrato di superficie zincata. L'intera struttura dovrà essere verniciata internamente ed esternamente con vernici idonee a fungere da aggrappante per le pitture murarie. Il prodotto finito dovrà essere privo di sbordature e di qualsiasi parte tagliente ed essere rispondente alle caratteristiche tecniche e costruttive descritte nei disegni tipo allegati. Compresi e compensati tutti gli oneri e i magisteri per la formazione della nicchia o la rettifica di quella esistente ESCLUSIVAMENTE SU MURATURA IN BLOCCHETTI O MATTONI, ad esclusione di murature rivestite con materiale pregiato o particolare, fondazioni e pareti in cls. E' compresa la posa in opera dello sportello, secondo le indicazioni impartite dalla D.L., il ripristino delle opere murarie, la tinteggiatura della porzione di parete demolita con colorazione simile a quella preesistente, il carico e trasporto a rifiuto dei materiali di risulta e il loro conferimento a discarica, inclusa l'indennità di conferimento. 1) luce netta mm 600x600 | cad. | 212.1691 | 0.94% | 268.3939 | 0.94% | 15% | 31.8254 | 10% | 24.3995 | 1.5% | 0.47738 | 28.87% | 77.4924 | 18%
SAR25_PF.0003.0023.0031 | PRODOTTI FINITI | INFRASTRUTTURE IDRICHE E FOGNARIE | ALLACCI IDRICI | Fornitura, trasporto e posa in opera di sportello di alloggiamento contatori da incasso, costituita da: · telaio in lamiera zincata a caldo dello spessore di 20/10 di mm, verniciato, dotato di zanche per il fissaggio all'interno della nicchia; · sportello rimovibile, realizzato in lamiera zincata a caldo dello spessore di 20/10 mm, verniciato con colore approvato preventivamente dalla D.L. con sistema di cerniere da sottoporre ad approvazione della D.L. ad una o due ante secondo quanto indicato nei disegni tipo allegati, completo di eventuali fori per consentire l'utilizzo della telelettura; · serratura in acciaio cromato con molla e o-ring, completa di chiave a bussola triangolare; La lamiera zincata utilizzata per la realizzazione della cassetta, in ogni sua parte, dovrà avere un quantitativo di zinco non inferiore a 150 g per ogni metro quadrato di superficie zincata. L'intera struttura dovrà essere verniciata internamente ed esternamente con vernici idonee a fungere da aggrappante per le pitture murarie. Il prodotto finito dovrà essere privo di sbordature e di qualsiasi parte tagliente ed essere rispondente alle caratteristiche tecniche e costruttive descritte nei disegni tipo allegati. Compresi e compensati tutti gli oneri e i magisteri per la formazione della nicchia o la rettifica di quella esistente ESCLUSIVAMENTE SU MURATURA IN BLOCCHETTI O MATTONI, ad esclusione di murature rivestite con materiale pregiato o particolare, fondazioni e pareti in cls. E' compresa la posa in opera dello sportello, secondo le indicazioni impartite dalla D.L., il ripristino delle opere murarie, la tinteggiatura della porzione di parete demolita con colorazione simile a quella preesistente, il carico e trasporto a rifiuto dei materiali di risulta e il loro conferimento a discarica, inclusa l'indennità di conferimento. 1) luce netta mm 600x800 | cad. | 263.1166 | 0.94% | 332.8425 | 0.94% | 15% | 39.4675 | 10% | 30.2584 | 1.5% | 0.59201 | 29.05% | 96.707 | 18%
SAR25_PF.0003.0023.0032 | PRODOTTI FINITI | INFRASTRUTTURE IDRICHE E FOGNARIE | ALLACCI IDRICI | Fornitura, trasporto e posa in opera di sportello di alloggiamento contatori da incasso, costituita da: · telaio in lamiera zincata a caldo dello spessore di 20/10 di mm, verniciato, dotato di zanche per il fissaggio all'interno della nicchia; · sportello ad ante rimovibili, realizzate in lamiera zincata a caldo dello spessore di 20/10 mm, verniciate con colore approvato preventivamente dalla D.L. con sistema di cerniere da sottoporre ad approvazione della D.L. ad una o due ante secondo quanto indicato nei disegni tipo allegati, completo di eventuali fori per consentire l'utilizzo della telelettura; · serratura in acciaio cromato con molla e o-ring, completa di chiave a bussola triangolare; La lamiera zincata utilizzata per la realizzazione della cassetta, in ogni sua parte, dovrà avere un quantitativo di zinco non inferiore a 150 g per ogni metro quadrato di superficie zincata. L'intera struttura dovrà essere verniciata internamente ed esternamente con vernici idonee a fungere da aggrappante per le pitture murarie. Il prodotto finito dovrà essere privo di sbordature e di qualsiasi parte tagliente ed essere rispondente alle caratteristiche tecniche e costruttive descritte nei disegni tipo allegati. Compresi e compensati tutti gli oneri e i magisteri per la formazione della nicchia o la rettifica di quella esistente ESCLUSIVAMENTE SU MURATURA IN BLOCCHETTI O MATTONI, ad esclusione di murature rivestite con materiale pregiato o particolare, fondazioni e pareti in cls. E' compresa la posa in opera dello sportello, secondo le indicazioni impartite dalla D.L., il ripristino delle opere murarie, la tinteggiatura della porzione di parete demolita con colorazione simile a quella preesistente, il carico e trasporto a rifiuto dei materiali di risulta e il loro conferimento a discarica, inclusa l'indennità di conferimento. 1) luce netta mm 1000x800 | cad. | 398.1158 | 0.81% | 503.6165 | 0.81% | 15% | 59.7174 | 10% | 45.7833 | 1.5% | 0.89576 | 24.62% | 123.9735 | 18%
SAR25_PF.0003.0023.0033 | PRODOTTI FINITI | INFRASTRUTTURE IDRICHE E FOGNARIE | ALLACCI IDRICI | Sovraprezzo per ogni 20 cm di maggiore altezza degli sportelli 600*500, realizzato con le stesse modalità operative descritte nella medesima voce. 1) luce netta mm 600x200 | cad. | 75.0105 | 0.94% | 94.8883 | 0.94% | 15% | 11.2516 | 10% | 8.6262 | 1.5% | 0.16877 | 28% | 26.5667 | 18%
SAR25_PF.0003.0023.0034 | PRODOTTI FINITI | INFRASTRUTTURE IDRICHE E FOGNARIE | ALLACCI IDRICI | Sovraprezzo per ogni 20 cm di maggiore altezza degli sportelli 1000*800, realizzato con le stesse modalità operative descritte nella medesima voce. 1) luce netta mm 1000x200 | cad. | 121.8522 | 0.88% | 154.1431 | 0.88% | 15% | 18.2778 | 10% | 14.013 | 1.5% | 0.27417 | 26.08% | 40.2 | 18%
SAR25_PF.0003.0023.0035 | PRODOTTI FINITI | INFRASTRUTTURE IDRICHE E FOGNARIE | ALLACCI IDRICI | DISMISSIONE DI ALLACCIO IDRICO Dismissione di allaccio idrico anche non contestuale alla realizzazione di un nuovo allaccio in analoga posizione, comprendente la demolizione della pavimentazione del marciapiede o stradale in conglomerato bituminoso o calcestruzzo e sua ricostruzione, scavo delle dimensioni medie di cm 70*70 e altezza cm 70, per la ricerca della tubazione di ingresso, inserimento di pezzi speciali, fornitura e posa valvola di chiusura di diametro apposito e collegamento provvisorio al nuovo allaccio, in attesa della dismissione definitiva della vecchia condotta adduttrice. Nella lavorazione è compreso lo smontaggio dei pezzi speciali collegati provvisoriamente alla nuova utenza. Relativamente al materiale di risulta proveniente dalla dismissione ovvero dal rifacimento, si intendono compresi altresì gli oneri ed i magisteri necessari per i tagli, il sollevamento per la successiva evacuazione, le eventuali riduzioni di volume e quanto necessario per rimuovere e smaltire completamente tutti i materiali di risulta, con la sola ESCLUSIONE dell'eventuale CARATTERIZZAZIONE del materiale che verrà compensata con voce a parte. | cad. | 253.7161 | 2.6% | 320.9509 | 2.6% | 15% | 38.0574 | 10% | 29.1774 | 1.5% | 0.57086 | 26.58% | 85.2942 | 18%
SAR25_PF.0003.0024.0001 | PRODOTTI FINITI | INFRASTRUTTURE IDRICHE E FOGNARIE | ALLACCI FOGNARI | ALLACCIO FOGNARIO URBANO realizzato con tubo in PVC SN4 ø 160 con lunghezza sino a ml 2.00 misurata sul piano orizzontale dall'asse della tubazione. Si intendono compresi e compensati con il presente prezzo i seguenti oneri e magisteri: Fornitura e posa in opera di POZZETTO PREFABBRICATO in calcestruzzo vibrocompresso SERIE PESANTE, completo di piastra di base e di copertina carrabile ARMATA in c.a., ma senza sifone, dato in opera per fognature e scarichi in genere; compreso: la fornitura del manufatto, il trasporto, lo scarico al punto di installazione e la posa in opera con la sigillatura delle giunzioni al pozzetto delle tubazioni in entrata e in uscita, compreso il sottofondo ed escluso il rinfianco in calcestruzzo; Dimensioni nette interne 60x60x60 cm, spessore minimo della piastra di base e delle pareti verticali 10 cm, Taglio e demolizione di pavimentazione stradale di qualsiasi tipologia, con la sola esclusione della tipologia in LASTRONATO, BASOLATO, SANPIETRINI, PIETRA, GRANITO, PORFIDO, TRACHITE, SELCIATO etc.. che verrà compensata con apposita voce a parte; Realizzazione dello scavo a sezione obbligata ristretta della lunghezza massima di ml 2,00, fino ad una profondità media di ml 1.50 e con larghezza pari a circa ml 0.70, qualunque sia la natura e la consistenza del terreno, esclusa la roccia tenera e dura da martello il cui maggiore onere sarà compensato con voce a parte, così pure per le maggiori altezze e larghezze di scavo. Lo scavo verrà realizzato avendo cura di tenere una livelletta costante dalla tubazione di rete al terminale di allaccio. Resta inteso che maggiori lunghezze, larghezze o profondità di scavo verranno compensate con apposite voci a parte; Realizzazione di allaccio e sigillatura delle giunzioni in corrispondenza della braga e del sifone o pozzetto in uscita; Fornitura, trasporto e posa in opera di sabbia per la formazione del letto di posa della tubazione d’allaccio dell'altezza di cm 10, il rinfianco e il ricoprimento della stessa fino ad un'altezza di cm 10 sulla generatrice superiore della tubazione, compresa la formazione del piano quotato; Fornitura, trasporto e posa in opera di misto arido per il riempimento dello scavo fino al piano di posa del sottofondo della pavimentazione, da porre in opera a strati uniformi da cm 30 compattati meccanicamente; Realizzazione del sottofondo per il ripristino della pavimentazione stradale demolita, realizzato mediante fornitura, trasporto e posa in opera di cm 23 di calcestruzzo R’cK 20 con piano finito coincidente con la quota del piano stradale esistente oppure dove diversamente previsto dai particolari progettuali; Fornitura, trasporto e posa in opera di ml 2.00 di TUBO FOGNA IN PVC rigido ø 160 conforme al tipo SN4 SDR41 definito dalla Norma UNI EN 1401-1:2019, completo delle sigle identificative (marchiatura ad interdistanza non superiore al metro) del produttore, della data di produzione e dei dati dimensionali, con giunto a bicchiere e anello di tenuta in gomma, per scarichi interrati civili e industriali, dato in opera compresa fornitura, trasporto, sfilamento lungo linea, livellamento del piano di posa, la formazione dei giunti compresa la fornitura dell’anello di tenuta, le prove di tenuta idraulica; Fornitura e posa in opera di Sifone in PVC ø 160, stampato con spessori e bicchierature secondo norme EN 1329 e EN 1401. Il sifone dovrà avere doppia ispezione con tappi aventi almeno lo stesso diametro del sifone; CHUSINO GHISA SFEROIDALE classe D400, a norma UNI EN 124-1:2015 con telaio quadrato 700*700 e botola quadrata 600*600; Nel prezzo di cui sopra sono compresi anche gli oneri per la foratura della condotta principale, i pezzi speciali lungo linea, la sigillatura dell’innesto sulla condotta principale, l’esecuzione delle prove idrauliche anche ripetute, lavaggio della tubazione d'allaccio, compresa e compensata ogni altra operazione ed onere per collaudare idraulicamente l'allaccio; il conferimento a discarica dei materiali di risulta dalle demolizioni, per quanto non espressamente indicato dalle voci di elenco prezzi richiamate, da eseguirsi mediante il carico su mezzo idoneo al trasporto di materiali di risulta dalle demolizioni, la vagliatura e/o separazione dei materiali da smaltire secondo la loro tipologia, il trasporto a discarica autorizzata e lo scarico del materiale, incluso il pagamento dell’indennità di conferimento. Prima dell'inizio delle operazioni di scavo e/o demolizioni l'impresa dovrà indicare alla Direzione dei lavori le discariche individuate per lo smaltimento del materiale di risulta dallo scavo e consegnare la certificazione dell'idoneità della discarica al ricevimento di detti materiali; il conferimento a discarica dei materiali di risulta dovrà essere documentato mediante certificazione rilasciata dalla discarica in cui verranno indicate le quantità di materiale conferito per lo smaltimento. Sono escluse la fornitura e posa in opera della eventuale braga di innesto, i raccordi, il ripristino del servizio idrico e qualsiasi altra opera non menzionata nella sopraelencata voce oltra a tutti gli oneri derivanti dall'eventuale CARATTERIZZAZIONE, che verranno compensati con voce a parte. Nel prezzo sono comunque da intendersi compresi e compensati tutti gli oneri ed i magisteri necessari per la fornitura a piè d’opera, trasporto e posa in opera di tutto il materiale sopra citato per realizzare a regola d’arte l’allaccio fognario. PVC SN4 Dn 160 L= 2.00 m | cad. | 1196.056 | 1.56% | 1513.0108 | 1.56% | 15% | 179.4084 | 10% | 137.5464 | 1.5% | 2.6911 | 14.62% | 221.2523 | 18%
SAR25_PF.0003.0024.0002 | PRODOTTI FINITI | INFRASTRUTTURE IDRICHE E FOGNARIE | ALLACCI FOGNARI | ALLACCIO FOGNARIO URBANO realizzato con tubo in PVC SN4 ø 200 con lunghezza sino a ml 2.00 misurata sul piano orizzontale dall'asse della tubazione. Si intendono compresi e compensati con il presente prezzo i seguenti oneri e magisteri: Fornitura e posa in opera di POZZETTO PREFABBRICATO in calcestruzzo vibrocompresso SERIE PESANTE, completo di piastra di base e di copertina carrabile ARMATA in c.a., ma senza sifone, dato in opera per fognature e scarichi in genere; compreso: la fornitura del manufatto, il trasporto, lo scarico al punto di installazione e la posa in opera con la sigillatura delle giunzioni al pozzetto delle tubazioni in entrata e in uscita, compreso il sottofondo ed escluso il rinfianco in calcestruzzo; Dimensioni nette interne 80x80x80 cm, spessore minimo della piastra di base e delle pareti verticali 10 cm, Taglio e demolizione di pavimentazione stradale di qualsiasi tipologia, con la sola esclusione della tipologia in LASTRONATO, BASOLATO, SANPIETRINI, PIETRA, GRANITO, PORFIDO, TRACHITE, SELCIATO etc.. che verrà compensata con apposita voce a parte; Realizzazione dello scavo a sezione obbligata ristretta della lunghezza massima di ml 2,00, fino ad una profondità media di ml 1.50 e con larghezza pari a circa ml 0.70, qualunque sia la natura e la consistenza del terreno, esclusa la roccia tenera e dura da martello il cui maggiore onere sarà compensato con voce a parte, così pure per le maggiori altezze e larghezze di scavo. Lo scavo verrà realizzato avendo cura di tenere una livelletta costante dalla tubazione di rete al terminale di allaccio. Resta inteso che maggiori lunghezze, larghezze o profondità di scavo verranno compensate con apposite voci a parte; Realizzazione di allaccio e sigillatura delle giunzioni in corrispondenza della braga e del sifone o pozzetto in uscita; Fornitura, trasporto e posa in opera di sabbia per la formazione del letto di posa della tubazione d’allaccio dell'altezza di cm 10, il rinfianco e il ricoprimento della stessa fino ad un'altezza di cm 10 sulla generatrice superiore della tubazione, compresa la formazione del piano quotato; Fornitura, trasporto e posa in opera di misto arido per il riempimento dello scavo fino al piano di posa del sottofondo della pavimentazione, da porre in opera a strati uniformi da cm 30 compattati meccanicamente; Realizzazione del sottofondo per il ripristino della pavimentazione stradale demolita, realizzato mediante fornitura, trasporto e posa in opera di cm 23 di calcestruzzo R’cK 20 con piano finito coincidente con la quota del piano stradale esistente oppure dove diversamente previsto dai particolari progettuali; Fornitura, trasporto e posa in opera di ml 2.00 di TUBO FOGNA IN PVC rigido ø 200 conforme al tipo SN4 SDR41 definito dalla Norma UNI EN 1401-1:2019, completo delle sigle identificative (marchiatura ad interdistanza non superiore al metro) del produttore, della data di produzione e dei dati dimensionali, con giunto a bicchiere e anello di tenuta in gomma, per scarichi interrati civili e industriali, dato in opera compresa fornitura, trasporto, sfilamento lungo linea, livellamento del piano di posa, la formazione dei giunti compresa la fornitura dell’anello di tenuta, le prove di tenuta idraulica; Fornitura e posa in opera di Sifone in PVC ø 200, stampato con spessori e bicchierature secondo norme EN 1329 e EN 1401. Il sifone dovrà avere doppia ispezione con tappi aventi almeno lo stesso diametro del sifone; CHUSINO GHISA SFEROIDALE classe D400, a norma UNI EN 124-1:2015 con telaio quadrato 700*700 e botola quadrata 600*600; Nel prezzo di cui sopra sono compresi anche gli oneri per la foratura della condotta principale, i pezzi speciali lungo linea, la sigillatura dell’innesto sulla condotta principale, l’esecuzione delle prove idrauliche anche ripetute, lavaggio della tubazione d'allaccio, compresa e compensata ogni altra operazione ed onere per collaudare idraulicamente l'allaccio; il conferimento a discarica dei materiali di risulta dalle demolizioni, per quanto non espressamente indicato dalle voci di elenco prezzi richiamate, da eseguirsi mediante il carico su mezzo idoneo al trasporto di materiali di risulta dalle demolizioni, la vagliatura e/o separazione dei materiali da smaltire secondo la loro tipologia, il trasporto a discarica autorizzata e lo scarico del materiale, incluso il pagamento dell’indennità di conferimento. Prima dell'inizio delle operazioni di scavo e/o demolizioni l'impresa dovrà indicare alla Direzione dei lavori le discariche individuate per lo smaltimento del materiale di risulta dallo scavo e consegnare la certificazione dell'idoneità della discarica al ricevimento di detti materiali; il conferimento a discarica dei materiali di risulta dovrà essere documentato mediante certificazione rilasciata dalla discarica in cui verranno indicate le quantità di materiale conferito per lo smaltimento. Sono escluse la fornitura e posa in opera della eventuale braga di innesto, i raccordi, il ripristino del servizio idrico e qualsiasi altra opera non menzionata nella sopraelencata voce oltre a tutti gli oneri derivanti dall'eventuale CARATTERIZZAZIONE, che verranno compensati con voce a parte. Nel prezzo sono comunque da intendersi compresi e compensati tutti gli oneri ed i magisteri necessari per la fornitura a piè d’opera, trasporto e posa in opera di tutto il materiale sopra citato per realizzare a regola d’arte l’allaccio fognario. PVC SN4 Dn 200 L= 2.00 ml | cad. | 1596.6709 | 1.39% | 2019.7886 | 1.39% | 15% | 239.5006 | 10% | 183.6172 | 1.5% | 3.5925 | 13.53% | 273.2627 | 18%
SAR25_PF.0003.0024.0003 | PRODOTTI FINITI | INFRASTRUTTURE IDRICHE E FOGNARIE | ALLACCI FOGNARI | ALLACCIO FOGNARIO URBANO realizzato con tubo in PVC SN4 ø 160 con lunghezza sino a ml 2.00 misurata sul piano orizzontale dall'asse della tubazione. Si intendono compresi e compensati con il presente prezzo i seguenti oneri e magisteri: Fornitura e posa in opera di n° 2 POZZETTI PREFABBRICATI in calcestruzzo vibrocompresso, completi di piastra di base e di chiusino in ghisa sferoidale classe C250, ma senza sifone, dato in opera per fognature e scarichi in genere; compreso: la fornitura del manufatto, il trasporto, lo scarico al punto di installazione e la posa in opera con la sigillatura delle giunzioni al pozzetto delle tubazioni in entrata e in uscita, compreso il sottofondo ed il rinfianco in calcestruzzo; Dimensioni nette interne 30x30x30 + 30x30x30 cm, spessore minimo della piastra di base e delle pareti verticali 5 cm, Taglio e demolizione di pavimentazione stradale di qualsiasi tipologia, con la sola esclusione della tipologia in LASTRONATO, BASOLATO, SANPIETRINI, PIETRA, GRANITO, PORFIDO, TRACHITE, SELCIATO etc.. che verrà compensata con apposita voce a parte; Realizzazione dello scavo a sezione obbligata ristretta della lunghezza massima di ml 2,00 (oltre alle dimensioni del pozzetto), fino ad una profondità media di ml 1.50 e con larghezza pari a circa ml 0.70, qualunque sia la natura e la consistenza del terreno, esclusa la roccia tenera e dura da martello il cui maggiore onere sarà compensato con voce a parte, così pure per le maggiori altezze e larghezze di scavo. Lo scavo verrà realizzato avendo cura di tenere una livelletta costante dalla tubazione di rete al terminale di allaccio. Resta inteso che maggiori lunghezze, larghezze o profondità di scavo verranno compensate con apposite voci a parte; Realizzazione di allaccio e sigillatura delle giunzioni in corrispondenza della braga e del sifone o pozzetto in uscita; Fornitura, trasporto e posa in opera di sabbia per la formazione del letto di posa della tubazione d’allaccio dell'altezza di cm 10, il rinfianco e il ricoprimento della stessa fino ad un'altezza di cm 10 sulla generatrice superiore della tubazione, compresa la formazione del piano quotato; Fornitura, trasporto e posa in opera di misto arido per il riempimento dello scavo fino al piano di posa del sottofondo della pavimentazione, da porre in opera a strati uniformi da cm 30 compattati meccanicamente; Realizzazione del sottofondo per il ripristino della pavimentazione stradale demolita, realizzato mediante fornitura, trasporto e posa in opera di cm 23 di calcestruzzo R’cK 20 con piano finito coincidente con la quota del piano stradale esistente oppure dove diversamente previsto dai particolari progettuali; Fornitura, trasporto e posa in opera di ml 2.00 di TUBO FOGNA IN PVC rigido ø 160 conforme al tipo SN4 SDR41 definito dalla Norma UNI EN 1401-1:2019, completo delle sigle identificative (marchiatura ad interdistanza non superiore al metro) del produttore, della data di produzione e dei dati dimensionali, con giunto a bicchiere e anello di tenuta in gomma, per scarichi interrati civili e industriali, dato in opera compresa fornitura, trasporto, sfilamento lungo linea, livellamento del piano di posa, la formazione dei giunti compresa la fornitura dell’anello di tenuta, le prove di tenuta idraulica; Fornitura e posa in opera di Sifone in PVC ø 160, stampato con spessori e bicchierature secondo norme EN 1329 e EN 1401. Il sifone dovrà avere doppia ispezione con tappi aventi almeno lo stesso diametro del sifone; n° 2 CHUSINI IN GHISA SFEROIDALE classe C250, a norma UNI EN 124-1:2015 con telaio quadrato 400*400 e botola quadrata 300*300; Nel prezzo di cui sopra sono compresi anche gli oneri per la foratura della condotta principale, i pezzi speciali lungo linea, la sigillatura dell’innesto sulla condotta principale, l’esecuzione delle prove idrauliche anche ripetute, lavaggio della tubazione d'allaccio, compresa e compensata ogni altra operazione ed onere per collaudare idraulicamente l'allaccio; il conferimento a discarica dei materiali di risulta dalle demolizioni, per quanto non espressamente indicato dalle voci di elenco prezzi richiamate, da eseguirsi mediante il carico su mezzo idoneo al trasporto di materiali di risulta dalle demolizioni, la vagliatura e/o separazione dei materiali da smaltire secondo la loro tipologia, il trasporto a discarica autorizzata e lo scarico del materiale, incluso il pagamento dell’indennità di conferimento. Prima dell'inizio delle operazioni di scavo e/o demolizioni l'impresa dovrà indicare alla Direzione dei lavori le discariche individuate per lo smaltimento del materiale di risulta dallo scavo e consegnare la certificazione dell'idoneità della discarica al ricevimento di detti materiali; il conferimento a discarica dei materiali di risulta dovrà essere documentato mediante certificazione rilasciata dalla discarica in cui verranno indicate le quantità di materiale conferito per lo smaltimento. Sono escluse la fornitura e posa in opera della eventuale braga di innesto, i raccordi, il ripristino del servizio idrico e qualsiasi altra opera non menzionata nella sopraelencata voce oltra a tutti gli oneri derivanti dall'eventuale CARATTERIZZAZIONE, che verranno compensati con voce a parte. Nel prezzo sono comunque da intendersi compresi e compensati tutti gli oneri ed i magisteri necessari per la fornitura a piè d’opera, trasporto e posa in opera di tutto il materiale sopra citato per realizzare a regola d’arte l’allaccio fognario. PVC SN4 Dn 160 L= 2.00 ml | cad. | 1047.5398 | 1.84% | 1325.1379 | 1.84% | 15% | 157.131 | 10% | 120.4671 | 1.5% | 2.357 | 19.78% | 262.1458 | 18%
SAR25_PF.0003.0024.0004 | PRODOTTI FINITI | INFRASTRUTTURE IDRICHE E FOGNARIE | ALLACCI FOGNARI | ALLACCIO FOGNARIO URBANO realizzato con tubo in PVC SN4 ø 160 con lunghezza sino a ml 2.00 misurata sul piano orizzontale dall'asse della tubazione. Si intendono compresi e compensati con il presente prezzo i seguenti oneri e magisteri: Fornitura e posa in opera di n° 2 POZZETTI PREFABBRICATI in calcestruzzo vibrocompresso, completi di piastra di base e di chiusino in ghisa sferoidale classe D400, ma senza sifone, dato in opera per fognature e scarichi in genere; compreso: la fornitura del manufatto, il trasporto, lo scarico al punto di installazione e la posa in opera con la sigillatura delle giunzioni al pozzetto delle tubazioni in entrata e in uscita, compreso il sottofondo ed il rinfianco in calcestruzzo; Dimensioni nette interne 30x30x30 + 30x30x30 cm, spessore minimo della piastra di base e delle pareti verticali 5 cm, Taglio e demolizione di pavimentazione stradale di qualsiasi tipologia, con la sola esclusione della tipologia in LASTRONATO, BASOLATO, SANPIETRINI, PIETRA, GRANITO, PORFIDO, TRACHITE, SELCIATO etc.. che verrà compensata con apposita voce a parte; Realizzazione dello scavo a sezione obbligata ristretta della lunghezza massima di ml 2,00 (oltre alle dimensioni del pozzetto), fino ad una profondità media di ml 1.50 e con larghezza pari a circa ml 0.70, qualunque sia la natura e la consistenza del terreno, esclusa la roccia tenera e dura da martello il cui maggiore onere sarà compensato con voce a parte, così pure per le maggiori altezze e larghezze di scavo. Lo scavo verrà realizzato avendo cura di tenere una livelletta costante dalla tubazione di rete al terminale di allaccio. Resta inteso che maggiori lunghezze, larghezze o profondità di scavo verranno compensate con apposite voci a parte; Realizzazione di allaccio e sigillatura delle giunzioni in corrispondenza della braga e del sifone o pozzetto in uscita; Fornitura, trasporto e posa in opera di sabbia per la formazione del letto di posa della tubazione d’allaccio dell'altezza di cm 10, il rinfianco e il ricoprimento della stessa fino ad un'altezza di cm 10 sulla generatrice superiore della tubazione, compresa la formazione del piano quotato; Fornitura, trasporto e posa in opera di misto arido per il riempimento dello scavo fino al piano di posa del sottofondo della pavimentazione, da porre in opera a strati uniformi da cm 30 compattati meccanicamente; Realizzazione del sottofondo per il ripristino della pavimentazione stradale demolita, realizzato mediante fornitura, trasporto e posa in opera di cm 23 di calcestruzzo R’cK 20 con piano finito coincidente con la quota del piano stradale esistente oppure dove diversamente previsto dai particolari progettuali; Fornitura, trasporto e posa in opera di ml 2.00 di TUBO FOGNA IN PVC rigido ø 160 conforme al tipo SN4 SDR41 definito dalla Norma UNI EN 1401-1:2019, completo delle sigle identificative (marchiatura ad interdistanza non superiore al metro) del produttore, della data di produzione e dei dati dimensionali, con giunto a bicchiere e anello di tenuta in gomma, per scarichi interrati civili e industriali, dato in opera compresa fornitura, trasporto, sfilamento lungo linea, livellamento del piano di posa, la formazione dei giunti compresa la fornitura dell’anello di tenuta, le prove di tenuta idraulica; Fornitura e posa in opera di Sifone in PVC ø 160, stampato con spessori e bicchierature secondo norme EN 1329 e EN 1401. Il sifone dovrà avere doppia ispezione con tappi aventi almeno lo stesso diametro del sifone; n° 2 CHUSINI IN GHISA SFEROIDALE classe D400, a norma UNI EN 124-1:2015 con telaio quadrato 400*400 e botola quadrata 300*300; Nel prezzo di cui sopra sono compresi anche gli oneri per la foratura della condotta principale, i pezzi speciali lungo linea, la sigillatura dell’innesto sulla condotta principale, l’esecuzione delle prove idrauliche anche ripetute, lavaggio della tubazione d'allaccio, compresa e compensata ogni altra operazione ed onere per collaudare idraulicamente l'allaccio; il conferimento a discarica dei materiali di risulta dalle demolizioni, per quanto non espressamente indicato dalle voci di elenco prezzi richiamate, da eseguirsi mediante il carico su mezzo idoneo al trasporto di materiali di risulta dalle demolizioni, la vagliatura e/o separazione dei materiali da smaltire secondo la loro tipologia, il trasporto a discarica autorizzata e lo scarico del materiale, incluso il pagamento dell’indennità di conferimento. Prima dell'inizio delle operazioni di scavo e/o demolizioni l'impresa dovrà indicare alla Direzione dei lavori le discariche individuate per lo smaltimento del materiale di risulta dallo scavo e consegnare la certificazione dell'idoneità della discarica al ricevimento di detti materiali; il conferimento a discarica dei materiali di risulta dovrà essere documentato mediante certificazione rilasciata dalla discarica in cui verranno indicate le quantità di materiale conferito per lo smaltimento. Sono escluse la fornitura e posa in opera della eventuale braga di innesto, i raccordi, il ripristino del servizio idrico e qualsiasi altra opera non menzionata nella sopraelencata voce oltra a tutti gli oneri derivanti dall'eventuale CARATTERIZZAZIONE, che verranno compensati con voce a parte. Nel prezzo sono comunque da intendersi compresi e compensati tutti gli oneri ed i magisteri necessari per la fornitura a piè d’opera, trasporto e posa in opera di tutto il materiale sopra citato per realizzare a regola d’arte l’allaccio fognario. PVC SN4 Dn 160 L= 2.00 ml | cad. | 1126.0541 | 1.71% | 1424.4584 | 1.71% | 15% | 168.9081 | 10% | 129.4962 | 1.5% | 2.5336 | 18.4% | 262.1458 | 18%
SAR25_PF.0003.0024.0005 | PRODOTTI FINITI | INFRASTRUTTURE IDRICHE E FOGNARIE | ALLACCI FOGNARI | ALLACCIO FOGNARIO URBANO realizzato con tubo in PVC SN4 ø 200 con lunghezza sino a ml 2.00 misurata sul piano orizzontale dall'asse della tubazione. Si intendono compresi e compensati con il presente prezzo i seguenti oneri e magisteri: Fornitura e posa in opera di n° 2 POZZETTI PREFABBRICATI in calcestruzzo vibrocompresso, completi di piastra di base e di chiusino in ghisa sferoidale classe C250, ma senza sifone, dato in opera per fognature e scarichi in genere; compreso: la fornitura del manufatto, il trasporto, lo scarico al punto di installazione e la posa in opera con la sigillatura delle giunzioni al pozzetto delle tubazioni in entrata e in uscita, compreso il sottofondo ed il rinfianco in calcestruzzo; Dimensioni nette interne 40x40x40 + 40x40x40 cm, spessore minimo della piastra di base e delle pareti verticali 5 cm, Taglio e demolizione di pavimentazione stradale di qualsiasi tipologia, con la sola esclusione della tipologia in LASTRONATO, BASOLATO, SANPIETRINI, PIETRA, GRANITO, PORFIDO, TRACHITE, SELCIATO etc.. che verrà compensata con apposita voce a parte; Realizzazione dello scavo a sezione obbligata ristretta della lunghezza massima di ml 2,00 (oltre alle dimensioni del pozzetto), fino ad una profondità media di ml 1.50 e con larghezza pari a circa ml 0.70, qualunque sia la natura e la consistenza del terreno, esclusa la roccia tenera e dura da martello il cui maggiore onere sarà compensato con voce a parte, così pure per le maggiori altezze e larghezze di scavo. Lo scavo verrà realizzato avendo cura di tenere una livelletta costante dalla tubazione di rete al terminale di allaccio. Resta inteso che maggiori lunghezze, larghezze o profondità di scavo verranno compensate con apposite voci a parte; Realizzazione di allaccio e sigillatura delle giunzioni in corrispondenza della braga e del sifone o pozzetto in uscita; Fornitura, trasporto e posa in opera di sabbia per la formazione del letto di posa della tubazione d’allaccio dell'altezza di cm 10, il rinfianco e il ricoprimento della stessa fino ad un'altezza di cm 10 sulla generatrice superiore della tubazione, compresa la formazione del piano quotato; Fornitura, trasporto e posa in opera di misto arido per il riempimento dello scavo fino al piano di posa del sottofondo della pavimentazione, da porre in opera a strati uniformi da cm 30 compattati meccanicamente; Realizzazione del sottofondo per il ripristino della pavimentazione stradale demolita, realizzato mediante fornitura, trasporto e posa in opera di cm 23 di calcestruzzo R’cK 20 con piano finito coincidente con la quota del piano stradale esistente oppure dove diversamente previsto dai particolari progettuali; Fornitura, trasporto e posa in opera di ml 2.00 di TUBO FOGNA IN PVC rigido ø 200 conforme al tipo SN4 SDR41 definito dalla Norma UNI EN 1401-1:2019, completo delle sigle identificative (marchiatura ad interdistanza non superiore al metro) del produttore, della data di produzione e dei dati dimensionali, con giunto a bicchiere e anello di tenuta in gomma, per scarichi interrati civili e industriali, dato in opera compresa fornitura, trasporto, sfilamento lungo linea, livellamento del piano di posa, la formazione dei giunti compresa la fornitura dell’anello di tenuta, le prove di tenuta idraulica; Fornitura e posa in opera di Sifone in PVC ø 200, stampato con spessori e bicchierature secondo norme EN 1329 e EN 1401. Il sifone dovrà avere doppia ispezione con tappi aventi almeno lo stesso diametro del sifone; n° 2 CHUSINI IN GHISA SFEROIDALE classe C250, a norma UNI EN 124-1:2015 con telaio quadrato 500*500 e botola quadrata 400*400; Nel prezzo di cui sopra sono compresi anche gli oneri per la foratura della condotta principale, i pezzi speciali lungo linea, la sigillatura dell’innesto sulla condotta principale, l’esecuzione delle prove idrauliche anche ripetute, lavaggio della tubazione d'allaccio, compresa e compensata ogni altra operazione ed onere per collaudare idraulicamente l'allaccio; il conferimento a discarica dei materiali di risulta dalle demolizioni, per quanto non espressamente indicato dalle voci di elenco prezzi richiamate, da eseguirsi mediante il carico su mezzo idoneo al trasporto di materiali di risulta dalle demolizioni, la vagliatura e/o separazione dei materiali da smaltire secondo la loro tipologia, il trasporto a discarica autorizzata e lo scarico del materiale, incluso il pagamento dell’indennità di conferimento. Prima dell'inizio delle operazioni di scavo e/o demolizioni l'impresa dovrà indicare alla Direzione dei lavori le discariche individuate per lo smaltimento del materiale di risulta dallo scavo e consegnare la certificazione dell'idoneità della discarica al ricevimento di detti materiali; il conferimento a discarica dei materiali di risulta dovrà essere documentato mediante certificazione rilasciata dalla discarica in cui verranno indicate le quantità di materiale conferito per lo smaltimento. Sono escluse la fornitura e posa in opera della eventuale braga di innesto, i raccordi, il ripristino del servizio idrico e qualsiasi altra opera non menzionata nella sopraelencata voce oltra a tutti gli oneri derivanti dall'eventuale CARATTERIZZAZIONE, che verranno compensati con voce a parte. Nel prezzo sono comunque da intendersi compresi e compensati tutti gli oneri ed i magisteri necessari per la fornitura a piè d’opera, trasporto e posa in opera di tutto il materiale sopra citato per realizzare a regola d’arte l’allaccio fognario. PVC SN4 Dn 200 L= 2.00 ml | cad. | 1347.8628 | 1.87% | 1705.0465 | 1.87% | 15% | 202.1794 | 10% | 155.0042 | 1.5% | 3.0327 | 16.87% | 287.624 | 18%
SAR25_PF.0003.0024.0006 | PRODOTTI FINITI | INFRASTRUTTURE IDRICHE E FOGNARIE | ALLACCI FOGNARI | ALLACCIO FOGNARIO URBANO realizzato con tubo in PVC SN4 ø 200 con lunghezza sino a ml 2.00 misurata sul piano orizzontale dall'asse della tubazione. Si intendono compresi e compensati con il presente prezzo i seguenti oneri e magisteri: Fornitura e posa in opera di n° 2 POZZETTI PREFABBRICATI in calcestruzzo vibrocompresso, completi di piastra di base e di chiusino in ghisa sferoidale classe D400, ma senza sifone, dato in opera per fognature e scarichi in genere; compreso: la fornitura del manufatto, il trasporto, lo scarico al punto di installazione e la posa in opera con la sigillatura delle giunzioni al pozzetto delle tubazioni in entrata e in uscita, compreso il sottofondo ed il rinfianco in calcestruzzo; Dimensioni nette interne 40x40x40 + 40x40x40 cm, spessore minimo della piastra di base e delle pareti verticali 5 cm, Taglio e demolizione di pavimentazione stradale di qualsiasi tipologia, con la sola esclusione della tipologia in LASTRONATO, BASOLATO, SANPIETRINI, PIETRA, GRANITO, PORFIDO, TRACHITE, SELCIATO etc.. che verrà compensata con apposita voce a parte; Realizzazione dello scavo a sezione obbligata ristretta della lunghezza massima di ml 2,00 (oltre alle dimensioni del pozzetto), fino ad una profondità media di ml 1.50 e con larghezza pari a circa ml 0.70, qualunque sia la natura e la consistenza del terreno, esclusa la roccia tenera e dura da martello il cui maggiore onere sarà compensato con voce a parte, così pure per le maggiori altezze e larghezze di scavo. Lo scavo verrà realizzato avendo cura di tenere una livelletta costante dalla tubazione di rete al terminale di allaccio. Resta inteso che maggiori lunghezze, larghezze o profondità di scavo verranno compensate con apposite voci a parte; Realizzazione di allaccio e sigillatura delle giunzioni in corrispondenza della braga e del sifone o pozzetto in uscita; Fornitura, trasporto e posa in opera di sabbia per la formazione del letto di posa della tubazione d’allaccio dell'altezza di cm 10, il rinfianco e il ricoprimento della stessa fino ad un'altezza di cm 10 sulla generatrice superiore della tubazione, compresa la formazione del piano quotato; Fornitura, trasporto e posa in opera di misto arido per il riempimento dello scavo fino al piano di posa del sottofondo della pavimentazione, da porre in opera a strati uniformi da cm 30 compattati meccanicamente; Realizzazione del sottofondo per il ripristino della pavimentazione stradale demolita, realizzato mediante fornitura, trasporto e posa in opera di cm 23 di calcestruzzo R’cK 20 con piano finito coincidente con la quota del piano stradale esistente oppure dove diversamente previsto dai particolari progettuali; Fornitura, trasporto e posa in opera di ml 2.00 di TUBO FOGNA IN PVC rigido ø 200 conforme al tipo SN4 SDR41 definito dalla Norma UNI EN 1401-1:2019, completo delle sigle identificative (marchiatura ad interdistanza non superiore al metro) del produttore, della data di produzione e dei dati dimensionali, con giunto a bicchiere e anello di tenuta in gomma, per scarichi interrati civili e industriali, dato in opera compresa fornitura, trasporto, sfilamento lungo linea, livellamento del piano di posa, la formazione dei giunti compresa la fornitura dell’anello di tenuta, le prove di tenuta idraulica; Fornitura e posa in opera di Sifone in PVC ø 200, stampato con spessori e bicchierature secondo norme EN 1329 e EN 1401. Il sifone dovrà avere doppia ispezione con tappi aventi almeno lo stesso diametro del sifone; n° 2 CHUSINI IN GHISA SFEROIDALE classe D400, a norma UNI EN 124-1:2015 con telaio quadrato 500*500 e botola quadrata 400*400; Nel prezzo di cui sopra sono compresi anche gli oneri per la foratura della condotta principale, i pezzi speciali lungo linea, la sigillatura dell’innesto sulla condotta principale, l’esecuzione delle prove idrauliche anche ripetute, lavaggio della tubazione d'allaccio, compresa e compensata ogni altra operazione ed onere per collaudare idraulicamente l'allaccio; il conferimento a discarica dei materiali di risulta dalle demolizioni, per quanto non espressamente indicato dalle voci di elenco prezzi richiamate, da eseguirsi mediante il carico su mezzo idoneo al trasporto di materiali di risulta dalle demolizioni, la vagliatura e/o separazione dei materiali da smaltire secondo la loro tipologia, il trasporto a discarica autorizzata e lo scarico del materiale, incluso il pagamento dell’indennità di conferimento. Prima dell'inizio delle operazioni di scavo e/o demolizioni l'impresa dovrà indicare alla Direzione dei lavori le discariche individuate per lo smaltimento del materiale di risulta dallo scavo e consegnare la certificazione dell'idoneità della discarica al ricevimento di detti materiali; il conferimento a discarica dei materiali di risulta dovrà essere documentato mediante certificazione rilasciata dalla discarica in cui verranno indicate le quantità di materiale conferito per lo smaltimento. Sono escluse la fornitura e posa in opera della eventuale braga di innesto, i raccordi, il ripristino del servizio idrico e qualsiasi altra opera non menzionata nella sopraelencata voce oltra a tutti gli oneri derivanti dall'eventuale CARATTERIZZAZIONE, che verranno compensati con voce a parte. Nel prezzo sono comunque da intendersi compresi e compensati tutti gli oneri ed i magisteri necessari per la fornitura a piè d’opera, trasporto e posa in opera di tutto il materiale sopra citato per realizzare a regola d’arte l’allaccio fognario. PVC SN4 Dn 200 L= 2.00 ml | cad. | 1411.3536 | 1.78% | 1785.3623 | 1.78% | 15% | 211.703 | 10% | 162.3057 | 1.5% | 3.1755 | 16.11% | 287.624 | 18%
SAR25_PF.0003.0024.0007 | PRODOTTI FINITI | INFRASTRUTTURE IDRICHE E FOGNARIE | ALLACCI FOGNARI | Sovraprezzo per realizzazione o rifacimento di ALLACCIO FOGNARIO URBANO realizzato con tubo in PVC SN4 ø 160, per ogni metro eccedente i primi 2.00 ml, quale compenso a metro lineare, misurato sul piano orizzontale dall'asse della tubazione fino all'asse della tubazione principale di allaccio. Si intendono compresi e compensati con il presente prezzo i seguenti oneri e magisteri: Taglio e demolizione di pavimentazione stradale di qualsiasi tipologia, con la sola esclusione della tipologia in LASTRONATO, BASOLATO, SANPIETRINI, PIETRA, GRANITO, PORFIDO, TRACHITE, SELCIATO etc.. che verrà compensata con apposita voce a parte; Realizzazione dello scavo a sezione obbligata ristretta della lunghezza massima di ml 2,00, fino ad una profondità media di ml 1.50 e con larghezza pari a circa ml 0.70, qualunque sia la natura e la consistenza del terreno, esclusa la roccia tenera e dura da martello il cui maggiore onere sarà compensato con voce a parte, così pure per le maggiori altezze e larghezze di scavo. Lo scavo verrà realizzato avendo cura di tenere una livelletta costante dalla tubazione di rete al terminale di allaccio. Resta inteso che maggiori lunghezze, larghezze o profondità di scavo verranno compensate con apposite voci a parte; Fornitura, trasporto e posa in opera di sabbia per la formazione del letto di posa della tubazione d’allaccio dell'altezza di cm 10, il rinfianco e il ricoprimento della stessa fino ad un'altezza di cm 10 sulla generatrice superiore della tubazione; Fornitura, trasporto e posa in opera di misto arido per il riempimento dello scavo fino al piano di posa del sottofondo della pavimentazione, da porre in opera a strati uniformi da cm 30 compattati meccanicamente; Realizzazione del sottofondo per il ripristino della pavimentazione stradale demolita, realizzato mediante fornitura, trasporto e posa in opera di cm 23 di calcestruzzo R’cK 20 con piano finito coincidente con la quota del piano stradale esistente oppure dove diversamente previsto dai particolari progettuali; Fornitura, trasporto e posa in opera di ml 1.00 di TUBO FOGNA IN PVC rigido ø 160 conforme al tipo SN4 SDR41 definito dalla Norma UNI EN 1401-1:2019, completo delle sigle identificative (marchiatura ad interdistanza non superiore al metro) del produttore, della data di produzione e dei dati dimensionali, con giunto a bicchiere e anello di tenuta in gomma, per scarichi interrati civili e industriali, dato in opera compresa fornitura, trasporto, sfilamento lungo linea, livellamento del piano di posa, la formazione dei giunti compresa la fornitura dell’anello di tenuta, le prove di tenuta idraulica; Nel prezzo di cui sopra sono compresi anche gli oneri per l’esecuzione delle prove idrauliche anche ripetute alla pressione di prova stabilita dal capitolato speciale d'appalto, lavaggio della tubazione d'allaccio, compresa e compensata ogni altra operazione ed onere per collaudare idraulicamente l'allaccio; il conferimento a discarica dei materiali di risulta dalle demolizioni, per quanto non espressamente indicato dalle voci di elenco prezzi richiamate, da eseguirsi mediante il carico su mezzo idoneo al trasporto di materiali di risulta dalle demolizioni, la vagliatura e/o separazione dei materiali da smaltire secondo la loro tipologia, il trasporto a discarica autorizzata e lo scarico del materiale, incluso il pagamento dell’indennità di conferimento. E' esclusa la CARATTERIZZAZIONE DEL MATERIALE (che verrà eventualmente compensata con voce a parte se necessaria). Prima dell'inizio delle operazioni di scavo e/o demolizioni l'impresa dovrà indicare alla Direzione dei lavori le discariche individuate per lo smaltimento del materiale di risulta dallo scavo e consegnare la certificazione dell'idoneità della discarica al ricevimento di detti materiali; il conferimento a discarica dei materiali di risulta dovrà essere documentato mediante certificazione rilasciata dalla discarica in cui verranno indicate le quantità di materiale conferito per lo smaltimento. Nel prezzo sono comunque da intendersi compresi e compensati tutti gli oneri ed i magisteri necessari per la fornitura a piè d’opera, trasporto e posa in opera di tutto il materiale sopra citato per realizzare a regola d’arte l’allaccio fognario. PVC SN4 Dn 160 L= 1.00 ml | m | 212.8202 | 2.9% | 269.2176 | 2.9% | 15% | 31.923 | 10% | 24.4743 | 1.5% | 0.47885 | 22.57% | 60.7659 | 18%
SAR25_PF.0003.0024.0008 | PRODOTTI FINITI | INFRASTRUTTURE IDRICHE E FOGNARIE | ALLACCI FOGNARI | Sovraprezzo per realizzazione o rifacimento di ALLACCIO FOGNARIO URBANO realizzato con tubo in PVC SN4 ø 200, per ogni metro eccedente i primi 2.00 ml, quale compenso a metro lineare, misurato sul piano orizzontale dall'asse della tubazione fino all'asse della tubazione principale di allaccio. Si intendono compresi e compensati con il presente prezzo i seguenti oneri e magisteri: Taglio e demolizione di pavimentazione stradale di qualsiasi tipologia, con la sola esclusione della tipologia in LASTRONATO, BASOLATO, SANPIETRINI, PIETRA, GRANITO, PORFIDO, TRACHITE, SELCIATO etc.. che verrà compensata con apposita voce a parte; Realizzazione dello scavo a sezione obbligata ristretta della lunghezza massima di ml 2,00, fino ad una profondità media di ml 1.50 e con larghezza pari a circa ml 0.70, qualunque sia la natura e la consistenza del terreno, esclusa la roccia tenera e dura da martello il cui maggiore onere sarà compensato con voce a parte, così pure per le maggiori altezze e larghezze di scavo. Lo scavo verrà realizzato avendo cura di tenere una livelletta costante dalla tubazione di rete al terminale di allaccio. Resta inteso che maggiori lunghezze, larghezze o profondità di scavo verranno compensate con apposite voci a parte; Fornitura, trasporto e posa in opera di sabbia per la formazione del letto di posa della tubazione d’allaccio dell'altezza di cm 10, il rinfianco e il ricoprimento della stessa fino ad un'altezza di cm 10 sulla generatrice superiore della tubazione; Fornitura, trasporto e posa in opera di misto arido per il riempimento dello scavo fino al piano di posa del sottofondo della pavimentazione, da porre in opera a strati uniformi da cm 30 compattati meccanicamente; Realizzazione del sottofondo per il ripristino della pavimentazione stradale demolita, realizzato mediante fornitura, trasporto e posa in opera di cm 23 di calcestruzzo R’cK 20 con piano finito coincidente con la quota del piano stradale esistente oppure dove diversamente previsto dai particolari progettuali; Fornitura, trasporto e posa in opera di ml 1.00 di TUBO FOGNA IN PVC rigido ø 200 conforme al tipo SN4 SDR41 definito dalla Norma UNI EN 1401-1:2019, completo delle sigle identificative (marchiatura ad interdistanza non superiore al metro) del produttore, della data di produzione e dei dati dimensionali, con giunto a bicchiere e anello di tenuta in gomma, per scarichi interrati civili e industriali, dato in opera compresa fornitura, trasporto, sfilamento lungo linea, livellamento del piano di posa, la formazione dei giunti compresa la fornitura dell’anello di tenuta, le prove di tenuta idraulica; Nel prezzo di cui sopra sono compresi anche gli oneri per l’esecuzione delle prove idrauliche anche ripetute alla pressione di prova stabilita dal capitolato speciale d'appalto, lavaggio della tubazione d'allaccio, compresa e compensata ogni altra operazione ed onere per collaudare idraulicamente l'allaccio; il conferimento a discarica dei materiali di risulta dalle demolizioni, per quanto non espressamente indicato dalle voci di elenco prezzi richiamate, da eseguirsi mediante il carico su mezzo idoneo al trasporto di materiali di risulta dalle demolizioni, la vagliatura e/o separazione dei materiali da smaltire secondo la loro tipologia, il trasporto a discarica autorizzata e lo scarico del materiale, incluso il pagamento dell’indennità di conferimento. E' esclusa la CARATTERIZZAZIONE DEL MATERIALE (che verrà eventualmente compensata con voce a parte se necessaria). Prima dell'inizio delle operazioni di scavo e/o demolizioni l'impresa dovrà indicare alla Direzione dei lavori le discariche individuate per lo smaltimento del materiale di risulta dallo scavo e consegnare la certificazione dell'idoneità della discarica al ricevimento di detti materiali; il conferimento a discarica dei materiali di risulta dovrà essere documentato mediante certificazione rilasciata dalla discarica in cui verranno indicate le quantità di materiale conferito per lo smaltimento. Nel prezzo sono comunque da intendersi compresi e compensati tutti gli oneri ed i magisteri necessari per la fornitura a piè d’opera, trasporto e posa in opera di tutto il materiale sopra citato per realizzare a regola d’arte l’allaccio fognario. PVC SN4 Dn 200 L= 1.00 ml | m | 228.2216 | 2.68% | 288.7004 | 2.68% | 15% | 34.2332 | 10% | 26.2455 | 1.5% | 0.5135 | 20.28% | 58.5607 | 18%
SAR25_PF.0003.0024.0009 | PRODOTTI FINITI | INFRASTRUTTURE IDRICHE E FOGNARIE | ALLACCI FOGNARI | RIPRISTINO SERVIZIO FOGNARIO DN 160 Ripristino del Servizio fognario all'utenza consistente nel ricollegamento, su suolo pubblico, della tubazione fognaria dell'utenza al nuovo pozzetto fognario sifonato realizzato con il Nuovo allaccio fognario. Nel prezzo sono da ritenersi compresi e compensati l'eventuale taglio stradale, la fornitura e posa in opera del materiale di consumo ed idraulico occorrente, la fornitura e l'utilizzo delle attrezzature e dei mezzi occorrenti per la preliminare individuazione delle tubazioni, la demolizione di eventuali strati di calcestruzzo a protezione dei sottoservizi esistenti, la fornitura e posa in opera dei pezzi speciali per il raccordo delle tubazioni, la demolizione della pavimentazione ESISTENTE, gli scavi, i rinterri e i rincalzi del pozzetto posato, IL RIEMPIMENTO DELLO SCAVO CON CON SABBIA DI CAVA, LA FORNITURA E POSA IN OPERA DI CALCESTRUZZO R'CK 15 PER IL RIPRISTINO DEL SOTTOFONDO della pavimentazione DEMOLITA PER UNO SPESSORE DI CM 23, IL TRASPORTO E CONFERIMENTO IN PUBBLICA DISCARICA DEL MATERIALE DI RISULTA e quanto altro necessario per dare il COLLEGAMENTO del ø 160 PVC SN4 completo e funzionante a perfetta regola d'arte. E' DA INTENDERSI ESCLUSO DALLA SUDDETTA VOCE IL RIPRISTINO DELLA PAVIMENTAZIONE DEMOLITA CHE VERRA' COMPENSATA CON APPOSITA VOCE DI ELENCO PREZZI. | a corpo | 120.0113 | 3.36% | 151.8143 | 3.36% | 15% | 18.0017 | 10% | 13.8013 | 1.5% | 0.27003 | 25.97% | 39.4266 | 18%
SAR25_PF.0003.0024.0010 | PRODOTTI FINITI | INFRASTRUTTURE IDRICHE E FOGNARIE | ALLACCI FOGNARI | RIPRISTINO SERVIZIO FOGNARIO DN 200 Ripristino del Servizio fognario all'utenza consistente nel ricollegamento, su suolo pubblico, della tubazione fognaria dell'utenza al nuovo pozzetto fognario sifonato realizzato con il Nuovo allaccio fognario. Nel prezzo sono da ritenersi compresi e compensati l'eventuale taglio stradale, la fornitura e posa in opera del materiale di consumo ed idraulico occorrente, la fornitura e l'utilizzo delle attrezzature e dei mezzi occorrenti per la preliminare individuazione delle tubazioni, la demolizione di eventuali strati di calcestruzzo a protezione dei sottoservizi esistenti, la fornitura e posa in opera dei pezzi speciali per il raccordo delle tubazioni, la demolizione della pavimentazione ESISTENTE, gli scavi, i rinterri e i rincalzi del pozzetto posato, IL RIEMPIMENTO DELLO SCAVO CON CON SABBIA DI CAVA, LA FORNITURA E POSA IN OPERA DI CALCESTRUZZO R'CK 15 PER IL RIPRISTINO DEL SOTTOFONDO della pavimentazione DEMOLITA PER UNO SPESSORE DI CM 23, IL TRASPORTO E CONFERIMENTO IN PUBBLICA DISCARICA DEL MATERIALE DI RISULTA e quanto altro necessario per dare il COLLEGAMENTO del ø 200 PVC SN4 completo e funzionante a perfetta regola d'arte. E' DA INTENDERSI ESCLUSO DALLA SUDDETTA VOCE IL RIPRISTINO DELLA PAVIMENTAZIONE DEMOLITA CHE VERRA' COMPENSATA CON APPOSITA VOCE DI ELENCO PREZZI. | a corpo | 130.8913 | 3.07% | 165.5775 | 3.07% | 15% | 19.6337 | 10% | 15.0525 | 1.5% | 0.29451 | 23.81% | 39.4266 | 18%
SAR25_PF.0003.0025.0001 | PRODOTTI FINITI | INFRASTRUTTURE IDRICHE E FOGNARIE | POSA IN OPERA POZZETTI IN POLIPROPILENE (PP) DI ISPEZIONE PER FOGNATURA | Fornitura e posa in opera di Pozzetto in polipropilene (PP) di ispezione per fognatura a gravità, conforme a EN 13598-2 e EN 476 e prodotto in stabilimento certificato EN ISO 9001, con base piana e circolare, composto da elementi modulari (base, prolunga, riduzione tronco conica), prodotti per stampaggio a iniezione e assemblabili tra loro in cantiere con sistemi di giunzione con guarnizioni in EPDM conformi a EN 681, a doppio labbro esterno e doppio labbro interno, tali da garantire la perfetta tenuta idraulica del pozzetto assemblato anche nel caso di disassamento degli elementi causato dalla spinta del terreno .. La materia prima utilizzata è polipropilene (PP) vergine al 100%, idoneo allo stampaggio per iniezione, esente da materiali di riciclo e senza aggiunta di additivi schiumanti, al fine di garantire la opportuna durabilità al sistema pozzetto. La struttura del pozzetto deve essere caratterizzata da nervature di rinforzo verticali e orizzontali in modo da aumentare ulteriormente la resistenza ai carichi sovrastanti e alle spinte verso l’alto dovute alla presenza di acqua nel sottosuolo (deve essere garantita la resistenza con altezze di falda fino a di 5m). Tutti i componenti sono collaudati e resistono a una pressione idrostatica esterna e interna di 0,5 bar. La scaletta interna deve essere in polipropilene rinforzato con fibre di vetro, conforme a EN13101, sopportare un carico fino a 2kN e con gradini dotati di sistema antiscivolo. Il pozzetto deve avere un diametro interno di 1000 mm, essere autoportante e non richiedere il rinfianco in calcestruzzo. SPECIFICHE TECNICHE COMPONENTI. BASE. La base del pozzetto, deve essere dotata di innesti a bicchiere con guarnizione in EPDM a perfetta tenuta idraulica conforme a EN 681 e resistenza chimica conforme a ISO TR 7620, che permetta una deviazione angolare +/- 3,75°. La pedana interna alla base deve essere stampata in PP bianco per agevolare le ispezioni visive, avere una pendenza del 5% per impedire ristagni di liquido e il canale deve essere corrispondente al diametro del tubo della fognatura passante e avere una pendenza minima del 0,5% per favorire il deflusso. I diametri dei tubi collegabili devono essere De(mm.) 160/200/250/315/400 per tubi in PVC-U, PE e PP e i corrispondenti per tubi in Ghisa e Gres ceramico, raccordabili con gli opportuni pezzi di transizione. ELEMENTI DI PROLUNGA. L’altezza degli elementi di prolunga deve essere a richiesta 250 mm, 500 mm, 750 mm, 1000 mm, in rapporto alla lunghezza del pezzo; l’utilizzo modulare degli elementi della prolunga, con la combinazione delle differenti altezze (250 mm, 500 mm, 750 mm, 1000 mm), permette il raggiungimento dell’altezza prevista in progetto. RIDUZIONE TRONCO CONICA DI SOMMITÀ. L’elemento tronco conico riduce il diametro interno del pozzetto da 1000 mm a 625 mm, corrispondente alle dimensioni del chiusino stradale circolare, e deve presentare sul colletto guide di sezionamento centimetriche per 250 mm di altezza modificabili tramite taglio, in funzione delle esigenze di cantiere. Il pozzetto dovrà poggiare su un letto di ghiaia o sabbia spesso almeno 100 mm. L’installazione dovrà essere eseguita usando per il rinfianco materiale inerte di granulometria ridotta classe G1 (16mm) o G2 (32mm); il rinfianco dovrà avere uno spessore sulla parete del pozzetto di 500 mm e la compattazione dovrà essere eseguita ogni 500mm. Sono inclusi gli elementi del pozzetto: base, elemento terminale di riduzione tronco conica, guarnizione di tenuta e quanto altro necessario per dare il lavoro finito a regola d’arte. Sono esclusi l’elemento modulare anello di prolunga del pozzetto, la soletta in cls, il chiusino, gli eventuali giunti adattatori per il collegamento a tubazioni non previste in materiali plastici. Resta esclusa la fornitura del materiale per la realizzazione del sottofondo e del rinfianco. Pozzetto in PP, con base DN 1000 e altezza di mm 500, anello di prolunga con altezza di 250 mm, elemento tronco conico di altezza pari a 750 mm, per tubazioni DN 150. | cad. | 1672.9622 | 1.2% | 2116.2972 | 1.2% | 15% | 250.9443 | 10% | 192.3907 | 1% | 2.5094 | 0.86% | 18.1407 | 12%
SAR25_PF.0003.0025.0002 | PRODOTTI FINITI | INFRASTRUTTURE IDRICHE E FOGNARIE | POSA IN OPERA POZZETTI IN POLIPROPILENE (PP) DI ISPEZIONE PER FOGNATURA | Fornitura e posa in opera di Pozzetto in polipropilene (PP) di ispezione per fognatura a gravità, conforme a EN 13598-2 e EN 476 e prodotto in stabilimento certificato EN ISO 9001, con base piana e circolare, composto da elementi modulari (base, prolunga, riduzione tronco conica), prodotti per stampaggio a iniezione e assemblabili tra loro in cantiere con sistemi di giunzione con guarnizioni in EPDM conformi a EN 681, a doppio labbro esterno e doppio labbro interno, tali da garantire la perfetta tenuta idraulica del pozzetto assemblato anche nel caso di disassamento degli elementi causato dalla spinta del terreno . La materia prima utilizzata è polipropilene (PP) vergine al 100%, idoneo allo stampaggio per iniezione, esente da materiali di riciclo e senza aggiunta di additivi schiumanti, al fine di garantire la opportuna durabilità al sistema pozzetto. La struttura del pozzetto deve essere caratterizzata da nervature di rinforzo verticali e orizzontali in modo da aumentare ulteriormente la resistenza ai carichi sovrastanti e alle spinte verso l’alto dovute alla presenza di acqua nel sottosuolo (deve essere garantita la resistenza con altezze di falda fino a di 5m). Tutti i componenti sono collaudati e resistono a una pressione idrostatica esterna e interna di 0,5 bar. La scaletta interna deve essere in polipropilene rinforzato con fibre di vetro, conforme a EN13101, sopportare un carico fino a 2kN e con gradini dotati di sistema antiscivolo. Il pozzetto deve avere un diametro interno di 1000 mm, essere autoportante e non richiedere il rinfianco in calcestruzzo. SPECIFICHE TECNICHE COMPONENTI. BASE. La base del pozzetto, deve essere dotata di innesti a bicchiere con guarnizione in EPDM a perfetta tenuta idraulica conforme a EN 681 e resistenza chimica conforme a ISO TR 7620, che permetta una deviazione angolare +/- 3,75°. La pedana interna alla base deve essere stampata in PP bianco per agevolare le ispezioni visive, avere una pendenza del 5% per impedire ristagni di liquido e il canale deve essere corrispondente al diametro del tubo della fognatura passante e avere una pendenza minima del 0,5% per favorire il deflusso. I diametri dei tubi collegabili devono essere De(mm.) 160/200/250/315/400 per tubi in PVC-U, PE e PP e i corrispondenti per tubi in Ghisa e Gres ceramico, raccordabili con gli opportuni pezzi di transizione. ELEMENTI DI PROLUNGA. L’altezza degli elementi di prolunga deve essere a richiesta 250 mm, 500 mm, 750 mm, 1000 mm, in rapporto alla lunghezza del pezzo; l’utilizzo modulare degli elementi della prolunga, con la combinazione delle differenti altezze (250 mm, 500 mm, 750 mm, 1000 mm), permette il raggiungimento dell’altezza prevista in progetto. RIDUZIONE TRONCO CONICA DI SOMMITÀ. L’elemento tronco conico riduce il diametro interno del pozzetto da 1000 mm a 625 mm, corrispondente alle dimensioni del chiusino stradale circolare, e deve presentare sul colletto guide di sezionamento centimetriche per 250 mm di altezza modificabili tramite taglio, in funzione delle esigenze di cantiere. Il pozzetto dovrà poggiare su un letto di ghiaia o sabbia spesso almeno 100 mm. L’installazione dovrà essere eseguita usando per il rinfianco materiale inerte di granulometria ridotta classe G1 (16mm) o G2 (32mm); il rinfianco dovrà avere uno spessore sulla parete del pozzetto di 500 mm e la compattazione dovrà essere eseguita ogni 500mm. Sono inclusi gli elementi costituenti il pozzetto (base, anello di prolunga, elemento terminale di riduzione tronco conica, guarnizioni) e quanto altro necessario per dare il lavoro finito a regola d’arte. Resta esclusa la fornitura del materiale per la realizzazione del sottofondo e del rinfianco. Sono esclusi la soletta in cls, il chiusino, gli eventuali giunti adattatori per il collegamento a tubazioni non previste in materiali plastici. Pozzetto in PP, con base DN 1000 e altezza di mm 500, anello di prolunga con altezza di 250 mm, elemento tronco conico di altezza pari a 750 mm, per tubazioni DN 200. | cad. | 1672.9622 | 1.2% | 2116.2972 | 1.2% | 15% | 250.9443 | 10% | 192.3907 | 1% | 2.5094 | 0.86% | 18.1407 | 12%
SAR25_PF.0003.0025.0003 | PRODOTTI FINITI | INFRASTRUTTURE IDRICHE E FOGNARIE | POSA IN OPERA POZZETTI IN POLIPROPILENE (PP) DI ISPEZIONE PER FOGNATURA | Fornitura e posa in opera di Pozzetto in polipropilene (PP) di ispezione per fognatura a gravità, conforme a EN 13598-2 e EN 476 e prodotto in stabilimento certificato EN ISO 9001, con base piana e circolare, composto da elementi modulari (base, prolunga, riduzione tronco conica), prodotti per stampaggio a iniezione e assemblabili tra loro in cantiere con sistemi di giunzione con guarnizioni in EPDM conformi a EN 681, a doppio labbro esterno e doppio labbro interno, tali da garantire la perfetta tenuta idraulica del pozzetto assemblato anche nel caso di disassamento degli elementi causato dalla spinta del terreno . La materia prima utilizzata è polipropilene (PP) vergine al 100%, idoneo allo stampaggio per iniezione, esente da materiali di riciclo e senza aggiunta di additivi schiumanti, al fine di garantire la opportuna durabilità al sistema pozzetto. La struttura del pozzetto deve essere caratterizzata da nervature di rinforzo verticali e orizzontali in modo da aumentare ulteriormente la resistenza ai carichi sovrastanti e alle spinte verso l’alto dovute alla presenza di acqua nel sottosuolo (deve essere garantita la resistenza con altezze di falda fino a di 5m). Tutti i componenti sono collaudati e resistono a una pressione idrostatica esterna e interna di 0,5 bar. La scaletta interna deve essere in polipropilene rinforzato con fibre di vetro, conforme a EN13101, sopportare un carico fino a 2kN e con gradini dotati di sistema antiscivolo. Il pozzetto deve avere un diametro interno di 1000 mm, essere autoportante e non richiedere il rinfianco in calcestruzzo. SPECIFICHE TECNICHE COMPONENTI. BASE. La base del pozzetto, deve essere dotata di innesti a bicchiere con guarnizione in EPDM a perfetta tenuta idraulica conforme a EN 681 e resistenza chimica conforme a ISO TR 7620, che permetta una deviazione angolare +/- 3,75°. La pedana interna alla base deve essere stampata in PP bianco per agevolare le ispezioni visive, avere una pendenza del 5% per impedire ristagni di liquido e il canale deve essere corrispondente al diametro del tubo della fognatura passante e avere una pendenza minima del 0,5% per favorire il deflusso. I diametri dei tubi collegabili devono essere De(mm.) 160/200/250/315/400 per tubi in PVC-U, PE e PP e i corrispondenti per tubi in Ghisa e Gres ceramico, raccordabili con gli opportuni pezzi di transizione. ELEMENTI DI PROLUNGA. L’altezza degli elementi di prolunga deve essere a richiesta 250 mm, 500 mm, 750 mm, 1000 mm, in rapporto alla lunghezza del pezzo; l’utilizzo modulare degli elementi della prolunga, con la combinazione delle differenti altezze (250 mm, 500 mm, 750 mm, 1000 mm), permette il raggiungimento dell’altezza prevista in progetto. RIDUZIONE TRONCO CONICA DI SOMMITÀ. L’elemento tronco conico riduce il diametro interno del pozzetto da 1000 mm a 625 mm, corrispondente alle dimensioni del chiusino stradale circolare, e deve presentare sul colletto guide di sezionamento centimetriche per 250 mm di altezza modificabili tramite taglio, in funzione delle esigenze di cantiere. Il pozzetto dovrà poggiare su un letto di ghiaia o sabbia spesso almeno 100 mm. L’installazione dovrà essere eseguita usando per il rinfianco materiale inerte di granulometria ridotta classe G1 (16mm) o G2 (32mm); il rinfianco dovrà avere uno spessore sulla parete del pozzetto di 500 mm e la compattazione dovrà essere eseguita ogni 500mm. Sono inclusi gli elementi del pozzetto: base, elemento terminale di riduzione tronco conica, guarnizione di tenuta e quanto altro necessario per dare il lavoro finito a regola d’arte. Sono esclusi l’elemento modulare anello di prolunga del pozzetto, la soletta in cls, il chiusino, gli eventuali giunti adattatori per il collegamento a tubazioni non previste in materiali plastici. Resta esclusa la fornitura del materiale per la realizzazione del sottofondo e del rinfianco. Pozzetto in PP, con base DN 1000 e altezza di mm 500, anello di prolunga con altezza di 250 mm, elemento tronco conico di altezza pari a 750 mm, per tubazioni DN 250. | cad. | 1677.668 | 1.2% | 2122.2501 | 1.2% | 15% | 251.6502 | 10% | 192.9318 | 1% | 2.5165 | 0.85% | 18.1407 | 12%
SAR25_PF.0003.0025.0004 | PRODOTTI FINITI | INFRASTRUTTURE IDRICHE E FOGNARIE | POSA IN OPERA POZZETTI IN POLIPROPILENE (PP) DI ISPEZIONE PER FOGNATURA | Fornitura e posa in opera di Pozzetto in polipropilene (PP) di ispezione per fognatura a gravità, conforme a EN 13598-2 e EN 476 e prodotto in stabilimento certificato EN ISO 9001, con base piana e circolare, composto da elementi modulari (base, prolunga, riduzione tronco conica), prodotti per stampaggio a iniezione e assemblabili tra loro in cantiere con sistemi di giunzione con guarnizioni in EPDM conformi a EN 681, a doppio labbro esterno e doppio labbro interno, tali da garantire la perfetta tenuta idraulica del pozzetto assemblato anche nel caso di disassamento degli elementi causato dalla spinta del terreno . La materia prima utilizzata è polipropilene (PP) vergine al 100%, idoneo allo stampaggio per iniezione, esente da materiali di riciclo e senza aggiunta di additivi schiumanti, al fine di garantire la opportuna durabilità al sistema pozzetto. La struttura del pozzetto deve essere caratterizzata da nervature di rinforzo verticali e orizzontali in modo da aumentare ulteriormente la resistenza ai carichi sovrastanti e alle spinte verso l’alto dovute alla presenza di acqua nel sottosuolo (deve essere garantita la resistenza con altezze di falda fino a di 5m). Tutti i componenti sono collaudati e resistono a una pressione idrostatica esterna e interna di 0,5 bar. La scaletta interna deve essere in polipropilene rinforzato con fibre di vetro, conforme a EN13101, sopportare un carico fino a 2kN e con gradini dotati di sistema antiscivolo. Il pozzetto deve avere un diametro interno di 1000 mm, essere autoportante e non richiedere il rinfianco in calcestruzzo. SPECIFICHE TECNICHE COMPONENTI. BASE. La base del pozzetto, deve essere dotata di innesti a bicchiere con guarnizione in EPDM a perfetta tenuta idraulica conforme a EN 681 e resistenza chimica conforme a ISO TR 7620, che permetta una deviazione angolare +/- 3,75°. La pedana interna alla base deve essere stampata in PP bianco per agevolare le ispezioni visive, avere una pendenza del 5% per impedire ristagni di liquido e il canale deve essere corrispondente al diametro del tubo della fognatura passante e avere una pendenza minima del 0,5% per favorire il deflusso. I diametri dei tubi collegabili devono essere De(mm.) 160/200/250/315/400 per tubi in PVC-U, PE e PP e i corrispondenti per tubi in Ghisa e Gres ceramico, raccordabili con gli opportuni pezzi di transizione. ELEMENTI DI PROLUNGA. L’altezza degli elementi di prolunga deve essere a richiesta 250 mm, 500 mm, 750 mm, 1000 mm, in rapporto alla lunghezza del pezzo; l’utilizzo modulare degli elementi della prolunga, con la combinazione delle differenti altezze (250 mm, 500 mm, 750 mm, 1000 mm), permette il raggiungimento dell’altezza prevista in progetto. RIDUZIONE TRONCO CONICA DI SOMMITÀ. L’elemento tronco conico riduce il diametro interno del pozzetto da 1000 mm a 625 mm, corrispondente alle dimensioni del chiusino stradale circolare, e deve presentare sul colletto guide di sezionamento centimetriche per 250 mm di altezza modificabili tramite taglio, in funzione delle esigenze di cantiere. Il pozzetto dovrà poggiare su un letto di ghiaia o sabbia spesso almeno 100 mm. L’installazione dovrà essere eseguita usando per il rinfianco materiale inerte di granulometria ridotta classe G1 (16mm) o G2 (32mm); il rinfianco dovrà avere uno spessore sulla parete del pozzetto di 500 mm e la compattazione dovrà essere eseguita ogni 500mm. Sono inclusi gli elementi del pozzetto: base, elemento terminale di riduzione tronco conica, guarnizione di tenuta e quanto altro necessario per dare il lavoro finito a regola d’arte. Sono esclusi l’elemento modulare anello di prolunga del pozzetto, la soletta in cls, il chiusino, gli eventuali giunti adattatori per il collegamento a tubazioni non previste in materiali plastici. Resta esclusa la fornitura del materiale per la realizzazione del sottofondo e del rinfianco. Pozzetto in PP, con base DN 1000 e altezza di mm 500, anello di prolunga con altezza di 250 mm, elemento tronco conico di altezza pari a 750 mm, per tubazioni DN 300. | cad. | 1748.255 | 1.2% | 2211.5426 | 1.2% | 15% | 262.2382 | 10% | 201.0493 | 1% | 2.6224 | 0.82% | 18.1407 | 12%
SAR25_PF.0003.0025.0005 | PRODOTTI FINITI | INFRASTRUTTURE IDRICHE E FOGNARIE | POSA IN OPERA POZZETTI IN POLIPROPILENE (PP) DI ISPEZIONE PER FOGNATURA | Fornitura e posa in opera di Pozzetto in polipropilene (PP) di ispezione per fognatura a gravità, conforme a EN 13598-2 e EN 476 e prodotto in stabilimento certificato EN ISO 9001, con base piana e circolare, composto da elementi modulari (base, prolunga, riduzione tronco conica), prodotti per stampaggio a iniezione e assemblabili tra loro in cantiere con sistemi di giunzione con guarnizioni in EPDM conformi a EN 681, a doppio labbro esterno e doppio labbro interno, tali da garantire la perfetta tenuta idraulica del pozzetto assemblato anche nel caso di disassamento degli elementi causato dalla spinta del terreno .. La materia prima utilizzata è polipropilene (PP) vergine al 100%, idoneo allo stampaggio per iniezione, esente da materiali di riciclo e senza aggiunta di additivi schiumanti, al fine di garantire la opportuna durabilità al sistema pozzetto. La struttura del pozzetto deve essere caratterizzata da nervature di rinforzo verticali e orizzontali in modo da aumentare ulteriormente la resistenza ai carichi sovrastanti e alle spinte verso l’alto dovute alla presenza di acqua nel sottosuolo (deve essere garantita la resistenza con altezze di falda fino a di 5m). Tutti i componenti sono collaudati e resistono a una pressione idrostatica esterna e interna di 0,5 bar. La scaletta interna deve essere in polipropilene rinforzato con fibre di vetro, conforme a EN13101, sopportare un carico fino a 2kN e con gradini dotati di sistema antiscivolo. Il pozzetto deve avere un diametro interno di 1000 mm, essere autoportante e non richiedere il rinfianco in calcestruzzo. SPECIFICHE TECNICHE COMPONENTI. BASE. La base del pozzetto, deve essere dotata di innesti a bicchiere con guarnizione in EPDM a perfetta tenuta idraulica conforme a EN 681 e resistenza chimica conforme a ISO TR 7620, che permetta una deviazione angolare +/- 3,75°. La pedana interna alla base deve essere stampata in PP bianco per agevolare le ispezioni visive, avere una pendenza del 5% per impedire ristagni di liquido e il canale deve essere corrispondente al diametro del tubo della fognatura passante e avere una pendenza minima del 0,5% per favorire il deflusso. I diametri dei tubi collegabili devono essere De(mm.) 160/200/250/315/400 per tubi in PVC-U, PE e PP e i corrispondenti per tubi in Ghisa e Gres ceramico, raccordabili con gli opportuni pezzi di transizione. ELEMENTI DI PROLUNGA. L’altezza degli elementi di prolunga deve essere a richiesta 250 mm, 500 mm, 750 mm, 1000 mm, in rapporto alla lunghezza del pezzo; l’utilizzo modulare degli elementi della prolunga, con la combinazione delle differenti altezze (250 mm, 500 mm, 750 mm, 1000 mm), permette il raggiungimento dell’altezza prevista in progetto. RIDUZIONE TRONCO CONICA DI SOMMITÀ. L’elemento tronco conico riduce il diametro interno del pozzetto da 1000 mm a 625 mm, corrispondente alle dimensioni del chiusino stradale circolare, e deve presentare sul colletto guide di sezionamento centimetriche per 250 mm di altezza modificabili tramite taglio, in funzione delle esigenze di cantiere. Il pozzetto dovrà poggiare su un letto di ghiaia o sabbia spesso almeno 100 mm. L’installazione dovrà essere eseguita usando per il rinfianco materiale inerte di granulometria ridotta classe G1 (16mm) o G2 (32mm); il rinfianco dovrà avere uno spessore sulla parete del pozzetto di 500 mm e la compattazione dovrà essere eseguita ogni 500mm. Sono inclusi gli elementi del pozzetto: base, elemento terminale di riduzione tronco conica, guarnizione di tenuta e quanto altro necessario per dare il lavoro finito a regola d’arte. Sono esclusi l’elemento modulare anello di prolunga del pozzetto, la soletta in cls, il chiusino, gli eventuali giunti adattatori per il collegamento a tubazioni non previste in materiali plastici. Resta esclusa la fornitura del materiale per la realizzazione del sottofondo e del rinfianco. Pozzetto in PP, con base DN 1000 e altezza di mm 500, anello di prolunga con altezza di 250 mm, elemento tronco conico di altezza pari a 750 mm, per tubazioni DN 400. | cad. | 2016.4856 | 1.2% | 2550.8543 | 1.2% | 15% | 302.4728 | 10% | 231.8958 | 1% | 3.0247 | 0.71% | 18.1407 | 12%
SAR25_PF.0003.0025.0006 | PRODOTTI FINITI | INFRASTRUTTURE IDRICHE E FOGNARIE | POSA IN OPERA POZZETTI IN POLIPROPILENE (PP) DI ISPEZIONE PER FOGNATURA | Compenso alla voce di ‘Fornitura e posa in opera di Pozzetto in polipropilene (PP) di ispezione per fognatura a gravità’ comprendente la fornitura e posa in opera di Anello di prolunga DN 1000 (altezza mm 250) in polipropilene (PP), stampato ad iniezione, per assemblaggio in cantiere di pozzetti di ispezione per fognatura in polipropilene, conforme a EN 13598-2 e EN 476 e prodotto in stabilimento certificato EN ISO 9001. Completo di scala interna in polipropilene rinforzato per pozzetto in polipropilene (PP) per fognatura a gravità, conforme alla EN 13101, EN 14396. L’utilizzo modulare dell’anello di prolunga in PP, con la combinazione delle differenti altezze (250 mm, 500 mm, 750 mm, 1000 mm), permette il raggiungimento dell’altezza prevista in progetto. Anello di prolunga di altezza pari a 250 mm. | cad. | 331.2116 | 1.2% | 418.9826 | 1.2% | 15% | 49.6817 | 10% | 38.0893 | 1% | 0.49682 | 2.16% | 9.0703 | 12%
SAR25_PF.0003.0025.0007 | PRODOTTI FINITI | INFRASTRUTTURE IDRICHE E FOGNARIE | POSA IN OPERA POZZETTI IN POLIPROPILENE (PP) DI ISPEZIONE PER FOGNATURA | Compenso alla voce di ‘Fornitura e posa in opera di Pozzetto in polipropilene (PP) di ispezione per fognatura a gravità’ comprendente la fornitura e posa in opera di Anello di prolunga DN 1000 (altezza mm 500) in polipropilene (PP), stampato ad iniezione, per assemblaggio in cantiere di pozzetti di ispezione per fognatura in polipropilene, conforme a EN 13598-2 e EN 476 e prodotto in stabilimento certificato EN ISO 9001. Completo di scala interna in polipropilene rinforzato per pozzetto in polipropilene (PP) per fognatura a gravità, conforme alla EN 13101, EN 14396. L’utilizzo modulare dell’anello di prolunga in PP, con la combinazione delle differenti altezze (250 mm, 500 mm, 750 mm, 1000 mm), permette il raggiungimento dell’altezza prevista in progetto. Anello di prolunga di altezza pari a 500 mm. | cad. | 460.616 | 1.2% | 582.6793 | 1.2% | 15% | 69.0924 | 10% | 52.9708 | 1% | 0.69092 | 1.56% | 9.0703 | 12%
SAR25_PF.0003.0025.0008 | PRODOTTI FINITI | INFRASTRUTTURE IDRICHE E FOGNARIE | POSA IN OPERA POZZETTI IN POLIPROPILENE (PP) DI ISPEZIONE PER FOGNATURA | Compenso alla voce di ‘Fornitura e posa in opera di Pozzetto in polipropilene (PP) di ispezione per fognatura a gravità’ comprendente la fornitura e posa in opera di Anello di prolunga DN 1000 (altezza mm 750) in polipropilene (PP), stampato ad iniezione, per assemblaggio in cantiere di pozzetti di ispezione per fognatura in polipropilene, conforme a EN 13598-2 e EN 476 e prodotta in stabilimento certificato EN ISO 9001. Completo di scala interna in polipropilene rinforzato per pozzetto in polipropilene (PP) per fognatura a gravità, conforme alla EN 13101, EN 14396. L’utilizzo modulare dell’anello di prolunga in PP, con la combinazione delle differenti altezze (250 mm, 500 mm, 750 mm, 1000 mm), permette il raggiungimento dell’altezza prevista in progetto. Anello di prolunga di altezza pari a 750 mm. | cad. | 611.2016 | 1.2% | 773.17 | 1.2% | 15% | 91.6802 | 10% | 70.2882 | 1% | 0.9168 | 1.17% | 9.0703 | 12%
SAR25_PF.0003.0025.0009 | PRODOTTI FINITI | INFRASTRUTTURE IDRICHE E FOGNARIE | POSA IN OPERA POZZETTI IN POLIPROPILENE (PP) DI ISPEZIONE PER FOGNATURA | Compenso alla voce di ‘Fornitura e posa in opera di Pozzetto in polipropilene (PP) di ispezione per fognatura a gravità’ comprendente la fornitura e posa in opera di Anello di prolunga DN 1000 (altezza mm 1000) in polipropilene (PP), stampato ad iniezione, per assemblaggio in cantiere di pozzetti di ispezione per fognatura in polipropilene, conforme a EN 13598-2 e EN 476 e prodotta in stabilimento certificato EN ISO 9001. Completo di scala interna in polipropilene rinforzato per pozzetto in polipropilene (PP) per fognatura a gravità, conforme alla EN 13101, EN 14396. L’utilizzo modulare dell’anello di prolunga in PP, con la combinazione delle differenti altezze (250 mm, 500 mm, 750 mm, 1000 mm), permette il raggiungimento dell’altezza prevista in progetto. Anello di prolunga di altezza pari a 1.000 mm. | cad. | 735.9104 | 1.2% | 930.9266 | 1.2% | 15% | 110.3866 | 10% | 84.6297 | 1% | 1.1039 | 0.97% | 9.0703 | 12%
SAR25_PF.0004.0001.0002 | PRODOTTI FINITI | CALCESTRUZZI | Calcestruzzi | CALCESTRUZZO PER OPERE NON STRUTTURALI, MAGRONI DI SOTTOFONDAZIONE, MASSETTI A TERRA O SU VESPAIO, PLATEE, RINFIANCO E RIVESTIMENTO DI TUBAZIONI, avente CLASSE DI CONSISTENZA S4, con dimensione massima dell’aggregato inerte di 31,5 mm (Dmax 31,5), confezionato con cemento 32,5 e fornito in opera con autobetoniera senza l’impiego di pompe o gru fino ad una profondità massima di m 3,00 se entro terra o fino all’altezza di m 0,50 se fuori terra. Escluse carpenterie ed eventuali armature metalliche; classe di resistenza caratteristica C8/10 a norma UNI 11104:2016, UNI EN 206-1, NTC di cui al D.M. 17/01/2018 e Linee Guida Consiglio Sup. LLPP. | m³ | 165.7215 | 14.19% | 209.6377 | 14.19% | 15% | 24.8582 | 10% | 19.058 | 1.5% | 0.37287 | 11.47% | 24.0428 | 18%
SAR25_PF.0004.0001.0003 | PRODOTTI FINITI | CALCESTRUZZI | Calcestruzzi | CALCESTRUZZO PER OPERE NON STRUTTURALI, MAGRONI DI SOTTOFONDAZIONE, MASSETTI A TERRA O SU VESPAIO, PLATEE, RINFIANCO E RIVESTIMENTO DI TUBAZIONI, avente CLASSE DI CONSISTENZA S4, con dimensione massima dell’aggregato inerte di 31,5 mm (Dmax 31,5), confezionato con cemento 32,5 e fornito in opera con autobetoniera senza l’impiego di pompe o gru fino ad una profondità massima di m 3,00 se entro terra o fino all’altezza di m 0,50 se fuori terra. Escluse carpenterie ed eventuali armature metalliche; classe di resistenza caratteristica C12/15 a norma UNI 11104:2016, UNI EN 206-1, NTC di cui al D.M. 17/01/2018 e Linee Guida Consiglio Sup. LLPP. | m³ | 182.6524 | 14.39% | 231.0553 | 14.39% | 15% | 27.3979 | 10% | 21.005 | 1.5% | 0.41097 | 10.41% | 24.0428 | 18%
SAR25_PF.0004.0001.0004 | PRODOTTI FINITI | CALCESTRUZZI | Calcestruzzi | CALCESTRUZZO PRECONFEZIONATO ORDINARIO PER OPERE STRUTTURALI, MAGRONI DI SOTTOFONDAZIONE, MASSETTI A TERRA O SU VESPAIO, PLATEE, RINFIANCO E RIVESTIMENTO DI TUBAZIONI, avente CLASSE DI CONSISTENZA S4, con dimensione massima dell’aggregato inerte di 31,5 mm (Dmax 31,5), confezionato con cemento 32,5 e fornito in opera con autobetoniera senza l’impiego di pompe o gru fino ad una profondità massima di m 3,00 se entro terra o fino all’altezza di m 0,50 se fuori terra. Escluse carpenterie ed eventuali armature metalliche; classe di resistenza caratteristica C16/20 a norma UNI 11104:2016, UNI EN 206-1, NTC di cui al D.M. 17/01/2018 e Linee Guida Consiglio Sup. LLPP. | m³ | 188.1516 | 14.45% | 238.0117 | 14.45% | 15% | 28.2227 | 10% | 21.6374 | 1.5% | 0.42334 | 10.1% | 24.0428 | 18%
SAR25_PF.0004.0001.0005 | PRODOTTI FINITI | CALCESTRUZZI | Calcestruzzi | CALCESTRUZZO PRECONFEZIONATO ORDINARIO PER OPERE STRUTTURALI, MAGRONI DI SOTTOFONDAZIONE, MASSETTI A TERRA O SU VESPAIO, PLATEE, RINFIANCO E RIVESTIMENTO DI TUBAZIONI, avente CLASSE DI CONSISTENZA S4, con dimensione massima dell’aggregato inerte di 31,5 mm (Dmax 31,5), confezionato con cemento 32,5 e fornito in opera con autobetoniera senza l’impiego di pompe o gru fino ad una profondità massima di m 3,00 se entro terra o fino all’altezza di m 0,50 se fuori terra. Escluse carpenterie ed eventuali armature metalliche; classe di resistenza caratteristica C20/25 a norma UNI 11104:2016, UNI EN 206-1, NTC di cui al D.M. 17/01/2018 e Linee Guida Consiglio Sup. LLPP. | m³ | 193.0568 | 14.5% | 244.2168 | 14.5% | 15% | 28.9585 | 10% | 22.2015 | 1.5% | 0.43438 | 9.84% | 24.0428 | 18%
SAR25_PF.0004.0001.0006 | PRODOTTI FINITI | CALCESTRUZZI | Calcestruzzi | Calcestruzzo a durabilità garantita per opere strutturali non amate in fondazione o in elevazione, avente CLASSE DI CONSISTENZA S4, con dimensione massima dell’aggregato inerte di 31,5 mm (Dmax 31,5), confezionato con cemento 32,5 e fornito in opera con autobetoniera senza l’impiego di pompe o gru fino ad una profondità massima di m 3,00 se entro terra o fino all’altezza di m 0,50 se fuori terra. Gettato entro apposite casseforme da compensarsi a parte, compresa la vibratura e l’innaffiamento dei getti ed escluse le armature metalliche; classe di resistenza caratteristica C20/25 a norma UNI 11104:2016, UNI EN 206-1, NTC di cui al D.M. 17/01/2018 e Linee Guida Consiglio Sup. LLPP - classe di esposizione X0 | m³ | 192.8137 | 14.1% | 243.9094 | 14.1% | 15% | 28.9221 | 10% | 22.1736 | 1.5% | 0.43383 | 11.8% | 28.7692 | 18%
SAR25_PF.0004.0001.0007 | PRODOTTI FINITI | CALCESTRUZZI | Calcestruzzi | Calcestruzzo a durabilità garantita per opere strutturali non amate in fondazione o in elevazione, avente CLASSE DI CONSISTENZA S4, con dimensione massima dell’aggregato inerte di 31,5 mm (Dmax 31,5), confezionato con cemento 32,5 e fornito in opera con autobetoniera senza l’impiego di pompe o gru fino ad una profondità massima di m 3,00 se entro terra o fino all’altezza di m 0,50 se fuori terra. Gettato entro apposite casseforme da compensarsi a parte, compresa la vibratura e l’innaffiamento dei getti ed escluse le armature metalliche; classe di resistenza caratteristica C25/30 a norma UNI 11104:2016, UNI EN 206-1, NTC di cui al D.M. 17/01/2018 e Linee Guida Consiglio Sup. LLPP - classe di esposizione X0 | m³ | 199.0385 | 14.17% | 251.7838 | 14.17% | 15% | 29.8558 | 10% | 22.8894 | 1.5% | 0.44784 | 11.43% | 28.7692 | 18%
SAR25_PF.0004.0001.0009 | PRODOTTI FINITI | CALCESTRUZZI | Calcestruzzi | Calcestruzzo a durabilità garantita per opere strutturali in fondazione o in elevazione, avente CLASSE DI CONSISTENZA S4, con dimensione massima dell’aggregato inerte di 31,5 mm (Dmax 31,5), confezionato con cemento 32,5 e fornito in opera con autobetoniera senza l’impiego di pompe o gru fino ad una profondità massima di m 3,00 se entro terra o fino all’altezza di m 0,50 se fuori terra. Gettato entro apposite casseforme da compensarsi a parte, compresa la vibratura e l’innaffiamento dei getti ed escluse le armature metalliche; classe di resistenza caratteristica C25/30 a norma UNI 11104:2016, UNI EN 206-1, NTC di cui al D.M. 17/01/2018 e Linee Guida Consiglio Sup. LLPP - classe di esposizione XC1 - XC2 | m³ | 200.8979 | 14.19% | 254.1359 | 14.19% | 15% | 30.1347 | 10% | 23.1033 | 1.5% | 0.45202 | 11.32% | 28.7692 | 18%
SAR25_PF.0004.0001.0010 | PRODOTTI FINITI | CALCESTRUZZI | Calcestruzzi | Calcestruzzo a durabilità garantita per opere strutturali in fodazione o in elevazione, avente CLASSE DI CONSISTENZA S4, con dimensione massima dell’aggregato inerte di 31,5 mm (Dmax 31,5), confezionato con cemento 32,5 e fornito in opera con autobetoniera senza l’impiego di pompe o gru fino ad una profondità massima di m 3,00 se entro terra o fino all’altezza di m 0,50 se fuori terra. Gettato entro apposite casseforme da compensarsi a parte, compresa la vibratura e l’innaffiamento dei getti ed escluse le armature metalliche; classe di resistenza caratteristica C28/35 a norma UNI 11104:2016, UNI EN 206-1, NTC di cui al D.M. 17/01/2018 e Linee Guida Consiglio Sup. LLPP - classe di esposizione XC1 - XC2 | m³ | 208.396 | 14.27% | 263.6209 | 14.27% | 15% | 31.2594 | 10% | 23.9655 | 1.5% | 0.46889 | 10.91% | 28.7692 | 18%
SAR25_PF.0004.0001.0011 | PRODOTTI FINITI | CALCESTRUZZI | Calcestruzzi | Calcestruzzo a durabilità garantita per opere strutturali in fodazione o in elevazione, avente CLASSE DI CONSISTENZA S4, con dimensione massima dell’aggregato inerte di 31,5 mm (Dmax 31,5), confezionato con cemento 32,5 e fornito in opera con autobetoniera senza l’impiego di pompe o gru fino ad una profondità massima di m 3,00 se entro terra o fino all’altezza di m 0,50 se fuori terra. Gettato entro apposite casseforme da compensarsi a parte, compresa la vibratura e l’innaffiamento dei getti ed escluse le armature metalliche; classe di resistenza caratteristica C30/37 a norma UNI 11104:2016, UNI EN 206-1, NTC di cui al D.M. 17/01/2018 e Linee Guida Consiglio Sup. LLPP - classe di esposizione XC1 - XC2 | m³ | 214.6208 | 14.33% | 271.4953 | 14.33% | 15% | 32.1931 | 10% | 24.6814 | 1.5% | 0.4829 | 10.6% | 28.7692 | 18%
SAR25_PF.0004.0001.0012 | PRODOTTI FINITI | CALCESTRUZZI | Calcestruzzi | Calcestruzzo a durabilità garantita per opere strutturali in fodazione o in elevazione, avente CLASSE DI CONSISTENZA S4, con dimensione massima dell’aggregato inerte di 31,5 mm (Dmax 31,5), confezionato con cemento 32,5 e fornito in opera con autobetoniera senza l’impiego di pompe o gru fino ad una profondità massima di m 3,00 se entro terra o fino all’altezza di m 0,50 se fuori terra. Gettato entro apposite casseforme da compensarsi a parte, compresa la vibratura e l’innaffiamento dei getti ed escluse le armature metalliche; classe di resistenza caratteristica C32/40 a norma UNI 11104:2016, UNI EN 206-1, NTC di cui al D.M. 17/01/2018 e Linee Guida Consiglio Sup. LLPP - classe di esposizione XC1 - XC2 | m³ | 209.7804 | 14.28% | 265.3722 | 14.28% | 15% | 31.4671 | 10% | 24.1247 | 1.5% | 0.47201 | 10.84% | 28.7692 | 18%
SAR25_PF.0004.0001.0013 | PRODOTTI FINITI | CALCESTRUZZI | Calcestruzzi | Calcestruzzo a durabilità garantita per opere strutturali in fodazione o in elevazione, avente CLASSE DI CONSISTENZA S4, con dimensione massima dell’aggregato inerte di 31,5 mm (Dmax 31,5), confezionato con cemento 32,5 e fornito in opera con autobetoniera senza l’impiego di pompe o gru fino ad una profondità massima di m 3,00 se entro terra o fino all’altezza di m 0,50 se fuori terra. Gettato entro apposite casseforme da compensarsi a parte, compresa la vibratura e l’innaffiamento dei getti ed escluse le armature metalliche; classe di resistenza caratteristica C35/45 a norma UNI 11104:2016, UNI EN 206-1, NTC di cui al D.M. 17/01/2018 e Linee Guida Consiglio Sup. LLPP - classe di esposizione XC1 - XC2 | m³ | 218.572 | 14.37% | 276.4936 | 14.37% | 15% | 32.7858 | 10% | 25.1358 | 1.5% | 0.49179 | 10.41% | 28.7692 | 18%
SAR25_PF.0004.0001.0015 | PRODOTTI FINITI | CALCESTRUZZI | Calcestruzzi | Calcestruzzo a durabilità garantita per opere strutturali in fodazione o in elevazione, avente CLASSE DI CONSISTENZA S4, con dimensione massima dell’aggregato inerte di 31,5 mm (Dmax 31,5), confezionato con cemento 32,5 e fornito in opera con autobetoniera senza l’impiego di pompe o gru fino ad una profondità massima di m 3,00 se entro terra o fino all’altezza di m 0,50 se fuori terra. Gettato entro apposite casseforme da compensarsi a parte, compresa la vibratura e l’innaffiamento dei getti ed escluse le armature metalliche; classe di resistenza caratteristica C30/37 a norma UNI 11104:2016, UNI EN 206-1, NTC di cui al D.M. 17/01/2018 e Linee Guida Consiglio Sup. LLPP - classe di esposizione XC3-XD1-XA1-XF4 | m³ | 207.8705 | 14.26% | 262.9562 | 14.26% | 15% | 31.1806 | 10% | 23.9051 | 1.5% | 0.46771 | 10.94% | 28.7692 | 18%
SAR25_PF.0004.0001.0016 | PRODOTTI FINITI | CALCESTRUZZI | Calcestruzzi | Calcestruzzo a durabilità garantita per opere strutturali in fodazione o in elevazione, avente CLASSE DI CONSISTENZA S4, con dimensione massima dell’aggregato inerte di 31,5 mm (Dmax 31,5), confezionato con cemento 32,5 e fornito in opera con autobetoniera senza l’impiego di pompe o gru fino ad una profondità massima di m 3,00 se entro terra o fino all’altezza di m 0,50 se fuori terra. Gettato entro apposite casseforme da compensarsi a parte, compresa la vibratura e l’innaffiamento dei getti ed escluse le armature metalliche; classe di resistenza caratteristica C32/40 a norma UNI 11104:2016, UNI EN 206-1, NTC di cui al D.M. 17/01/2018 e Linee Guida Consiglio Sup. LLPP - classe di esposizione XC3-XD1-XA1-XF4 | m³ | 212.5695 | 14.31% | 268.9004 | 14.31% | 15% | 31.8854 | 10% | 24.4455 | 1.5% | 0.47828 | 10.7% | 28.7692 | 18%
SAR25_PF.0004.0001.0017 | PRODOTTI FINITI | CALCESTRUZZI | Calcestruzzi | Calcestruzzo a durabilità garantita per opere strutturali in fodazione o in elevazione, avente CLASSE DI CONSISTENZA S4, con dimensione massima dell’aggregato inerte di 31,5 mm (Dmax 31,5), confezionato con cemento 32,5 e fornito in opera con autobetoniera senza l’impiego di pompe o gru fino ad una profondità massima di m 3,00 se entro terra o fino all’altezza di m 0,50 se fuori terra. Gettato entro apposite casseforme da compensarsi a parte, compresa la vibratura e l’innaffiamento dei getti ed escluse le armature metalliche; classe di resistenza caratteristica C35/45 a norma UNI 11104:2016, UNI EN 206-1, NTC di cui al D.M. 17/01/2018 e Linee Guida Consiglio Sup. LLPP - classe di esposizione XC3-XD1-XA1-XF4 | m³ | 221.361 | 14.4% | 280.0217 | 14.4% | 15% | 33.2041 | 10% | 25.4565 | 1.5% | 0.49806 | 10.27% | 28.7692 | 18%
SAR25_PF.0004.0001.0020 | PRODOTTI FINITI | CALCESTRUZZI | Calcestruzzi | Calcestruzzo a durabilità garantita per opere strutturali in fodazione o in elevazione, avente CLASSE DI CONSISTENZA S4, con dimensione massima dell’aggregato inerte di 31,5 mm (Dmax 31,5), confezionato con cemento 32,5 e fornito in opera con autobetoniera senza l’impiego di pompe o gru fino ad una profondità massima di m 3,00 se entro terra o fino all’altezza di m 0,50 se fuori terra. Gettato entro apposite casseforme da compensarsi a parte, compresa la vibratura e l’innaffiamento dei getti ed escluse le armature metalliche; classe di resistenza caratteristica C32/40 a norma UNI 11104:2016, UNI EN 206-1, NTC di cui al D.M. 17/01/2018 e Linee Guida Consiglio Sup. LLPP - classe di esposizione XC4-XA2-XF1 | m³ | 220.6961 | 14.39% | 279.1806 | 14.39% | 15% | 33.1044 | 10% | 25.3801 | 1.5% | 0.49657 | 10.3% | 28.7692 | 18%
SAR25_PF.0004.0001.0021 | PRODOTTI FINITI | CALCESTRUZZI | Calcestruzzi | Calcestruzzo a durabilità garantita per opere strutturali in fodazione o in elevazione, avente CLASSE DI CONSISTENZA S4, con dimensione massima dell’aggregato inerte di 31,5 mm (Dmax 31,5), confezionato con cemento 32,5 e fornito in opera con autobetoniera senza l’impiego di pompe o gru fino ad una profondità massima di m 3,00 se entro terra o fino all’altezza di m 0,50 se fuori terra. Gettato entro apposite casseforme da compensarsi a parte, compresa la vibratura e l’innaffiamento dei getti ed escluse le armature metalliche; classe di resistenza caratteristica C35/45 a norma UNI 11104:2016, UNI EN 206-1, NTC di cui al D.M. 17/01/2018 e Linee Guida Consiglio Sup. LLPP - classe di esposizione XC4-XA2-XF1 | m³ | 230.7326 | 14.48% | 291.8768 | 14.48% | 15% | 34.6099 | 10% | 26.5343 | 1.5% | 0.51915 | 9.86% | 28.7692 | 18%
SAR25_PF.0004.0001.0022 | PRODOTTI FINITI | CALCESTRUZZI | Calcestruzzi | Calcestruzzo a durabilità garantita per opere strutturali in fodazione o in elevazione, avente CLASSE DI CONSISTENZA S4, con dimensione massima dell’aggregato inerte di 31,5 mm (Dmax 31,5), confezionato con cemento 32,5 e fornito in opera con autobetoniera senza l’impiego di pompe o gru fino ad una profondità massima di m 3,00 se entro terra o fino all’altezza di m 0,50 se fuori terra. Gettato entro apposite casseforme da compensarsi a parte, compresa la vibratura e l’innaffiamento dei getti ed escluse le armature metalliche; classe di resistenza caratteristica C35/45 a norma UNI 11104:2016, UNI EN 206-1, NTC di cui al D.M. 17/01/2018 e Linee Guida Consiglio Sup. LLPP - classe di esposizione XA3-XD3-XS2-XS3 | m³ | 225.5143 | 14.43% | 285.2756 | 14.43% | 15% | 33.8271 | 10% | 25.9341 | 1.5% | 0.50741 | 10.08% | 28.7692 | 18%
SAR25_PF.0004.0001.0025 | PRODOTTI FINITI | CALCESTRUZZI | Calcestruzzi | Calcestruzzo a durabilità garantita per opere strutturali in fodazione o in elevazione, avente CLASSE DI CONSISTENZA S4, con dimensione massima dell’aggregato inerte di 31,5 mm (Dmax 31,5), confezionato con cemento 32,5 e fornito in opera con autobetoniera senza l’impiego di pompe o gru fino ad una profondità massima di m 3,00 se entro terra o fino all’altezza di m 0,50 se fuori terra. Gettato entro apposite casseforme da compensarsi a parte, compresa la vibratura e l’innaffiamento dei getti ed escluse le armature metalliche; classe di resistenza caratteristica C32/40 a norma UNI 11104:2016, UNI EN 206-1, NTC di cui al D.M. 17/01/2018 e Linee Guida Consiglio Sup. LLPP - classe di esposizione XS1-XD2 | m³ | 221.0679 | 14.39% | 279.6509 | 14.39% | 15% | 33.1602 | 10% | 25.4228 | 1.5% | 0.4974 | 10.29% | 28.7692 | 18%
SAR25_PF.0004.0001.0026 | PRODOTTI FINITI | CALCESTRUZZI | Calcestruzzi | Calcestruzzo a durabilità garantita per opere strutturali in fodazione o in elevazione, avente CLASSE DI CONSISTENZA S4, con dimensione massima dell’aggregato inerte di 31,5 mm (Dmax 31,5), confezionato con cemento 32,5 e fornito in opera con autobetoniera senza l’impiego di pompe o gru fino ad una profondità massima di m 3,00 se entro terra o fino all’altezza di m 0,50 se fuori terra. Gettato entro apposite casseforme da compensarsi a parte, compresa la vibratura e l’innaffiamento dei getti ed escluse le armature metalliche; classe di resistenza caratteristica C35/45 a norma UNI 11104:2016, UNI EN 206-1, NTC di cui al D.M. 17/01/2018 e Linee Guida Consiglio Sup. LLPP - classe di esposizione XS1-XD2 | m³ | 238.4894 | 14.54% | 301.6891 | 14.54% | 15% | 35.7734 | 10% | 27.4263 | 1.5% | 0.5366 | 9.54% | 28.7692 | 18%
SAR25_PF.0004.0001.0027 | PRODOTTI FINITI | CALCESTRUZZI | Calcestruzzi | Calcestruzzo a durabilità garantita per opere strutturali in fodazione o in elevazione, avente CLASSE DI CONSISTENZA S4, con dimensione massima dell’aggregato inerte di 31,5 mm (Dmax 31,5), confezionato con cemento 32,5 e fornito in opera con autobetoniera senza l’impiego di pompe o gru fino ad una profondità massima di m 3,00 se entro terra o fino all’altezza di m 0,50 se fuori terra. Gettato entro apposite casseforme da compensarsi a parte, compresa la vibratura e l’innaffiamento dei getti ed escluse le armature metalliche; classe di resistenza caratteristica C25/30 a norma UNI 11104:2016, UNI EN 206-1, NTC di cui al D.M. 17/01/2018 e Linee Guida Consiglio Sup. LLPP - classe di esposizione XF2-XF3 | m³ | 205.6648 | 14.24% | 260.1659 | 14.24% | 15% | 30.8497 | 10% | 23.6515 | 1.5% | 0.46275 | 11.06% | 28.7692 | 18%
SAR25_PF.0004.0001.0028 | PRODOTTI FINITI | CALCESTRUZZI | Calcestruzzi | Calcestruzzo a durabilità garantita per opere strutturali in fodazione o in elevazione, avente CLASSE DI CONSISTENZA S4, con dimensione massima dell’aggregato inerte di 31,5 mm (Dmax 31,5), confezionato con cemento 32,5 e fornito in opera con autobetoniera senza l’impiego di pompe o gru fino ad una profondità massima di m 3,00 se entro terra o fino all’altezza di m 0,50 se fuori terra. Gettato entro apposite casseforme da compensarsi a parte, compresa la vibratura e l’innaffiamento dei getti ed escluse le armature metalliche; classe di resistenza caratteristica C28/35 a norma UNI 11104:2016, UNI EN 206-1, NTC di cui al D.M. 17/01/2018 e Linee Guida Consiglio Sup. LLPP - classe di esposizione XF2-XF3 | m³ | 211.2161 | 14.3% | 267.1884 | 14.3% | 15% | 31.6824 | 10% | 24.2899 | 1.5% | 0.47524 | 10.77% | 28.7692 | 18%
SAR25_PF.0004.0001.0029 | PRODOTTI FINITI | CALCESTRUZZI | Calcestruzzi | Calcestruzzo a durabilità garantita per opere strutturali in fodazione o in elevazione, avente CLASSE DI CONSISTENZA S4, con dimensione massima dell’aggregato inerte di 31,5 mm (Dmax 31,5), confezionato con cemento 32,5 e fornito in opera con autobetoniera senza l’impiego di pompe o gru fino ad una profondità massima di m 3,00 se entro terra o fino all’altezza di m 0,50 se fuori terra. Gettato entro apposite casseforme da compensarsi a parte, compresa la vibratura e l’innaffiamento dei getti ed escluse le armature metalliche; classe di resistenza caratteristica C30/37 a norma UNI 11104:2016, UNI EN 206-1, NTC di cui al D.M. 17/01/2018 e Linee Guida Consiglio Sup. LLPP - classe di esposizione XF2-XF3 | m³ | 217.3248 | 14.36% | 274.9159 | 14.36% | 15% | 32.5987 | 10% | 24.9923 | 1.5% | 0.48898 | 10.46% | 28.7692 | 18%
SAR25_PF.0004.0001.0030 | PRODOTTI FINITI | CALCESTRUZZI | Calcestruzzi | Calcestruzzo a durabilità garantita per opere strutturali in fodazione o in elevazione, avente CLASSE DI CONSISTENZA S4, con dimensione massima dell’aggregato inerte di 31,5 mm (Dmax 31,5), confezionato con cemento 32,5 e fornito in opera con autobetoniera senza l’impiego di pompe o gru fino ad una profondità massima di m 3,00 se entro terra o fino all’altezza di m 0,50 se fuori terra. Gettato entro apposite casseforme da compensarsi a parte, compresa la vibratura e l’innaffiamento dei getti ed escluse le armature metalliche; classe di resistenza caratteristica C32/40 a norma UNI 11104:2016, UNI EN 206-1, NTC di cui al D.M. 17/01/2018 e Linee Guida Consiglio Sup. LLPP - classe di esposizione XF2-XF3 | m³ | 224.5442 | 14.42% | 284.0484 | 14.42% | 15% | 33.6816 | 10% | 25.8226 | 1.5% | 0.50522 | 10.13% | 28.7692 | 18%
SAR25_PF.0004.0001.0031 | PRODOTTI FINITI | CALCESTRUZZI | Calcestruzzi | Calcestruzzo a durabilità garantita per opere strutturali in fodazione o in elevazione, avente CLASSE DI CONSISTENZA S4, con dimensione massima dell’aggregato inerte di 31,5 mm (Dmax 31,5), confezionato con cemento 32,5 e fornito in opera con autobetoniera senza l’impiego di pompe o gru fino ad una profondità massima di m 3,00 se entro terra o fino all’altezza di m 0,50 se fuori terra. Gettato entro apposite casseforme da compensarsi a parte, compresa la vibratura e l’innaffiamento dei getti ed escluse le armature metalliche; classe di resistenza caratteristica C35/45 a norma UNI 11104:2016, UNI EN 206-1, NTC di cui al D.M. 17/01/2018 e Linee Guida Consiglio Sup. LLPP - classe di esposizione XF2-XF3 | m³ | 235.3063 | 14.52% | 297.6624 | 14.52% | 15% | 35.2959 | 10% | 27.0602 | 1.5% | 0.52944 | 9.67% | 28.7692 | 18%
SAR25_PF.0004.0001.0032 | PRODOTTI FINITI | CALCESTRUZZI | Calcestruzzi | MAGGIOR PREZZO DEL CALCESTRUZZO per il confezionamento speciale a durabilità garantita con caratteristica SCC self compacting concrete- avente alta lavorabilità, autocompattante, confezionato con dimensione massima dell’aggregato inerte di 20 mm (Dmax 20), prodotto in conformità norma UNI EN 206:2021, UNI 11104:2016, in grado di autocompattarsi e distribuirsi in modo omogeneo nelle casseforme o negli scavi senza ausilio di vibratori, pompabile, fornito in opera con autobetoniera senza l’impiego di pompe o gru fino ad una profondità massima di m 3,00 se entro terra o fino all’altezza di m 0,50 se fuori terra. Gettato entro apposite casseforme da compensarsi a parte, compreso l’innaffiamento dei getti ed escluse le armature metalliche. Incremento percentuale da applicarsi ai calcestruzzi a durabilità garantita avente caratteristiche omogenee per resistenza caratteristica e classe di esposizione. | % | 27.9611 | 16.45% | 35.3708 | 16.45% | 15% | 4.1942 | 10% | 3.2155 | 1.5% | 0.06291 |  |  | 18%
SAR25_PF.0004.0001.0033 | PRODOTTI FINITI | CALCESTRUZZI | Calcestruzzi | MAGGIOR PREZZO DEL CALCESTRUZZO per confezionmento e fornitura dello stesso in classe di consistenza S5 ad alta lavorabilità, fluido, autolivellante, privo di segregazione ed essudazione, stabile volumetricamente, in grado di autolivellarsi e distribuirsi in modo omogeneo nelle casseforme o negli scavi senza ausilio di vibratori, pompabile, fornito f.co cantiere in autobetoniera da 7-10 m³ entro un raggio di 30 km dall’impianto di confezionamento. Prodotto in conformità norma UNI 11104:2016, UNI EN 206:2021. Fornito in opera con autobetoniera senza l’impiego di pompe o gru fino ad una profondità massima di m 3,00 se entro terra o fino all’altezza di m 0,50 se fuori terra. Gettato entro apposite casseforme da compensarsi a parte, compreso l’innaffiamento dei getti ed escluse le armature metalliche .Incremento da applicarsi ai calcestruzzi a durabilità garantita avente caratteristiche omogenee per resistenza caratteristica e classe di esposizione. | m³ | 5.9454 | 16.45% | 7.5209 | 16.45% | 15% | 0.89181 | 10% | 0.68372 | 1.5% | 0.01338 |  |  | 18%
SAR25_PF.0004.0001.0034 | PRODOTTI FINITI | CALCESTRUZZI | Calcestruzzi | CALCESTRUZZO FIBRORINFORZATO con fibre in acciaio trafilate a freddo, a profilo asimmetrico, aventi alta resistenza a trazione ed elevato rapporto lunghezza/ diametro (l/D>65), resistenza a trazione delle fibre>1000 MPa, dosate in numero >32000 fibre m³ ed uniformemente distribuite nell’impasto; da utilizzare per realizzazione di pavimenti industriali, massetti e strutture orizzontali con o senza rete elettrosaldata. Prodotto con classe di esposizione, consistenza e caratteristiche ai sensi norma UNI EN 206:2021 e Linee Guida Consiglio Sup. LLPP. Pompabile, fornito in opera con autobetoniera senza l’impiego di pompe o gru fino ad una profondità massima di m 3,00 se entro terra o fino all’altezza di m 0,50 se fuori terra. Gettato entro apposite casseforme da compensarsi a parte, compreso l’innaffiamento dei getti ed escluse le armature metalliche; avente RcK 25 N/mm². | m³ | 292.5405 | 13.31% | 370.0637 | 13.31% | 15% | 43.8811 | 10% | 33.6422 | 1.5% | 0.65822 | 16.04% | 59.3469 | 18%
SAR25_PF.0004.0001.0035 | PRODOTTI FINITI | CALCESTRUZZI | Calcestruzzi | CALCESTRUZZO FIBRORINFORZATO con fibre in acciaio trafilate a freddo, a profilo asimmetrico, aventi alta resistenza a trazione ed elevato rapporto lunghezza/ diametro (l/D>65), resistenza a trazione delle fibre>1000 MPa, dosate in numero >32000 fibre m³ ed uniformemente distribuite nell’impasto; da utilizzare per realizzazione di pavimenti industriali, massetti e strutture orizzontali con o senza rete elettrosaldata. Prodotto con classe di esposizione, consistenza e caratteristiche ai sensi norma UNI EN 206:2021 e Linee Guida Consiglio Sup. LLPP. Pompabile, fornito in opera con autobetoniera senza l’impiego di pompe o gru fino ad una profondità massima di m 3,00 se entro terra o fino all’altezza di m 0,50 se fuori terra. Gettato entro apposite casseforme da compensarsi a parte, compreso l’innaffiamento dei getti ed escluse le armature metalliche; avente RcK 30 N/mm². | m³ | 298.9294 | 13.37% | 378.1457 | 13.37% | 15% | 44.8394 | 10% | 34.3769 | 1.5% | 0.67259 | 15.69% | 59.3469 | 18%
SAR25_PF.0004.0001.0036 | PRODOTTI FINITI | CALCESTRUZZI | Calcestruzzi | CALCESTRUZZO FIBRORINFORZATO con fibre in acciaio trafilate a freddo, a profilo asimmetrico, aventi alta resistenza a trazione ed elevato rapporto lunghezza/ diametro (l/D>65), resistenza a trazione delle fibre>1000 MPa, dosate in numero >32000 fibre m³ ed uniformemente distribuite nell’impasto; da utilizzare per realizzazione di pavimenti industriali, massetti e strutture orizzontali con o senza rete elettrosaldata. Prodotto con classe di esposizione, consistenza e caratteristiche ai sensi norma UNI EN 206:2021 e Linee Guida Consiglio Sup. LLPP. Pompabile, fornito in opera con autobetoniera senza l’impiego di pompe o gru fino ad una profondità massima di m 3,00 se entro terra o fino all’altezza di m 0,50 se fuori terra. Gettato entro apposite casseforme da compensarsi a parte, compreso l’innaffiamento dei getti ed escluse le armature metalliche; avente RcK 35 N/mm². | m³ | 307.1097 | 13.45% | 388.4938 | 13.45% | 15% | 46.0665 | 10% | 35.3176 | 1.5% | 0.691 | 15.28% | 59.3469 | 18%
SAR25_PF.0004.0001.0037 | PRODOTTI FINITI | CALCESTRUZZI | Calcestruzzi | CALCESTRUZZO FIBRORINFORZATO con fibre in polipropilene disperse uniformemente nell’impasto ed estremamente sottili, aventi lunghezza da 6 a 12 mm e spessore 18 mm, contenuto non inferiore a 200 milioni di fibre/mc, da utilizzare per realizzazione di pavimenti industriali e strutture orizzontali in genere, strutture impermeabili a tenuta. Prodotto con classe di esposizione, consistenza e caratteristiche ai sensi norma UNI EN 206:2021 e Linee Guida Consiglio Sup. LLPP. Pompabile, fornito in opera con autobetoniera senza l’impiego di pompe o gru fino ad una profondità massima di m 3,00 se entro terra o fino all’altezza di m 0,50 se fuori terra. Gettato entro apposite casseforme da compensarsi a parte, compreso l’innaffiamento dei getti ed escluse le armature metalliche; avente RcK 25 N/mm². | m³ | 251.0129 | 12.8% | 317.5313 | 12.8% | 15% | 37.6519 | 10% | 28.8665 | 1.5% | 0.56478 | 18.69% | 59.3469 | 18%
SAR25_PF.0004.0001.0038 | PRODOTTI FINITI | CALCESTRUZZI | Calcestruzzi | CALCESTRUZZO FIBRORINFORZATO con fibre in polipropilene disperse uniformemente nell’impasto ed estremamente sottili, aventi lunghezza da 6 a 12 mm e spessore 18 mm, contenuto non inferiore a 200 milioni di fibre/mc, da utilizzare per realizzazione di pavimenti industriali e strutture orizzontali in genere, strutture impermeabili a tenuta. Prodotto con classe di esposizione, consistenza e caratteristiche ai sensi norma UNI EN 206:2021 e Linee Guida Consiglio Sup. LLPP. Pompabile, fornito in opera con autobetoniera senza l’impiego di pompe o gru fino ad una profondità massima di m 3,00 se entro terra o fino all’altezza di m 0,50 se fuori terra. Gettato entro apposite casseforme da compensarsi a parte, compreso l’innaffiamento dei getti ed escluse le armature metalliche; avente RcK 30 N/mm². | m³ | 257.0348 | 12.89% | 325.149 | 12.89% | 15% | 38.5552 | 10% | 29.559 | 1.5% | 0.57833 | 18.25% | 59.3469 | 18%
SAR25_PF.0004.0001.0039 | PRODOTTI FINITI | CALCESTRUZZI | Calcestruzzi | CALCESTRUZZO FIBRORINFORZATO con fibre in polipropilene disperse uniformemente nell’impasto ed estremamente sottili, aventi lunghezza da 6 a 12 mm e spessore 18 mm, contenuto non inferiore a 200 milioni di fibre/mc, da utilizzare per realizzazione di pavimenti industriali e strutture orizzontali in genere, strutture impermeabili a tenuta. Prodotto con classe di esposizione, consistenza e caratteristiche ai sensi norma UNI EN 206:2021 e Linee Guida Consiglio Sup. LLPP. Pompabile, fornito in opera con autobetoniera senza l’impiego di pompe o gru fino ad una profondità massima di m 3,00 se entro terra o fino all’altezza di m 0,50 se fuori terra. Gettato entro apposite casseforme da compensarsi a parte, compreso l’innaffiamento dei getti ed escluse le armature metalliche; avente RcK 35 N/mm². | m³ | 264.5137 | 12.98% | 334.6098 | 12.98% | 15% | 39.6771 | 10% | 30.4191 | 1.5% | 0.59516 | 17.74% | 59.3469 | 18%
SAR25_PF.0004.0001.0040 | PRODOTTI FINITI | CALCESTRUZZI | Calcestruzzi | CALCESTRUZZO speciale con additivi antiritiro atto a contrastare le fessurazioni da ritiro idraulico, per realizzazione di pavimenti industriali, prodotto con classe di consistenza e caratteristiche ai sensi norma UNI EN 206:2021 e Linee Guida Consiglio Sup. LLPP. Pompabile, fornito in opera con autobetoniera senza l’impiego di pompe o gru fino ad una profondità massima di m 3,00 se entro terra o fino all’altezza di m 0,50 se fuori terra. Gettato entro apposite casseforme da compensarsi a parte, compreso l’innaffiamento dei getti ed escluse le armature metalliche; avente RcK 25 N/mm². | m³ | 267.1173 | 13.02% | 337.9034 | 13.02% | 15% | 40.0676 | 10% | 30.7185 | 1.5% | 0.60101 | 17.56% | 59.3469 | 18%
SAR25_PF.0004.0001.0041 | PRODOTTI FINITI | CALCESTRUZZI | Calcestruzzi | CALCESTRUZZO speciale con additivi antiritiro atto a contrastare le fessurazioni da ritiro idraulico, per realizzazione di pavimenti industriali, prodotto con classe di consistenza e caratteristiche ai sensi norma UNI EN 206:2021 e Linee Guida Consiglio Sup. LLPP. Pompabile, fornito in opera con autobetoniera senza l’impiego di pompe o gru fino ad una profondità massima di m 3,00 se entro terra o fino all’altezza di m 0,50 se fuori terra. Gettato entro apposite casseforme da compensarsi a parte, compreso l’innaffiamento dei getti ed escluse le armature metalliche; avente RcK 30 N/mm². | m³ | 272.0356 | 13.08% | 344.1251 | 13.08% | 15% | 40.8053 | 10% | 31.2841 | 1.5% | 0.61208 | 17.25% | 59.3469 | 18%
SAR25_PF.0004.0001.0042 | PRODOTTI FINITI | CALCESTRUZZI | Calcestruzzi | CALCESTRUZZO speciale con additivi antiritiro atto a contrastare le fessurazioni da ritiro idraulico, per realizzazione di pavimenti industriali, prodotto con classe di consistenza e caratteristiche ai sensi norma UNI EN 206:2021 e Linee Guida Consiglio Sup. LLPP. Pompabile, fornito in opera con autobetoniera senza l’impiego di pompe o gru fino ad una profondità massima di m 3,00 se entro terra o fino all’altezza di m 0,50 se fuori terra. Gettato entro apposite casseforme da compensarsi a parte, compreso l’innaffiamento dei getti ed escluse le armature metalliche; avente RcK 35 N/mm². | m³ | 280.2592 | 13.17% | 354.5279 | 13.17% | 15% | 42.0389 | 10% | 32.2298 | 1.5% | 0.63058 | 16.74% | 59.3469 | 18%
SAR25_PF.0004.0001.0043 | PRODOTTI FINITI | CALCESTRUZZI | Calcestruzzi | Maggiorazione del prezzo del calcestruzzo per l’esecuzione dei geti con l’impiego di pompe, gru, nastri trasportatori o altri mezzi di avvicinamento; per ogni m³ di calcestruzzo gettato in opera a profondità inferiore a m 3,00, dato in opera gettato entro apposite casseforme da compensarsi a parte, compresa la vibratura e l’innaffiamento dei getti ed escluse le armature metalliche | m³ | 14.9215 | 10.74% | 18.8758 | 10.74% | 15% | 2.2382 | 10% | 1.716 | 1.5% | 0.03357 |  |  | 18%
SAR25_PF.0004.0001.0044 | PRODOTTI FINITI | CALCESTRUZZI | Calcestruzzi | Maggiorazione del prezzo del calcestruzzo per l’esecuzione dei geti per strutture in elevazione con l’impiego di pompe, gru, nastri trasportatori o altri mezzi di avvicinamento; dato in opera gettato entro apposite casseforme da compensarsi a parte, compresa la vibratura e l’innaffiamento dei getti ed escluse le armature metalliche, per ogni m³ di calcestruzzo posto in opera ad altezza superiore ai 0,50 m fino ad altezza di 28 m | m³ | 44.7525 | 5.05% | 56.6119 | 5.05% | 15% | 6.7129 | 10% | 5.1465 | 1.5% | 0.10069 | 42.83% | 24.2471 | 18%
SAR25_PF.0004.0001.0045 | PRODOTTI FINITI | CALCESTRUZZI | Calcestruzzi | Maggiorazione del prezzo del calcestruzzo per l’esecuzione dei geti per strutture in elevazione con l’impiego di pompe, gru, nastri trasportatori o altri mezzi di avvicinamento; dato in opera gettato entro apposite casseforme da compensarsi a parte, compresa la vibratura e l’innaffiamento dei getti ed escluse le armature metalliche, per ogni m³ di calcestruzzo posto in opera ad altezza superiore ai 28 m fino ad altezza di 36 m | m³ | 48.3603 | 5.82% | 61.1758 | 5.82% | 15% | 7.2541 | 10% | 5.5614 | 1.5% | 0.10881 | 39.64% | 24.2471 | 18%
SAR25_PF.0004.0001.0046 | PRODOTTI FINITI | CALCESTRUZZI | Calcestruzzi | Maggiorazione del prezzo del calcestruzzo per l’esecuzione dei getti con l’impiego di pompe, gru, nastri trasportatori o altri mezzi di avvicinamento; per ogni m³ di calcestruzzo gettato in opera oltre le quote a diritto fisso, per ogni metro di aggiunta di tubazione | m³ | 54.9297 | 6.99% | 69.4861 | 6.99% | 15% | 8.2395 | 10% | 6.3169 | 1.5% | 0.12359 | 34.89% | 24.2471 | 18%
SAR25_PF.0004.0001.0047 | PRODOTTI FINITI | CALCESTRUZZI | Calcestruzzi | Maggior prezzo dei calcestruzzi per getto di strutture in fondazione o elevazione di spessore inferiore ai 20 cm, pilastri o travi con lato minore inferiore ai 20 cm, volte, archi, profili ondulati, con getti effettuati entro casseforme disposte e compensate a parte; derivante dai maggiori tempi di lavorazione e dall’impiego di idonei disarmanti | m³ | 34.368 | 2.47% | 43.4755 | 2.47% | 15% | 5.1552 | 10% | 3.9523 | 1.5% | 0.07733 | 79.05% | 34.368 | 18%
SAR25_PF.0004.0001.0048 | PRODOTTI FINITI | CALCESTRUZZI | Calcestruzzi | MAGGIOR PREZZO DEI CALCESTRUZZI PER LAVRAZIONE FACCIA A VISTA, per getti entro casseforme già predisposte e compensate a parte, derivante dai maggiori tempi di lavorazione e dall’impiego di idonei disarmanti | m³ | 13.3991 | 1.32% | 16.9499 | 1.32% | 15% | 2.0099 | 10% | 1.5409 | 1.5% | 0.03015 | 41.96% | 7.1129 | 18%
SAR25_PF.0004.0001.0049 | PRODOTTI FINITI | CALCESTRUZZI | Calcestruzzi | CALCESTRUZZO PRECONFEZIONATO LEGGERO, isolante termoacustico a bassa densità (500- 600 Kg/m³), confezionato con inerte di pomice; impiegabile per formazione di pendenze, riempimento di intercapedini, riempimento leggero per coperture in lamiera grecata e nervate, massetti alleggeriti, sottofondi isolanti per pavimenti e sottotetti. Prodotto in conformità norma UNI 11104:2016, UNI EN 206:2021. Pompabile, fornito in opera con autobetoniera senza l’impiego di pompe o gru fino ad una profondità massima di m 3,00 se entro terra o fino all’altezza di m 0,50 se fuori terra. Gettato entro apposite casseforme da compensarsi a parte, compreso l’innaffiamento dei getti ed escluse le armature metalliche. | m³ | 257.7521 | 12.76% | 326.0564 | 12.76% | 15% | 38.6628 | 10% | 29.6415 | 1.5% | 0.57994 | 15.19% | 49.513 | 18%
SAR25_PF.0004.0001.0050 | PRODOTTI FINITI | CALCESTRUZZI | Calcestruzzi | CALCESTRUZZO PRECONFEZIONATO LEGGERO STRUTURALE a base di argilla espansa avente massa volumica pari a 1600 kg/mc. Prodotto con classe consistenza e caratteristiche ai sensi norma UNI EN 206:2021 e Linee Guida Consiglio Sup. LLPP; pompabile, fornito in opera con autobetoniera senza l’impiego di pompe o gru fino ad una profondità massima di m 3,00 se entro terra o fino all’altezza di m 0,50 se fuori terra. Gettato entro apposite casseforme da compensarsi a parte, compreso l’innaffiamento dei getti ed escluse le armature metalliche; con Resistenza Caratteristica Rck pari a 20 N/mm². | m³ | 338.1229 | 13.68% | 427.7255 | 13.68% | 15% | 50.7184 | 10% | 38.8841 | 1.5% | 0.76078 | 11.57% | 49.4812 | 18%
SAR25_PF.0004.0001.0051 | PRODOTTI FINITI | CALCESTRUZZI | Calcestruzzi | CALCESTRUZZO PRECONFEZIONATO LEGGERO STRUTURALE a base di argilla espansa avente massa volumica pari a 1600 kg/mc. Prodotto con classe consistenza e caratteristiche ai sensi norma UNI EN 206:2021 e Linee Guida Consiglio Sup. LLPP; pompabile, fornito in opera con autobetoniera senza l’impiego di pompe o gru fino ad una profondità massima di m 3,00 se entro terra o fino all’altezza di m 0,50 se fuori terra. Gettato entro apposite casseforme da compensarsi a parte, compreso l’innaffiamento dei getti ed escluse le armature metalliche; con Resistenza Caratteristica Rck pari a 25 N/mm². | m³ | 343.9506 | 13.73% | 435.0974 | 13.73% | 15% | 51.5926 | 10% | 39.5543 | 1.5% | 0.77389 | 11.37% | 49.4812 | 18%
SAR25_PF.0004.0001.0052 | PRODOTTI FINITI | CALCESTRUZZI | Calcestruzzi | CALCESTRUZZO PRECONFEZIONATO LEGGERO STRUTURALE a base di argilla espansa avente massa volumica pari a 1600 kg/mc. Prodotto con classe consistenza e caratteristiche ai sensi norma UNI EN 206:2021 e Linee Guida Consiglio Sup. LLPP; pompabile, fornito in opera con autobetoniera senza l’impiego di pompe o gru fino ad una profondità massima di m 3,00 se entro terra o fino all’altezza di m 0,50 se fuori terra. Gettato entro apposite casseforme da compensarsi a parte, compreso l’innaffiamento dei getti ed escluse le armature metalliche; con Resistenza Caratteristica Rck pari a 30 N/mm². | m³ | 349.7783 | 13.77% | 442.4695 | 13.77% | 15% | 52.4667 | 10% | 40.2245 | 1.5% | 0.787 | 11.18% | 49.4812 | 18%
SAR25_PF.0004.0001.0053 | PRODOTTI FINITI | CALCESTRUZZI | Calcestruzzi | CALCESTRUZZO PRECONFEZIONATO LEGGERO STRUTURALE a base di argilla espansa avente massa volumica pari a 1600 kg/mc. Prodotto con classe consistenza e caratteristiche ai sensi norma UNI EN 206:2021 e Linee Guida Consiglio Sup. LLPP; pompabile, fornito in opera con autobetoniera senza l’impiego di pompe o gru fino ad una profondità massima di m 3,00 se entro terra o fino all’altezza di m 0,50 se fuori terra. Gettato entro apposite casseforme da compensarsi a parte, compreso l’innaffiamento dei getti ed escluse le armature metalliche; con Resistenza Caratteristica Rck pari a 35 N/mm². | m³ | 361.4336 | 13.86% | 457.2135 | 13.86% | 15% | 54.215 | 10% | 41.5649 | 1.5% | 0.81323 | 10.82% | 49.4812 | 18%
SAR25_PF.0004.0001.0054 | PRODOTTI FINITI | CALCESTRUZZI | Calcestruzzi | CALCESTRUZZO TERMOISOLANTE DI PERLITE, per fomazione di pendenze e isolamento termico di terrazzi, confezionato in cantiere con kg 150 di cemento R 42,5, m³ 1,00 di inerte di PERLITE ESPANSA mm 1,7-6, steso in strato dello spessore medio di cm 7 compresa la finitura superficiale con maltina di cemento lisciata a cazzuola ed escluse le eventuali casseforme | m³ | 253.1857 | 1.89% | 320.2799 | 1.89% | 15% | 37.9778 | 10% | 29.1164 | 1.5% | 0.56967 | 30.56% | 97.8818 | 18%
SAR25_PF.0004.0001.0055 | PRODOTTI FINITI | CALCESTRUZZI | Calcestruzzi | CALCESTRUZZO PRECONFEZIONATO LEGGERO NON STRUTTURALE, isolante termoacustico a bassa densità (50600 Kg/m³), confezionato con granuli sferici di polistirolo della dimensione max di 8 mm; impiegabile per formazione di pendenze, riempimento di intercapedini, riempimento leggero per coperture in lamiera grecata e nervate, massetti alleggeriti, sottofondi isolanti per pavimenti e sottotetti. Prodotto in conformità norma UNI 11104:2016, UNI EN 206:2021. Pompabile, fornito in opera con autobetoniera senza l’impiego di pompe o gru fino ad una profondità massima di m 3,00 se entro terra o fino all’altezza di m 0,50 se fuori terra. Gettato entro apposite casseforme da compensarsi a parte, compreso l’innaffiamento dei getti ed escluse le armature metalliche | m³ | 267.9231 | 12.95% | 338.9228 | 12.95% | 15% | 40.1885 | 10% | 30.8112 | 1.5% | 0.60283 | 17.52% | 59.3787 | 18%
SAR25_PF.0004.0001.0056 | PRODOTTI FINITI | CALCESTRUZZI | Calcestruzzi | CALCESTRUZZO PRECONFEZIONATO LEGGERO NON STRUTTURALE, isolante termoacustico a bassa densità (70800 Kg/m³), confezionato con granuli sferici di polistirolo della dimensione max di 8 mm; impiegabile per formazione di pendenze, riempimento di intercapedini, riempimento leggero per coperture in lamiera grecata e nervate, massetti alleggeriti, sottofondi isolanti per pavimenti e sottotetti. Prodotto in conformità norma UNI 11104:2016, UNI EN 206:2021. Pompabile, fornito in opera con autobetoniera senza l’impiego di pompe o gru fino ad una profondità massima di m 3,00 se entro terra o fino all’altezza di m 0,50 se fuori terra. Gettato entro apposite casseforme da compensarsi a parte, compreso l’innaffiamento dei getti ed escluse le armature metalliche | m³ | 274.4713 | 13.03% | 347.2062 | 13.03% | 15% | 41.1707 | 10% | 31.5642 | 1.5% | 0.61756 | 17.1% | 59.3787 | 18%
SAR25_PF.0004.0001.0057 | PRODOTTI FINITI | CALCESTRUZZI | Calcestruzzi | Sovrapprezzo alle voci di calcestruzzo strutturale per esecuzione di solai, pensiline, pareti sottili, pozzetti ecc. | m³ | 37.1798 | 2.47% | 47.0324 | 2.47% | 15% | 5.577 | 10% | 4.2757 | 1.5% | 0.08365 | 79.05% | 37.1798 | 18%
SAR25_PF.0004.0001.0058 | PRODOTTI FINITI | CALCESTRUZZI | Calcestruzzi | Sovrapprezzo alle voci di calcestruzzo strutturale per esecuzione di pilastri, travi, cordoli ecc. | m³ | 74.3595 | 2.47% | 94.0648 | 2.47% | 15% | 11.1539 | 10% | 8.5513 | 1.5% | 0.16731 | 79.05% | 74.3595 | 18%
SAR25_PF.0004.0001.0059 | PRODOTTI FINITI | CALCESTRUZZI | Calcestruzzi | Sovrapprezzo alle voci di calcestruzzo strutturale per esecuzione di scale rette o curve. | m³ | 95.8795 | 2.47% | 121.2876 | 2.47% | 15% | 14.3819 | 10% | 11.0261 | 1.5% | 0.21573 | 79.05% | 95.8795 | 18%
SAR25_PF.0005.0001.0001 | PRODOTTI FINITI | OPERE MARITTIME | Escavi e riempimenti | ESCAVO SUBACQUEO, eseguito con draga stazionaria o altro mezzo idoneo, fino alla quota di m (-4,00) sotto il l.m.m. di materie sciolte di qualsiasi natura e consistenza, esclusa la roccia, ma compresi eventuali trovanti, pietrame, scagliami rocciosi, blocchi di muratura o simili, con cubatura fino a m³ 0,30 con l’obbligo del loro salpamento anche con pontone e con l’ausilio del sommozzatore, compreso lo scarico o rifluimento a colmata, oppure il carico su cassoni portafango, su bette o motobette delle materie non ritenute idonee per la colmata, escluso il trasporto a discarica in mare aperto o in terraferma, nonché gli oneri per tutte le necessarie autorizzazioni | m³ | 11.7674 | 0.16% | 14.8858 | 0.16% | 15% | 1.7651 | 10% | 1.3533 | 1.5% | 0.02648 | 5.37% | 0.79987 | 18%
SAR25_PF.0005.0001.0002 | PRODOTTI FINITI | OPERE MARITTIME | Escavi e riempimenti | PERFORAZIONE SUBACQUEA in roccia dura di qualsiasi natura eseguita con idonea attrezzatura di perforazione, sia a rotazione che a rotopercussione montata su piattaforma galleggiante a gambe retrattili, o altro idoneo mezzo galleggiante, dotati di motocompressore di adeguata potenza, per fori del diametro fino a mm 100 e per una profondità fino a m 6,00 dal piano del fondo marino da cui ha inizio la perforazione, compreso l’onere del rimorchio in sito della piattaforma, dei necessari spostamenti e del ritiro a lavori ultimati | m | 92.1502 | 0.28% | 116.57 | 0.28% | 15% | 13.8225 | 10% | 10.5973 | 1.5% | 0.20734 | 8.7% | 10.1469 | 18%
SAR25_PF.0005.0001.0003 | PRODOTTI FINITI | OPERE MARITTIME | Escavi e riempimenti | ESCAVO SUBACQUEO in roccia di qualsiasi natura, sia a sezione aperta sia a larga trincea, fino alla quota di m (-4,00) sotto il l.m.m., previa minatura della roccia con il metodo O.D. e l’uso di inneschi microritardati completi di tubo e connessioni del tipo NONEL (non elettrico) e con il giusto dosaggio nell’impiego di esplosivo per evitare qualsiasi danno a persone, strutture o cose; eseguito con mezzi effossori perfettamente funzionanti, compreso il carico su bette o motobette, oppure su autocarro, ma escluso il trasporto e lo scarico a rinterro o rilevato ed escluso il trasporto e versamento a rifiuto in mare aperto o in terraferma nonché tutti gli oneri per le necessarie autorizzazioni | m³ | 65.6932 | 0.29% | 83.1018 | 0.29% | 15% | 9.854 | 10% | 7.5547 | 1.5% | 0.14781 | 9.24% | 7.6796 | 18%
SAR25_PF.0005.0001.0004 | PRODOTTI FINITI | OPERE MARITTIME | Escavi e riempimenti | RIEMPIMENTO CON MATERIALE ARIDO e pietrame provenienti da escavazioni subacquee o da cave, scevri da elementi terrosi, in opera per riempimenti, colmate, rilevati, rinfianchi o simili a qualsiasi profondità o laltezza compreso l’onere della movimentazione fino al luogo di impiego del materiale, della configurazione fino a raggiungere la quota prescritta e l’onere della pistonatura o rullatura del materiale sistemato al di sopra del l.m.m. fino a completo assestamento con materie provenienti da escavo | m³ | 6.7757 | 0.26% | 8.5713 | 0.26% | 15% | 1.0164 | 10% | 0.77921 | 1.5% | 0.01525 | 8.57% | 0.7349 | 18%
SAR25_PF.0005.0001.0005 | PRODOTTI FINITI | OPERE MARITTIME | Escavi e riempimenti | RIEMPIMENTO CON MATERIALE ARIDO e pietrame provenienti da escavazioni subacquee o da cave, scevri da elementi terrosi, in opera per riempimenti, colmate, rilevati, rinfianchi o simili a qualsiasi profondità o laltezza compreso l’onere della movimentazione fino al luogo di impiego del materiale, della configurazione fino a raggiungere la quota prescritta e l’onere della pistonatura o rullatura del materiale sistemato al di sopra del l.m.m. fino a completo assestamento con materiali provenienti da cave, ESCLUSO IL TRASPORTO DEL MATERIALE | m³ | 29.8538 | 3.11% | 37.7651 | 3.11% | 15% | 4.4781 | 10% | 3.4332 | 1.5% | 0.06717 | 1.95% | 0.7349 | 18%
SAR25_PF.0005.0002.0001 | PRODOTTI FINITI | OPERE MARITTIME | Scanni di imbasamento e scogliere | PIETRAME IN SCAPOLI di natura calcarea basaltica o granitica del peso singolo compreso tra 5 e 50 kg, dato in opera per formazione di scanno di imbasamento, per formazione o intasamento di scogliere, compreso: la fornitura del pietrame, il nolo di mezzi terrestri e marittimi nonché l’ausilio di barca di appoggio con guide e sommozzatore, misurato sul mezzo prima del versamento in acqua trasportato e versato in acqua con mezzi terrestri | m³ | 40.9437 | 3.3% | 51.7938 | 3.3% | 15% | 6.1415 | 10% | 4.7085 | 1.5% | 0.09212 | 1.11% | 0.57492 | 18%
SAR25_PF.0005.0002.0002 | PRODOTTI FINITI | OPERE MARITTIME | Scanni di imbasamento e scogliere | PIETRAME IN SCAPOLI di natura calcarea basaltica o granitica del peso singolo compreso tra 5 e 50 kg, dato in opera per formazione di scanno di imbasamento, per formazione o intasamento di scogliere, compreso: la fornitura del pietrame, il nolo di mezzi terrestri e marittimi nonché l’ausilio di barca di appoggio con guide e sommozzatore, misurato sul mezzo prima del versamento in acqua trasportato e versato in acqua con mezzi marittimi | m³ | 43.3071 | 3.11% | 54.7834 | 3.11% | 15% | 6.4961 | 10% | 4.9803 | 1.5% | 0.09744 | 0.82% | 0.44743 | 18%
SAR25_PF.0005.0002.0003 | PRODOTTI FINITI | OPERE MARITTIME | Scanni di imbasamento e scogliere | SCOGLI NATURALI DI PRIMA CATEGORIA di natura calcarea, basaltica o granitica, del peso singolo compreso fra 51 kg e 1000 kg, dati in opera, in acqua o fuori acqua per qualsiasi altezza o profondità, per formazione o rifiorimento di scogliera, trasportati, versati e sistemati secondo la sagoma prescritta; compreso: la fornitura degli scogli provenienti da idonea cava, il nolo di mezzi terrestri e marittimi, nonché l’ausilio di barca di appoggio con guida e sommozzatore trasportati e versati con mezzi terrestri | t | 25.0334 | 2.96% | 31.6672 | 2.96% | 15% | 3.755 | 10% | 2.8788 | 1.5% | 0.05633 | 2.97% | 0.94133 | 18%
SAR25_PF.0005.0002.0004 | PRODOTTI FINITI | OPERE MARITTIME | Scanni di imbasamento e scogliere | SCOGLI NATURALI DI PRIMA CATEGORIA di natura calcarea, basaltica o granitica, del peso singolo compreso fra 51 kg e 1000 kg, dati in opera, in acqua o fuori acqua per qualsiasi altezza o profondità, per formazione o rifiorimento di scogliera, trasportati, versati e sistemati secondo la sagoma prescritta; compreso: la fornitura degli scogli provenienti da idonea cava, il nolo di mezzi terrestri e marittimi, nonché l’ausilio di barca di appoggio con guida e sommozzatore trasportati e versati con mezzi marittimi | t | 27.8455 | 2.63% | 35.2246 | 2.63% | 15% | 4.1768 | 10% | 3.2022 | 1.5% | 0.06265 | 1.78% | 0.6261 | 18%
SAR25_PF.0005.0002.0005 | PRODOTTI FINITI | OPERE MARITTIME | Scanni di imbasamento e scogliere | SCOGLI NATURALI DI SECONDA CATEGORIA di natura calcarea, basaltica o granitica, del peso singolo compreso fra 1001 e 1500 kg, dati in opera, in acqua o fuori acqua per qualsiasi altezza o profondità, per formazione o rifiorimento di scogliera, trasportati, versati e sistemati secondo la sagoma prescritta; compreso: la fornitura degli scogli provenienti da idonea cava, il nolo di mezzi terrestri e marittimi, nonché l’ausilio di barca di appoggio con guida e sommozzatore trasportati e versati con mezzi terrestri | t | 25.7264 | 2.99% | 32.5438 | 2.99% | 15% | 3.859 | 10% | 2.9585 | 1.5% | 0.05788 | 3.1% | 1.0086 | 18%
SAR25_PF.0005.0002.0006 | PRODOTTI FINITI | OPERE MARITTIME | Scanni di imbasamento e scogliere | SCOGLI NATURALI DI SECONDA CATEGORIA di natura calcarea, basaltica o granitica, del peso singolo compreso fra 1001 e 1500 kg, dati in opera, in acqua o fuori acqua per qualsiasi altezza o profondità, per formazione o rifiorimento di scogliera, trasportati, versati e sistemati secondo la sagoma prescritta; compreso: la fornitura degli scogli provenienti da idonea cava, il nolo di mezzi terrestri e marittimi, nonché l’ausilio di barca di appoggio con guida e sommozzatore trasportati e versati con mezzi marittimi | t | 28.8168 | 2.63% | 36.4532 | 2.63% | 15% | 4.3225 | 10% | 3.3139 | 1.5% | 0.06484 | 1.72% | 0.6261 | 18%
SAR25_PF.0005.0002.0007 | PRODOTTI FINITI | OPERE MARITTIME | Scanni di imbasamento e scogliere | SCOGLI NATURALI DI TERZA CATEGORIA di natura calcarea, basaltica o granitica, del peso singolo compreso fra 1501 e 3000 kg, dati in opera, in acqua o fuori acqua per qualsiasi altezza o profondità, per formazione o rifiorimento di scogliera, trasportati, versati e sistemati secondo la sagoma prescritta; compreso: la fornitura degli scogli provenienti da idonea cava, il nolo di mezzi terrestri e marittimi, nonché l’ausilio di barca di appoggio con guida e sommozzatore trasportati e versati con mezzi terrestri | t | 25.7264 | 2.99% | 32.5438 | 2.99% | 15% | 3.859 | 10% | 2.9585 | 1.5% | 0.05788 | 3.1% | 1.0086 | 18%
SAR25_PF.0005.0002.0008 | PRODOTTI FINITI | OPERE MARITTIME | Scanni di imbasamento e scogliere | SCOGLI NATURALI DI TERZA CATEGORIA di natura calcarea, basaltica o granitica, del peso singolo compreso fra 1501 e 3000 kg, dati in opera, in acqua o fuori acqua per qualsiasi altezza o profondità, per formazione o rifiorimento di scogliera, trasportati, versati e sistemati secondo la sagoma prescritta; compreso: la fornitura degli scogli provenienti da idonea cava, il nolo di mezzi terrestri e marittimi, nonché l’ausilio di barca di appoggio con guida e sommozzatore trasportati e versati con mezzi marittimi | t | 28.8168 | 2.63% | 36.4532 | 2.63% | 15% | 4.3225 | 10% | 3.3139 | 1.5% | 0.06484 | 1.72% | 0.6261 | 18%
SAR25_PF.0005.0002.0009 | PRODOTTI FINITI | OPERE MARITTIME | Scanni di imbasamento e scogliere | SCOGLI NATURALI DI QUARTA CATEGORIA di natura calcarea, basaltica o granitica, del peso singolo compreso fra 3001 e 7000 kg, dati in opera, in acqua o fuori acqua per qualsiasi altezza o profondità, per formazione o rifiorimento di scogliera, trasportati, versati e sistemati secondo la sagoma prescritta; compreso: la fornitura degli scogli provenienti da idonea cava, il nolo di mezzi terrestri e marittimi, nonché l’ausilio di barca di appoggio con guida e sommozzatore trasportati e versati con mezzi terrestri | t | 27.8615 | 3.08% | 35.2448 | 3.08% | 15% | 4.1792 | 10% | 3.2041 | 1.5% | 0.06269 | 3.09% | 1.0898 | 18%
SAR25_PF.0005.0002.0010 | PRODOTTI FINITI | OPERE MARITTIME | Scanni di imbasamento e scogliere | SCOGLI NATURALI DI QUARTA CATEGORIA di natura calcarea, basaltica o granitica, del peso singolo compreso fra 3001 e 7000 kg, dati in opera, in acqua o fuori acqua per qualsiasi altezza o profondità, per formazione o rifiorimento di scogliera, trasportati, versati e sistemati secondo la sagoma prescritta; compreso: la fornitura degli scogli provenienti da idonea cava, il nolo di mezzi terrestri e marittimi, nonché l’ausilio di barca di appoggio con guida e sommozzatore trasportati e versati con mezzi marittimi | t | 30.9091 | 2.73% | 39.1 | 2.73% | 15% | 4.6364 | 10% | 3.5545 | 1.5% | 0.06955 | 1.6% | 0.6261 | 18%
SAR25_PF.0005.0002.0011 | PRODOTTI FINITI | OPERE MARITTIME | Scanni di imbasamento e scogliere | SISTEMAZIONE E SPIANAMENTO con pietrisco calcareo da 30/100 mm per livellamento di scanno di imbasamento secondo la sagoma prescritta, eseguito con l’ausilio di sommozzatore o palombaro fino alla profondità di m (-5,00) sotto il l.m.m., compreso: la fornitura del materiale, il versamento in acqua, la mano d’opera, i mezzi d’opera e le attrezzature necessarie | m² | 35.5657 | 0.69% | 44.9906 | 0.69% | 15% | 5.3349 | 10% | 4.09 | 1.5% | 0.08002 | 12.06% | 5.4243 | 18%
SAR25_PF.0005.0002.0012 | PRODOTTI FINITI | OPERE MARITTIME | Scanni di imbasamento e scogliere | SALPAMENTO DI SCOGLIERA sia di scogli naturali che di masi o elementi artificiali di qualsiasi forma, del peso singolo fino a 7000 kg, eseguito in acqua fino alla profondità di m (-10,00) dal l.m.m. e fuori acqua fino all’altezza di m (+4,50) con l’impiego di mezzi marittimi e/o terrestri; con l’ausilio di barca appoggio con guide e palombaro, da contabilizzarsi a metro cubo con il metodo delle sezioni ragguagliate con trasporto a deposito per successivi riutilizzi | m³ | 24.4719 | 0.06% | 30.957 | 0.06% | 15% | 3.6708 | 10% | 2.8143 | 1.5% | 0.05506 | 2.02% | 0.6261 | 18%
SAR25_PF.0005.0002.0013 | PRODOTTI FINITI | OPERE MARITTIME | Scanni di imbasamento e scogliere | SALPAMENTO DI SCOGLIERA sia di scogli naturali che di masi o elementi artificiali di qualsiasi forma, del peso singolo fino a 7000 kg, eseguito in acqua fino alla profondità di m (-10,00) dal l.m.m. e fuori acqua fino all’altezza di m (+4,50) con l’impiego di mezzi marittimi e/o terrestri; con l’ausilio di barca appoggio con guide e palombaro, da contabilizzarsi a metro cubo con il metodo delle sezioni ragguagliate con trasporto e versamento a formazione di nuova scogliera | m³ | 43.1697 | 0.14% | 54.6096 | 0.14% | 15% | 6.4755 | 10% | 4.9645 | 1.5% | 0.09713 | 4.59% | 2.5044 | 18%
SAR25_PF.0005.0002.0014 | PRODOTTI FINITI | OPERE MARITTIME | Scanni di imbasamento e scogliere | VERSAMENTO DI SCOGLIERA con scogli da deposito a terra, provenienti da precedenti salpamenti, compreso: il carico, il trasporto e il versamento in acqua o fuori acqua secondo la sagoma prescritta, per formazione o rifiorimento di scogliera, il nolo di mezzi terrestri e marittimi, nonché l’ausilio di barca appoggio con guide e sommozzatore trasportati e versati con mezzi terrestri | t | 14.3563 | 0.18% | 18.1607 | 0.18% | 15% | 2.1534 | 10% | 1.651 | 1.5% | 0.0323 | 5.75% | 1.0435 | 18%
SAR25_PF.0005.0002.0015 | PRODOTTI FINITI | OPERE MARITTIME | Scanni di imbasamento e scogliere | VERSAMENTO DI SCOGLIERA con scogli da deposito a terra, provenienti da precedenti salpamenti, compreso: il carico, il trasporto e il versamento in acqua o fuori acqua secondo la sagoma prescritta, per formazione o rifiorimento di scogliera, il nolo di mezzi terrestri e marittimi, nonché l’ausilio di barca appoggio con guide e sommozzatore trasportati e versati con mezzi marittimi | t | 18.1712 | 0.09% | 22.9866 | 0.09% | 15% | 2.7257 | 10% | 2.0897 | 1.5% | 0.04089 | 2.72% | 0.6261 | 18%
SAR25_PF.0005.0002.0016 | PRODOTTI FINITI | OPERE MARITTIME | Scanni di imbasamento e scogliere | SPIANAMENTO E SISTEMAZIONE DI BERMA di scogliere, con tolleranza del materiale fuori sagoma di cm 5, eseguito al di sopra del l.m.m. secondo il piano prescritto, compresa la fornitura e sistemazione in opera del pietrisco occorrente, di adeguata pezzatura per la completa saturazione dei vuoti esistenti nel piano di scogliera da valutarsi a metro quadrato di berma sistemata | m² | 18.4191 | 1.46% | 23.3001 | 1.46% | 15% | 2.7629 | 10% | 2.1182 | 1.5% | 0.04144 | 26.65% | 6.2099 | 18%
SAR25_PF.0005.0003.0001 | PRODOTTI FINITI | OPERE MARITTIME | Calcestruzzi e casseri | CALCESTRUZZO CEMENTIZIO di cemento pozzolanico Rck 35 classe di esposizione XS2 per GETTI SUBACQUEI per riempimento di sgrottamenti esistenti o getti similari, con versamento da effettuarsi a ridosso di muratura in sacchetti di juta riempiti di calcestruzzo o tra paratie metalliche, fornito in opera con l’ausilio di sommozzatore o palombaro e con l’uso di betonpompa; esclusa la fornitura e posa in opera dei sacchetti di juta e l’uso delle paratie; misurato a volume su autobetoniera per profondità fino a m (-4,50) dal l.m.m. | m³ | 227.8245 | 11.97% | 288.1979 | 11.97% | 15% | 34.1737 | 10% | 26.1998 | 1.5% | 0.51261 | 4.68% | 13.5016 | 18%
SAR25_PF.0005.0003.0002 | PRODOTTI FINITI | OPERE MARITTIME | Calcestruzzi e casseri | CALCESTRUZZO CEMENTIZIO di cemento pozzolanico Rck 35 classe di esposizione XS2 per GETTI SUBACQUEI per riempimento di sgrottamenti esistenti o getti similari, con versamento da effettuarsi a ridosso di muratura in sacchetti di juta riempiti di calcestruzzo o tra paratie metalliche, fornito in opera con l’ausilio di sommozzatore o palombaro e con l’uso di betonpompa; esclusa la fornitura e posa in opera dei sacchetti di juta e l’uso delle paratie; misurato a volume su autobetoniera per profondità fino a m (-9,00) dal l.m.m. | m³ | 245.3609 | 11.06% | 310.3816 | 11.06% | 15% | 36.8041 | 10% | 28.2165 | 1.5% | 0.55206 | 5.25% | 16.3006 | 18%
SAR25_PF.0005.0003.0003 | PRODOTTI FINITI | OPERE MARITTIME | Calcestruzzi e casseri | CALCESTRUZZO CEMENTIZIO preconfezionato A RSISTENZA GARANTITA con RcK 45 classe di esposizione XS2, di consistenza plastica, fornito in opera con autobetoniera senza l’impiego di pompa o altro mezzo per formazione di massi artificiali costruiti fuori opera di qualsiasi dimensione, compreso: la fornitura del calcestruzzo, la fornitura e posa in opera del ferro per la realizzazione di ganci di sollevamento in misura media di kg 5,00 per metro cubo, l’eventuale onere per scanalature o riseghe prescritte; escluso l’onere delle casseforme da compensare a parte | m³ | 258.688 | 13.24% | 327.2404 | 13.24% | 15% | 38.8032 | 10% | 29.7491 | 1.5% | 0.58205 | 13.98% | 45.7363 | 18%
SAR25_PF.0005.0003.0004 | PRODOTTI FINITI | OPERE MARITTIME | Calcestruzzi e casseri | COLLOCAMENTO IN OPERA DI MASSI artificiali in calcestruzzo fino alla profondità di m (-9,00) dal l.m.m., con l’impiego di idonei mezzi terrestri e marittimi e con l’ausilio del palombaro, per formazione di banchina o per scogliera; compreso l’avvicinamento al sito di imbarco, il carico e il trasporto al luogo di impiego e il collocamento in opera secondo le prescrizioni e le sagome di progetto, l’impiego di mano d’opera e dei mezzi d’opera e attrezzature necessarie; valutato al metro cubo | m³ | 32.014 | 0.23% | 40.4977 | 0.23% | 15% | 4.8021 | 10% | 3.6816 | 1.5% | 0.07203 | 7.43% | 3.0096 | 18%
SAR25_PF.0005.0003.0005 | PRODOTTI FINITI | OPERE MARITTIME | Calcestruzzi e casseri | COSTRUZIONE DI PANNELLATURA METALLICA per casseri o paratie, realizzata con lamiera da mm 3, intelaiata perimetralmente e rinforzata nella specchiatura interna con profilati metallici a U, a L o a T; dotata degli accessori per il collegamento in opera delle varie pannellature; compreso: la fornitura dei materiali metallici con i tagli a misura e gli eventuali sfridi, le necessarie lavorazioni, le saldature e la verniciatura. Valutata a metro quadrato | m² | 228.3309 | 1.6% | 288.8386 | 1.6% | 15% | 34.2496 | 10% | 26.2581 | 1.5% | 0.51374 | 51.17% | 147.8055 | 18%
SAR25_PF.0005.0003.0006 | PRODOTTI FINITI | OPERE MARITTIME | Calcestruzzi e casseri | CASSEFORME PARATIE realizzate con PANNELLATURE METALLICHE per il contenimento di getti di calcestruzzo per massi artificiali o per getti subacquei; compreso il nolo dei pannelli, la mano d’opera per la posa e i collegamenti, il nolo dei mezzi d’opera e delle attrezzature, il disarmo e il ritiro; da valutare a metro quadrato per l’effettiva superficie dei pannelli a contatto con il getto di calcestruzzo | m² | 15.2032 | 1.09% | 19.232 | 1.09% | 15% | 2.2805 | 10% | 1.7484 | 1.5% | 0.03421 | 35.29% | 6.7862 | 18%
SAR25_PF.0005.0003.0007 | PRODOTTI FINITI | OPERE MARITTIME | Calcestruzzi e casseri | SACCHETTI PLASTICI IN TELA JUTA, delle dimensioni di cm 45x75 circa, riempiti con calcestruzzo preconfezionato Rck 35 classe di esposizione XS1, in quantità non inferiore a m³ 0,016 per sacchetto; dati in opera sino alla quota di m (-4,50) dal l.m.m. con l’ausilio di sommozzatore, per formazione e chiusura di vuoti di scanni, per piani di appoggio di strutture prefabbricate e per formazione di muri per il contenimento di getti subacquei e con l’impiego di non meno di 60 sacchetti per mc; compreso: la fornitura dei sacchetti di juta, il loro riempimento con il conglomerato cementizio dosato e miscelato a secco, la chiusura dei sacchetti con legature, la movimentazione con l’impiego di mezzi adeguati e la sistemazione in opera; valutati per ciascun sacchetto posto in opera | cad. | 15.189 | 3.75% | 19.2141 | 3.75% | 15% | 2.2784 | 10% | 1.7467 | 1.5% | 0.03418 | 37.73% | 7.2488 | 18%
SAR25_PF.0005.0004.0001 | PRODOTTI FINITI | OPERE MARITTIME | Parabordi e bitte | PARABORDO CON SEZIONE A OMEGA del tipo elastico in gomma; compreso: la fornitura del parabordo, il fissaggio al muro di banchina con caviglia a espansione in acciaio cadmiato, con bullone da mm 12 e rondelle, in ragione di n° 4 per metro lineare di parabordo; l’esecuzione di fori di alloggiamento in strutture murarie di qualsiasi genere. Al metro lineaare di parabordo in opera da cm 24 di larghezza e cm 15 di altezza | m | 277.0701 | 1.31% | 350.4936 | 1.31% | 15% | 41.5605 | 10% | 31.8631 | 1.5% | 0.62341 | 41.37% | 144.985 | 18%
SAR25_PF.0005.0004.0002 | PRODOTTI FINITI | OPERE MARITTIME | Parabordi e bitte | PARABORDO CON SEZIONE A OMEGA del tipo elastico in gomma; compreso: la fornitura del parabordo, il fissaggio al muro di banchina con caviglia a espansione in acciaio cadmiato, con bullone da mm 12 e rondelle, in ragione di n° 4 per metro lineare di parabordo; l’esecuzione di fori di alloggiamento in strutture murarie di qualsiasi genere. Al metro lineaare di parabordo in opera da cm 31,5 di larghezza e cm 20 di altezza | m | 340.3712 | 1.06% | 430.5696 | 1.06% | 15% | 51.0557 | 10% | 39.1427 | 1.5% | 0.76584 | 33.67% | 144.985 | 18%
SAR25_PF.0005.0004.0003 | PRODOTTI FINITI | OPERE MARITTIME | Parabordi e bitte | PARABORDO CILINDRICO A MANICOTTO della lunghezza di m 2,00 di gomma speciale da posizionare su strutture marittime; compreso: la fornitura in opera del parabordo, l’onere per l’esecuzione dei vani per l’alloggiamento della ferramenta di ancoraggio e sostegno; esclusa la fornitura e posa in opera delle parti metalliche; per ciascun parabordo da m 2,00 da mm 1000x500 di diametro | cad. | 10670.4088 | 0.29% | 13498.0671 | 0.29% | 15% | 1600.5613 | 10% | 1227.097 | 1.5% | 24.0084 | 9.43% | 1272.735 | 18%
SAR25_PF.0005.0004.0004 | PRODOTTI FINITI | OPERE MARITTIME | Parabordi e bitte | PARABORDO CILINDRICO A MANICOTTO della lunghezza di m 2,00 di gomma speciale da posizionare su strutture marittime; compreso: la fornitura in opera del parabordo, l’onere per l’esecuzione dei vani per l’alloggiamento della ferramenta di ancoraggio e sostegno; esclusa la fornitura e posa in opera delle parti metalliche; per ciascun parabordo da m 2,00 da mm 1200x600 di diametro | cad. | 12560.6641 | 0.25% | 15889.2401 | 0.25% | 15% | 1884.0996 | 10% | 1444.4764 | 1.5% | 28.2615 | 8.32% | 1321.73 | 18%
SAR25_PF.0005.0004.0005 | PRODOTTI FINITI | OPERE MARITTIME | Parabordi e bitte | ACCESSORI METALLICI PER PARABORDI in acciaio ad alta resistenza, con zincatura tipo marino, per ancoraggio e sospensione di parabordi cilindrici in gomma, costituiti da catene , da tubi del diametro di mm 80,3 e spessore mm 10, da attacchi diametro mm 42, piastre mm 1700x390x10, da grilli del tipo 1947/C42 e da golfari SAT 2783/2784; compreso: la fornitura dei materiali e le opere di montaggio e fissaggio secondo le prescrizioni. Da considerare come prezzo medio al chilogrammo per i vari elementi | kg | 12.8693 | 0.67% | 16.2796 | 0.67% | 15% | 1.9304 | 10% | 1.48 | 1.5% | 0.02896 | 21.27% | 3.4622 | 18%
SAR25_PF.0005.0004.0006 | PRODOTTI FINITI | OPERE MARITTIME | Parabordi e bitte | BITTE DA ORMEGGIO in ghisa grigia di seconda fusione, compreso, ove prescritto, l’onere per le scritte in rilievo di individuazione, data in opera compreso: la fornitura della bitta, la sabbiatura, la verniciatura con due mani di vernice antiruggine e due di vernice sintetica al clorocaucciu’; escluso la fornitura e posa in opera di tirafondi filettati e di altri profilati per l’ancoraggio; valutate a chilogrammo | kg | 2.0011 | 0.64% | 2.5314 | 0.64% | 15% | 0.30016 | 10% | 0.23012 | 1.5% | 0.0045 | 20.66% | 0.5231 | 18%
SAR25_PF.0005.0004.0007 | PRODOTTI FINITI | OPERE MARITTIME | Parabordi e bitte | PROFILATI METALLICI, di qualsiasi tipo e dimensione, e TIRAFONDI FILETTATI, dati in opera per ancoraggio di bitte, compreso: la fornitura del materiale, i tagli, gli sfridi, la loro posa in opera esclusa la fornitura di malte o conglomerati cementizi, speciali e non, che saranno compensati a parte, valutati per ogni chilogrammo di materiale in opera | kg | 2.1906 | 0.86% | 2.7711 | 0.86% | 15% | 0.32859 | 10% | 0.25192 | 1.5% | 0.00493 | 27.72% | 0.7681 | 18%
SAR25_PF.0005.0004.0008 | PRODOTTI FINITI | OPERE MARITTIME | Parabordi e bitte | TAGLIO SUBACQUEO, a schegge di muratura di qualunque genere, non escluso il calcestruzzo cementizio anche in presenza di armatura metallica di qualsiasi tipo eseguito in acqua da quota (-5,01) a quota (-11,00) esclusivamente da palombaro, compreso la regolarizzazione delle pareti risultanti dal taglio e ogni altro onere e magistero | m³ | 731.5116 | 0.19% | 925.3622 | 0.19% | 15% | 109.7267 | 10% | 84.1238 | 1.5% | 1.6459 | 6.18% | 57.1969 | 18%
SAR25_PF.0005.0004.0009 | PRODOTTI FINITI | OPERE MARITTIME | Parabordi e bitte | GEOTESSILE non tessuto in fibre o poliestere o polipropilene da fiocco ecologico coesionato mediante aguglitura meccanica, esente da collanti o leganti chimici e trattamenti di termosaldatura e calandratura , bianco o di colore chiaro dello spessore pari a 3-4 mm e di massa pari a 300-400 g/m, imputrescibile, permeabile all’acqua, resistente agli agenti chimici presenti nelle normali concentrazioni nel fondale, fornito in opera compreso trasporto e collocamento in acqua a qualsiasi profondità per formazione di strato filtro con mezzi terrestri e/o marittimi quale sia la loro reciproca incidenza nell’esecuzione dell’opera, l’impegno di sommozzatore, l’idonea sovrapposizione dei teli, la preventiva regolarizzazione del fondale di posa, nonché ogni altro onere, fornitura e magistero. Geotessile non tessuto in fibre o poliestere o polipropilene da fiocco | m² | 14.8278 | 0.33% | 18.7571 | 0.33% | 15% | 2.2242 | 10% | 1.7052 | 1.5% | 0.03336 | 10.98% | 2.0596 | 18%
SAR25_PF.0005.0004.0010 | PRODOTTI FINITI | OPERE MARITTIME | Parabordi e bitte | DEMOLIZIONE di muratura in mattoni o tufo, con l’ausilio di attrezzi elettromeccanici, eseguita su banchina fino ad una altezza pari a m -0,50 sul l.m.m. compresa la cernita ed accantonamento del materiale di recupero da riutilizzare | m³ | 60.3217 | 0.79% | 76.3069 | 0.79% | 15% | 9.0482 | 10% | 6.937 | 1.5% | 0.13572 | 26.04% | 19.8687 | 18%
SAR25_PF.0005.0004.0011 | PRODOTTI FINITI | OPERE MARITTIME | Parabordi e bitte | DEMOLIZIONE di muratura in pietrame, con l’ausilio di attrezzi elettromeccanici, eseguita su banchina fino ad una altezza pari a m -0,50 sul l.m.m. compresa la cernita ed accantonamento del materiale di recupero da riutilizzare | m³ | 56.7648 | 1.01% | 71.8074 | 1.01% | 15% | 8.5147 | 10% | 6.5279 | 1.5% | 0.12772 | 33.2% | 23.8425 | 18%
SAR25_PF.0005.0004.0012 | PRODOTTI FINITI | OPERE MARITTIME | Parabordi e bitte | DEMOLIZIONE di muratura in mattoni o tufo, eseguita sott’acqua a qualsiasi profondità l.m.m. con l’ausilio di attrezzi idonei ed impiego di operatore subacqueo, compreso il salpamento del materiale risultante da demolizione, il caricamento ed il suo trasporto a rifiuto entro la distanza di 10 km sulla terra ferma e 5 mgl in mare, in zone di discarica previamente autorizzate dalle Autorità competenti, secondo le disposizioni della D. L. nonché ogni onere e magistero per dare l’operazione compiuta a perfetta regola d’arte | m³ | 45.792 | 0.4% | 57.9269 | 0.4% | 15% | 6.8688 | 10% | 5.2661 | 1.5% | 0.10303 | 13.2% | 7.6493 | 18%
SAR25_PF.0005.0004.0013 | PRODOTTI FINITI | OPERE MARITTIME | Parabordi e bitte | DEMOLIZIONE di muratura in pietrame, eseguita sott’acqua a qualsiasi profondità l.m.m. con l’ausilio di attrezzi idonei ed impiego di operatore subacqueo, compreso il salpamento del materiale risultante da demolizione, il caricamento ed il suo trasporto a rifiuto entro la distanza di 10 km sulla terra ferma e 5 mgl in mare, in zone di discarica previamente autorizzate dalle Autorità competenti, secondo le disposizioni della D. L. nonché ogni onere e magistero per dare l’operazione compiuta a perfetta regola d’arte | m³ | 61.6691 | 0.24% | 78.0114 | 0.24% | 15% | 9.2504 | 10% | 7.0919 | 1.5% | 0.13876 | 8.17% | 6.3744 | 18%
SAR25_PF.0005.0004.0014 | PRODOTTI FINITI | OPERE MARITTIME | Parabordi e bitte | DEMOLIZIONE di struttura in calcestruzzo non armato con ausilio di martello demolitore meccanico, eseguita su banchina fino ad una altezza pari a m -0,50 sul l.m.m. | m³ | 266.0944 | 0.31% | 336.6094 | 0.31% | 15% | 39.9142 | 10% | 30.6009 | 1.5% | 0.59871 | 10.42% | 35.0854 | 18%
SAR25_PF.0005.0004.0015 | PRODOTTI FINITI | OPERE MARITTIME | Parabordi e bitte | RIMOZIONE di ringhiere, inferriate e simili, completi di pezzi speciali e collari di ancoraggio alla muratura e alle strutture, di qualsiasi dimensione e spessore e con qualsiasi sviluppo, in opera a qualsiasi altezza anche in posizioni non facilmente accessibili. Compreso l’onere per ponteggi, tagli, carico trasporto e accatastamento dei materiali riutilizzabili e/o di risulta fino ad una distanza di 5 km. | kg | 0.56251 | 2.48% | 0.71158 | 2.48% | 15% | 0.08438 | 10% | 0.06469 | 1.5% | 0.00127 | 79.05% | 0.56251 | 18%
SAR25_PF.0005.0004.0016 | PRODOTTI FINITI | OPERE MARITTIME | Parabordi e bitte | RIMOZIONE di bitte in ghisa o manufatti assimilabili, completi di pezzi speciali e collari di ancoraggio alla muratura e alle strutture, di qualsiasi dimensione e spessore e con qualsiasi sviluppo, in opera a qualsiasi altezza anche in posizioni non facilmente accessibili. Compreso l’onere per ponteggi, tagli, carico trasporto e accatastamento dei materiali riutilizzabili e/o di risulta fino ad una distanza di 5 km. | kg | 2.6809 | 0.08% | 3.3913 | 0.08% | 15% | 0.40213 | 10% | 0.3083 | 1.5% | 0.00603 | 2.5% | 0.08473 | 18%
SAR25_PF.0005.0004.0017 | PRODOTTI FINITI | OPERE MARITTIME | Parabordi e bitte | SVELLIMENTO di basolato di qualunque classe, compreso il taglio della vecchia malta, eseguito sulle opere foranea compreso la regolarizzazione delle pareti risultanti dal taglio e ogni altro onere e magistero: Eseguita senza il recupero del materiale | m³ | 10.5875 | 1.52% | 13.3932 | 1.52% | 15% | 1.5881 | 10% | 1.2176 | 1.5% | 0.02382 | 49.82% | 6.6726 | 18%
SAR25_PF.0005.0004.0018 | PRODOTTI FINITI | OPERE MARITTIME | Parabordi e bitte | SVELLIMENTO di basolato di qualunque classe, compreso il taglio della vecchia malta, eseguito sulle opere foranea compreso la regolarizzazione delle pareti risultanti dal taglio e ogni altro onere e magistero: Eseguita a mano con particolare cura per il riutilizzo del materiale | m² | 17.4093 | 1.88% | 22.0227 | 1.88% | 15% | 2.6114 | 10% | 2.0021 | 1.5% | 0.03917 | 61.27% | 13.4944 | 18%
SAR25_PF.0005.0004.0019 | PRODOTTI FINITI | OPERE MARITTIME | Parabordi e bitte | SOLLEVAMENTO e posa in opera di massi in cls per formazione di mantellata con l’impiego di idonei mezzi terrestri o marittimi compreso ogni onere e magistero: per volume inferiore a 9,00 mc | m³ | 76.3018 | 0.29% | 96.5217 | 0.29% | 15% | 11.4453 | 10% | 8.7747 | 1.5% | 0.17168 | 3.69% | 3.56 | 18%
SAR25_PF.0005.0004.0020 | PRODOTTI FINITI | OPERE MARITTIME | Parabordi e bitte | SOLLEVAMENTO e posa in opera di massi in cls per formazione di mantellata con l’impiego di idonei mezzi terrestri o marittimi compreso ogni onere e magistero: per volume superiore a 9,00 mc | m³ | 124.1592 | 0.17% | 157.0614 | 0.17% | 15% | 18.6239 | 10% | 14.2783 | 1.5% | 0.27936 | 1.81% | 2.848 | 18%
SAR25_PF.0005.0004.0021 | PRODOTTI FINITI | OPERE MARITTIME | Parabordi e bitte | SOLLEVAMENTO, trasporto dal cantiere al sito di impiego, di massi artificiali del tipo tetrapodi compreso ogni onere e magistero: per volume inferiore a 8,00 mc | m³ | 78.9908 | 0.29% | 99.9233 | 0.29% | 15% | 11.8486 | 10% | 9.0839 | 1.5% | 0.17773 | 3.56% | 3.56 | 18%
SAR25_PF.0005.0004.0022 | PRODOTTI FINITI | OPERE MARITTIME | Parabordi e bitte | SOLLEVAMENTO, trasporto dal cantiere al sito di impiego, di massi artificiali del tipo tetrapodi compreso ogni onere e magistero: per volume superiore a 8,00 mc | m³ | 110.3364 | 0.22% | 139.5755 | 0.22% | 15% | 16.5505 | 10% | 12.6887 | 1.5% | 0.24826 | 2.04% | 2.848 | 18%
SAR25_PF.0005.0004.0023 | PRODOTTI FINITI | OPERE MARITTIME | Parabordi e bitte | RIPASCIMENTO della spiaggia e/o ripristino della duna costiera con sabbia proveniente da dragaggio dell’area individuata nella planimetria di progetto, con refluimento fino alla distanza massima di m 1.500, da effettuarsi con draga a refluizione dotata di motore di opportuna potenza, omologazione per la navigazione in mare, assistenza navale e terrestre, compresa la sistemazione del materiale e secondo le indicazioni della D.L. | m³ | 8.6658 | 0.38% | 10.9623 | 0.38% | 15% | 1.2999 | 10% | 0.99657 | 1.5% | 0.0195 | 12.16% | 1.3327 | 18%
SAR25_PF.0005.0004.0024 | PRODOTTI FINITI | OPERE MARITTIME | Parabordi e bitte | RIPASCIMENTO della spiaggia e/o ripristino della duna costiera con sabbia proveniente da escavo di area litoranea emersa o stoccata presso discarica autorizzata, compreso il carico, il trasporto e la posa in opera e secondo le indicazioni della D.L.: fino alla distanza di 5 km | m³ | 41.0665 | 2.73% | 51.9491 | 2.73% | 15% | 6.16 | 10% | 4.7226 | 1.5% | 0.0924 | 0.83% | 0.43119 | 18%
SAR25_PF.0005.0004.0025 | PRODOTTI FINITI | OPERE MARITTIME | Parabordi e bitte | RIPASCIMENTO della spiaggia e/o ripristino della duna costiera con sabbia proveniente da escavo di area litoranea emersa o stoccata presso discarica autorizzata, compreso il carico, il trasporto e la posa in opera e secondo le indicazioni della D.L.: distanza da 5 a 10 km | m³ | 38.23 | 2.94% | 48.3609 | 2.94% | 15% | 5.7345 | 10% | 4.3964 | 1.5% | 0.08602 | 0.89% | 0.43119 | 18%
SAR25_PF.0005.0004.0026 | PRODOTTI FINITI | OPERE MARITTIME | Parabordi e bitte | SPIANAMENTO e livellamento dei cumuli sabbiosi depositati sugli arenili, eseguito con mezzi meccanici e raccordato con l’arenile esistente secondo le livellette di progetto, eseguito a regola d’arte compreso ogni onere e magistero. Per m³ netto reso a ripascimento | m³ | 2.7323 | 1.08% | 3.4564 | 1.08% | 15% | 0.40985 | 10% | 0.31422 | 1.5% | 0.00615 | 35.35% | 1.222 | 18%
SAR25_PF.0005.0004.0027 | PRODOTTI FINITI | OPERE MARITTIME | Parabordi e bitte | Demolizione fuori acqua e subacquea di strutture di muratura e cls costituenti banchine e moli | m³ | 76.5348 | 0.57% | 96.8165 | 0.57% | 15% | 11.4802 | 10% | 8.8015 | 1.5% | 0.1722 | 18.67% | 18.0718 | 18%
SAR25_PF.0005.0004.0028 | PRODOTTI FINITI | OPERE MARITTIME | Parabordi e bitte | Fornitura in opera di tout-venant di cava e di materiale sciolto per formazione di argine a mare, rinfianco a tergo muri di banchina, rilevati di precarico, ESCLUSO IL TRASPORTO DEL MATERIALE | m³ | 24.939 | 3.36% | 31.5479 | 3.36% | 15% | 3.7409 | 10% | 2.868 | 1.5% | 0.05611 | 0.18% | 0.05625 | 18%
SAR25_PF.0005.0004.0029 | PRODOTTI FINITI | OPERE MARITTIME | Parabordi e bitte | Formazione di argine a mare, rinfianco a tergo muri di banchina, rilevati di precarico con materiali provenienti da cave di prestito o dagli scavi | m³ | 3.6715 | 0.2% | 4.6445 | 0.2% | 15% | 0.55073 | 10% | 0.42223 | 1.5% | 0.00826 | 6.24% | 0.28992 | 18%
SAR25_PF.0005.0004.0030 | PRODOTTI FINITI | OPERE MARITTIME | Parabordi e bitte | Pontile galleggiante (tipo FE/IG-R5H) in elementi modulari a galeggiamento discontinuo, della lunghezza non inferiore a m 8,00 e della larghezza complessiva non inferiore a m 2,35, costituito da: - un robusto telaio in profilati d’ acciaio saldati, zincato a caldo secondo la norma UNI EN ISO 1461:2009 e successivamente trattati con due mani di vernici epossido- bituminose, sostenuto da una serie di cassoni galleggianti di calcestruzzo solfatoresistente, incrementato con fibre di polipropilene e armato con reti di nylon e barre in acciaio inox, con nucleo di polistirolo espanso a cellula chiusa, di dimensioni e quantità tali da permettere un sovraccarico di 400 Kg/mq, un dislocamento non inferiore a 680 Kg/m ed un bor- do libero, a pontile scarico, non inferiore a cm 75; - un piano di calpestio in doghe di legno esotico pregiato tipo Yellow Balau; - n. 2 canalette laterali di alloggiamento degli impianti ricoperte con pannelli in doghe di legno Yellow Balau; - parabordi laterali in legno Yellow Balau della sezione di 95x35 mm; - n. 4 giunti di collegamento fra gli elementi costituiti da uno spinotto in acciaio inox con interposte rondelle di gomma speciale; - bulloneria e viteria in acciaio inox AISI 304. Il tutto assemblato e dato in opera nella posizione indicata dai disegni di progetto e secondo le disposizioni della direzione dei lavori, compresi i mezzi e la mano d’opera per l’assemblaggio ed il posizionamento ed ogni altro onere e magistero per darlo perfettamente funzionante | m | 1522.0907 | 0.17% | 1925.4447 | 0.17% | 15% | 228.3136 | 10% | 175.0404 | 1.5% | 3.4247 | 5.74% | 110.4935 | 18%
SAR25_PF.0005.0004.0031 | PRODOTTI FINITI | OPERE MARITTIME | Parabordi e bitte | Corpo morto in calcestruzzo Rck 35 classe di esposizione XS1, del peso di circa 7,5 ton. e delle dimensioni di m 2,50x2,50x0,50, debolmente armato con acciaio B450C, completo di golfare per movimentazione e ancoraggio delle catene, dato in opera sul fondo marino, nel sito indicato dai disegni di progetto, con l’ausilio del sommozzatore e dei necessari mezzi marittimi e compreso ogni altro onere e magistero | cad. | 962.669 | 9.81% | 1217.7763 | 9.81% | 15% | 144.4004 | 10% | 110.7069 | 1.5% | 2.166 | 1.17% | 14.24 | 18%
SAR25_PF.0005.0004.0032 | PRODOTTI FINITI | OPERE MARITTIME | Parabordi e bitte | Cassone cellulare galleggiante per muro di sottostruttura di banchina, con imbasamento fino a quota di m (- 10,00) sotto il livello medio del mare, eseguito con pareti esterne, setti interni e soletta inferiore in calcestruzzo Rck 40 classe di esposizione XS1, armato con barre di acciaio B450C e copriferro non inferiore a cm 5, vani interni riempiti, dopo la posa in opera, con sabbia vagliata e opportunamente costipata, compresa la posa su scanno d’imbasamento predisposto, la soletta superiore di chiusura, la mano d’opera ed i mezzi per il confezionamento, l’ausilio del sommozzatore per il varo e posa ed ogni altro onere e magistero | m³ | 179.966 | 5.92% | 227.6571 | 5.92% | 15% | 26.9949 | 10% | 20.6961 | 1.5% | 0.40492 | 1.89% | 4.2986 | 18%
SAR25_PF.0005.0004.0033 | PRODOTTI FINITI | OPERE MARITTIME | Parabordi e bitte | Piattaforma galleggiante delle dimensioni di m 24,00x4,60 costtuito dall’assemblaggio di n. 6 elementi modulari da m 8,00x2,30, composti da: - un robusto telaio in profilati d’ acciaio saldati, zincato a caldo secondo la norma UNI EN ISO 1461:2009, sostenuto da una serie di cassoni galleggianti di calcestruzzo solfatoresistente, incrementato con fibre di polipropilene e armato con reti di nylon e barre in acciaio inox, con nucleo di polistirolo espanso a cellula chiusa, di dimensioni e quantità tali da permettere un sovraccarico non inferiore a 100 Kg/ mq, un dislocamento di almeno 75 Kg/m ed un bordo libero, a pontile scarico, non inferiore a cm 25; - un piano di calpestio in doghe di legno esotico pregiato tipo Yellow Balau; - n. 2 canalette laterali di alloggiamento degli impianti ricoperte con pannelli in doghe di legno Yellow Balau;- parabordi laterali in legno Yellow Balau della sezione di 95x35 mm; - n. 4 giunti di collegamento fra gli elementi costituiti da uno spinotto in acciaio inox con interposte rondelle di gomma speciale; - bul- loneria e viteria in acciaio inox AISI 304. Il tutto assemblato e dato in opera nella posizione indicata dai disegni di progetto e secondo le disposizioni della direzione dei lavori, compresi i mezzi e la mano d’opera per l’assemblaggio ed il posizionamento ed ogni altro onere e magistero per darlo perfettamente funzionante | m | 1876.8761 | 0.14% | 2374.2483 | 0.14% | 15% | 281.5314 | 10% | 215.8408 | 1.5% | 4.223 | 4.52% | 107.245 | 18%
SAR25_PF.0005.0004.0034 | PRODOTTI FINITI | OPERE MARITTIME | Parabordi e bitte | Molo galleggiante (tipo M/IG-20) in elementi modulari a gallegiamento discontinuo, della lunghezza non inferiore a m 20,00 e della larghezza complessiva non inferiore a m 4,70, costituito da: - un robusto telaio in profilati d’ acciaio saldati, zincato a caldo secondo la norma UNI EN ISO 1461:2009 e successivamente trattato con due mani di vernici epossido- bituminose, sostenuto da una serie di cassoni galleggianti di calcestruzzo solfatoresistente, incrementato con fibre di polipropilene e armato con reti di nylon e barre in acciaio inox, con nucleo di polistirolo espanso a cellula chiusa, di dimensioni e quantità tali da permettere un sovraccarico di 400 Kg/mq, un dislocamento non inferiore a 300 Kg/mq ed un bor- do libero, a pontile scarico, non inferiore a cm 75; - un piano di calpestio in doghe di legno esotico pregiato tipo Yellow Balau; - canalette laterali e centrale di alloggiamento degli impianti ri- coperte con pannelli in doghe di legno Yellow Balau; - parabordi laterali in legno Yellow Balau della sezione di 95x35 mm; - n. 6 giunti di collegamento fra gli elementi costituiti da uno spinotto in acciaio inox con interposte rondelle di gomma speciale;- bul- loneria e viteria in acciaio inox AISI 304 Il tutto assemblato e dato in opera nella posizione indicata dai disegni di progetto e secondo le disposizioni della direzione dei lavori, compresi i mezzi e la mano d’opera per l’assemblaggio ed il posizionamento ed ogni altro onere e magistero per darlo perfettamente funzionante | m | 2860.6788 | 0.09% | 3618.7587 | 0.09% | 15% | 429.1018 | 10% | 328.9781 | 1.5% | 6.4365 | 3.01% | 108.8692 | 18%
SAR25_PF.0005.0004.0035 | PRODOTTI FINITI | OPERE MARITTIME | Parabordi e bitte | Molo frangiflutti galleggiante costituito da elementi monolitici a galleggiamento continuo delle dimensioni di m 20,00x4,00x2,00, realizzati in calcestruzzo ad alta resistenza Rck 40N incrementato con fibre in polipropilene e armato con barre in acciaio B450C, nella misura di circa 3400 Kg per elemento, e nucleo di polistirolo espanso in blocchi con densità minima garantita di 15 Kg/m³, con le seguenti caratteristiche: - due profonde chiglie laterali;- un dislocamento non inferiore a 3 ton./m; - un bordo libero di circa 60 cm ed una immersione di cm 140; - un sovraccarico massimo distribuito di circa 500 Kg/mq; - una struttura costituita da due travi laterali collegate tra loro da una soletta e da setti trasversali di irriggidimento, con spessori variabili da cm 6 a 10; - un piano di calpestio finito in calcestruzzo a vista con trattamento antisdrucciolo; - n. 2 giunti di collegamento semiflessibili tra i singoli elementi costituiti, ciascuno, da 4 barre in acciaio inox AISI 410, con dadi e coppiglie in acciaio inox AISI 304, con interposto un cilindro di smorzamento in gomma stirolica, piastre in acciaio zincato e lastre di gomma; - cavidotti per l’alloggiamento degli impianti tecnologici in tubi di p.v.c. del diametro di mm 100 annegati nella struttura, con i relativi pozzetti per l’installazione degli erogatori; - bottazzi lateraliin legno Yellow Balau della sezione di mm 35x90. Il tutto in opera nella posizione indicata dai disegni di progetto e secondo le disposizioni della direzione dei lavori compresi mezzi marittimi e mano d’opera per assemblaggio e posizionamento ed ogni altro onere e magistero per darlo funzionante | m | 4610.1337 | 0.06% | 5831.8191 | 0.06% | 15% | 691.52 | 10% | 530.1654 | 1.5% | 10.3728 | 1.87% | 108.8692 | 18%
SAR25_PF.0005.0004.0036 | PRODOTTI FINITI | OPERE MARITTIME | Parabordi e bitte | Passerella di accosto laterale galleggiante catway (tipo CT/FE/ST) della lunghezza di m 4,50, larghezza di m 0,70, bordo libero di cm 50 circa, costituita da: - un robusto telaio portante in profilati d’ acciaio saldati, zincato a caldo secondo la norma UNI EN ISO 1461:2009 e successivamente trattato con due mani di vernici epossido-bituminose, sorretto da due galleggianti in cassoni di calcestruzzo armato, additivato con fibre di polipropilene, e nucleo di polistirolo espanso a cellule chiuse; - un piano in doghe di legno di essenze esotiche pregiate tipo Yellow Balau, - parabordi continui in legno della sezione di mm 21x95 sui lati e sulla testata del catway finito; - n. 4 gallocce in lega di alluminio fissate con bulloneria in acciaio inox; - n. 2 giunti di collegamento ai pontili con spinotto in acciaio inox e rondelle in gomma rinforzata; - bulloneria e viteria in acciaio inox AISI 304. Il tutto assemblato e dato in opera nella posizione indicata nei disegni di progetto e secondo le disposizioni della direzione dei lavori, compresi mezzi e mano d’opera per posizionamento e fissaggio ed ogni altro onere e magistero | cad. | 3590.8038 | 0.07% | 4542.3668 | 0.07% | 15% | 538.6206 | 10% | 412.9424 | 1.5% | 8.0793 | 2.4% | 108.8692 | 18%
SAR25_PF.0005.0004.0037 | PRODOTTI FINITI | OPERE MARITTIME | Parabordi e bitte | Passerella di accesso ai pontili galleggianti della lunghezza di m 5,00 e larghezza di m 1,30, dimensionata per permettere un sovraccarico di 400 Kg/mq, costituita da: - un telaio in profilati di acciaio saldati e zincati a caldo secondo la norma uni 5744; - un piano di calpestio in doghe di legno tipo Yellow Balau con corri- mani laterali in tubolare di acciaio zincati a caldo; - due ruote di materiale plastico e piastre in lega di alluminio per lo scorrimento sul pontile; - una piastra con cerniera in acciaio zincato a caldo per il fissaggio alla banchina; - parabordi laterali continui in legno tipo Yellow Balau; - bulloneria e viteria in acciaio inox AISI 304; data in opera comprese le opere murarie per il fissaggio, l’allinea- mento con il pontile ed oghi altro onere e magistero per dare la passerella perfettamente funzionante | cad. | 3040.9029 | 0.13% | 3846.7421 | 0.13% | 15% | 456.1354 | 10% | 349.7038 | 1.5% | 6.842 | 4.17% | 160.5743 | 18%
SAR25_PF.0005.0004.0038 | PRODOTTI FINITI | OPERE MARITTIME | Parabordi e bitte | Passerella fissa in elementi modulari della lunghezza non inferore a m 8,00 e della larghezza complessiva non inferiore a m 2,00, costituito da: - un robusto telaio in profilati d’ acciaio saldati, zincato a caldo secondo la norma UNI EN ISO 1461:2009;- un piano di calpestio in doghe di legno esotico pregiato tipo Yellow Balau; - n. 2 canalette laterali di alloggiamento degli impianti ricoperte con pannelli in doghe di legno Yellow Balau; - parabordi laterali in legno Yellow Balau della sezione di 95x35 mm; - n. 4 giunti di collegamento fra gli elementi costituiti da uno spinotto in acciaio inox con interposte rondelle di gomma speciale; - bulloneria e viteria in acciaio inox AISI 304; data in opera su pali o altre strutture di sostegno, compreso il fissaggio ai pali, il perfetto allineamento ed oghi altro onere e magistero per dare la passerella perfettamente funzionante, escluse le sole opere di sostegno | m | 642.9331 | 0.3% | 813.3104 | 0.3% | 15% | 96.44 | 10% | 73.9373 | 1.5% | 1.4466 | 9.97% | 81.0992 | 18%
SAR25_PF.0005.0004.0039 | PRODOTTI FINITI | OPERE MARITTIME | Parabordi e bitte | Ballatoio a sbalzo per l’accesso ai pontili delle dimensioni indictive di m 1,60x1.60, costituito da un telaio in acciaio zincato, piano di calpestio in doghe di legno yellow-balau, calcolato per un sovraccarico non inferiore a 250 Kg/ mq,completo di trave in profilato di acciaio zincato per ancoraggio al muro di banchina con tasselli chimici, compresi tasselli, opere murarie ed ogni altro onere e magistero | cad. | 3095.2816 | 0.12% | 3915.5313 | 0.12% | 15% | 464.2923 | 10% | 355.9574 | 1.5% | 6.9644 | 4.1% | 160.5743 | 18%
SAR25_PF.0005.0004.0040 | PRODOTTI FINITI | OPERE MARITTIME | Parabordi e bitte | Piattaforma di accesso dalla banchina ai pontili della lunghezza di m 7,00 e larghezza di m 4,00, costituita da:- un robusto telaio in profilati di acciaio saldati e zincati a caldo secondo la norma UNI EN ISO 1461:2009, sorretto da travi con bicchiere, anch’essi in acciaio zincato per il collegamento con i pali di sostegno;- un piano di calpestio in doghe di legno tipo Yellow Balau con canalette laterali, per il pas- saggio degli impianti, complete di pannelli di copertura, sempre in doghe di legno Yellow Balau;- una piastra di acciaio zincato a caldo per attacco alla banchina e piastre con cerniera, di attacco alla passerella galleggiante, completa di perni, giunti e viteria in acciaio inox AISI 304; assemblata e data in opera nella posizione indicata nei disegni di progetto, comprese le eventuali opere murarie per l’ammorsamento alla muratura di banchina ed ai pali di sostegno (questi esclusi), la giunzione alla passerella galleggiante ed ogni altro onere per darla perfettamente funzionante: | cad. | 9313.1297 | 0.11% | 11781.1091 | 0.11% | 15% | 1396.9695 | 10% | 1071.0099 | 1.5% | 20.9545 | 3.76% | 442.5342 | 18%
SAR25_PF.0005.0004.0041 | PRODOTTI FINITI | OPERE MARITTIME | Parabordi e bitte | Scivolo galleggiante per il varo e l’alaggio di piccoli natanti, dela lunghezza di circa m 12,50 e larghezza non inferiore a m 3,00, costituito da: - un robusto telaio in profilati d’ acciaio saldati, zincato a caldo secondo la norma UNI EN ISO 1461:2009, sostenuto da cassoni galleggianti in blocchi di polistirolo espanso a cellula chiusa, di dimensioni e quantità tali da permettere un sovraccarico di circa 1500 Kg; - un piano di calpestio in doghe di legno esotico pregiato, tipo Yellow Balau, fissate a travetti di legno o lega di alluminio con bulloneria e viteria in acciaio inox AISI 304; - una piastra in ad L in acciaio zincato a caldo per il fissaggio con cerniere alla banchina; - due guide di scorrimento, anch’esse in acciaio zincato a caldo, da fissarsi alle strutture murarie laterali; - appositi pattini in materiale plastico altamente resistente ed a basso co- efficiente d’attrito fissati ai lati del telaio in corrispondenza delle piastre di scorrimento. Il tutto assemblato e dato in opera nella posizione indicata dai disegni di progetto e secondo le disposizioni della direzione dei lavori, compresi i mezzi e la mano d’opera per l’assemblaggio ed il posizionamento, il fissaggio delle piastre con tasselli ad espansione ed ogni altro onere e magistero per darlo perfettamente funzionante, escluse solamente le strutture murarie | cad. | 19690.5676 | 0.2% | 24908.5681 | 0.2% | 15% | 2953.5851 | 10% | 2264.4153 | 1.5% | 44.3038 | 6.72% | 1674.535 | 18%
SAR25_PF.0005.0004.0042 | PRODOTTI FINITI | OPERE MARITTIME | Parabordi e bitte | Parabordo cavo in mescola di gomma con buona resistenza agli agenti atmosferici ed elevata resistenza all’abrasione e alla lacerazione, con sezione a delta o semisferica di mm 70x80, ammorsa- ti sul bottazzo in legno dei pontili a mezzo di profili metallici e bulloneria in acciaio inox, in opera compreso ogni altro onere e magistero | cad. | 50.7185 | 0.64% | 64.1589 | 0.64% | 15% | 7.6078 | 10% | 5.8326 | 1.5% | 0.11412 | 21.03% | 13.4944 | 18%
SAR25_PF.0005.0004.0043 | PRODOTTI FINITI | OPERE MARITTIME | Parabordi e bitte | Bitta d’ormeggio in ghisa sferoidale, altezza mm 165, zincata e verniciata con due mani di polveri epossidiche, completa di tiranti di ancoraggio e dadi di serraggio in acciaio inox, in opera sui pontili in calcestruzzo o sulle banchine compresi fori di ammarro dei tiranti, l’ancoraggio con malta chimica ed ogni altro onere e magistero | cad. | 205.725 | 0.79% | 260.2421 | 0.79% | 15% | 30.8587 | 10% | 23.6584 | 1.5% | 0.46288 | 25.93% | 67.4719 | 18%
SAR25_PF.0005.0004.0044 | PRODOTTI FINITI | OPERE MARITTIME | Parabordi e bitte | Bitta d’ormeggio in ghisa sferoidale, altezza mm 210, zincata e verniciata con due mani di polveri epossidiche, completa di tiranti di ancoraggio e dadi di serraggio in acciaio inox, in opera sui pontili in calcestruzzo o sulle banchine compresi fori di ammarro dei tiranti, l’ancoraggio con malta chimica ed ogni altro onere e magistero | cad. | 267.4923 | 0.6% | 338.3777 | 0.6% | 15% | 40.1238 | 10% | 30.7616 | 1.5% | 0.60186 | 19.94% | 67.4719 | 18%
SAR25_PF.0005.0004.0045 | PRODOTTI FINITI | OPERE MARITTIME | Parabordi e bitte | Bitta d’ormeggio in ghisa sferoidale, altezza mm 320, zincata e verniciata con due mani di polveri epossidiche, completa di tiranti di ancoraggio e dadi di serraggio in acciaio inox, in opera sui pontili in calcestruzzo o sulle banchine compresi fori di ammarro dei tiranti, l’ancoraggio con malta chimica ed ogni altro onere e magistero | cad. | 399.7296 | 0.4% | 505.658 | 0.4% | 15% | 59.9594 | 10% | 45.9689 | 1.5% | 0.89939 | 13.34% | 67.4719 | 18%
SAR25_PF.0005.0004.0046 | PRODOTTI FINITI | OPERE MARITTIME | Parabordi e bitte | Scala di risalita per il fissaggio a banchina in tubolare di acciaio inox AISI 304, della larghezza di cm 50, con gradini in legno Yellow Balau, in opera compresa la foratura per il fissaggio con tasselli d’acciaio inox e fiala chimica ed ogni altro onere e magistero | cad. | 1022.8033 | 0.25% | 1293.8462 | 0.25% | 15% | 153.4205 | 10% | 117.6224 | 1.5% | 2.3013 | 8.34% | 107.955 | 18%
SAR25_PF.0005.0004.0047 | PRODOTTI FINITI | OPERE MARITTIME | Parabordi e bitte | Golfare in acciaio zincato con tondo del diametro di mm 28 con attacco per muro di banchina a piastra con tasselli chimici, in opera a qualsiasi altezza del muro per ancoraggio a terra dei pontili, compresi tasselli, perforazione, malta chimica ed ogni altro onere e magistero | cad. | 182.2039 | 0.07% | 230.488 | 0.07% | 15% | 27.3306 | 10% | 20.9535 | 1.5% | 0.40996 | 2.47% | 5.696 | 18%
SAR25_PF.0006.0001.0001 | PRODOTTI FINITI | INGEGNERIA NATURALISTICA | OPERE DI DIFESA DEL SUOLO | Prezzo per la pulizia di m² 1,00 di aree di arginatura, in relquato o estensione unica, da eseguirsi in qualsivoglia configurazione planoaltimetrica e situazione al contorno, anche in presenza d’acqua fluente o stagnante a qualsiasi profondità, da realizzarsi a mano e/o con l’intervento di mezzi meccanici anche speciali, quali fresatrice semovente, inclusa la formazione di eventuali rampe provvisorie. La pulizia consiste nei seguenti lavori: - asportazione completa della vegetazione identificabile come canne, rovi, arbusti, sterpaglie, macchioni, alberi a basso e ad alto fusto, compresa l’asportazione dell’apparato radicale fino ad una profondità di 0,3 m; per gli elementi vegetali di natura superiore non ricadenti in alveo, il Direttore dei Lavori può disporre in alternativa alla asportazione, la pulizia degli stessi mediante operazione di potatura, pulizia del tronco, delle ramificazioni principali ed eventuale schiomatura; -rimozione di masse terrose e/o rocciose poco stabili; -recupero di rifiuti classificabili, secondo l’origine, in urbani e speciali e, secondo la pericolosità, in rifiuti pericolosi e non pericolosi, eventualmente presenti nelle aree interessate dalla pulizia ed il loro raggruppamento per categorie omogenee in idoneo luogo di deposito temporaneo all’interno dell’area di cantiere (messa a discarica da compensarsi a parte); regolarizzazione, sagomatura e profilatura delle aree interessate da pulizia, anche con effettuazione di scavi e riporti, compresa la fornitura di materiale arido necessario e quanto altro occorrente per dare l’idea di intervento regolare; -totale salvaguardia di tutte le essenze vegetali di alto fusto e/o a carattere di arbusto che la D.L. Dovesse indicare quali essenze da non asportare e rimuovere, quali: alberi, oleandri, ecc; -totale salvaguardia di tutti i manufatti presenti quali: ponticelli, tombini, cavalcafossi, passerelle in legno, opere di sostegno quali tralicci, pali in legno o metallo sia di linee elettriche che di altri impianti pubblici o privati. | m² | 1.695 | 0.94% | 2.1442 | 0.94% | 15% | 0.25426 | 10% | 0.19493 | 1.5% | 0.00381 | 29.42% | 0.63082 | 18%
SAR25_PF.0006.0001.0002 | PRODOTTI FINITI | INGEGNERIA NATURALISTICA | OPERE DI DIFESA DEL SUOLO | Semina di scarpate e sponde interne con erbe prative. Sono compresi: la provvista di semi; la semina; la sarchiatura e l’innaffiamento fino all’attecchimento | m² | 0.51707 | 0.98% | 0.65409 | 0.99% | 15% | 0.07756 | 10% | 0.05946 | 1.5% | 0.00116 | 31.69% | 0.20731 | 18%
SAR25_PF.0006.0001.0003 | PRODOTTI FINITI | INGEGNERIA NATURALISTICA | OPERE DI DIFESA DEL SUOLO | Messa a dimora di specie arbustive od arboree autoctone in fitcella, fornite e poste in opera. Sono compresi: l’apertura di buche (cm 40x40x40); la ricolmatura con costipamento del terreno adiacente alle radici; la concimazione di fondo con concime ternario a lenta cessione | cad. | 3.8656 | 0.79% | 4.8899 | 0.79% | 15% | 0.57983 | 10% | 0.44454 | 1.5% | 0.0087 | 25.44% | 1.2439 | 18%
SAR25_PF.0006.0001.0004 | PRODOTTI FINITI | INGEGNERIA NATURALISTICA | OPERE DI DIFESA DEL SUOLO | Sistemazione di scarpate e pendii con procedimento idrobituminoso. Sono compresi: la livellazione delle superfici da seminare in modo che risultino prive di rugosità e screpolature provocate dal ruscellamento delle acque; la distribuzione di paglia di frumento con steli lunghi almeno 50 cm in ragione di q.li 140 x Ha a materiale asciutto, previo inzuppamento della paglia con miscela di acqua e concime solubile idoneo in ragione di kg x hl 15; lo spargimento sopra la paglia già distribuita di fertilizzante organico sec- co; la seminagione del miscuglio secondo le indicazione della D.L. in base all’esame petrografico del terreno; il fissaggio dello strato di paglia con emulsione bituminosa al 50% con concime solubile avente contenuto di azoto pari ad almeno il 5% in ragione di q.li x Ha 120; la ripetizione dell’operazione in caso di attecchimento inferiore al 90%. | m² | 3.0989 | 0.83% | 3.9201 | 0.83% | 15% | 0.46483 | 10% | 0.35637 | 1.5% | 0.00697 | 26.79% | 1.0503 | 18%
SAR25_PF.0006.0001.0005 | PRODOTTI FINITI | INGEGNERIA NATURALISTICA | OPERE DI DIFESA DEL SUOLO | Ripulitura del sottobosco, mediante uso del decespugliatore a spala per gli arbusti e diradamento dei polloni, asporto degli schianti e taglio delle piante mature e deperienti compreso il carico, il trasporto e il conferimento presso impianti di smaltimento autorizzati del materiale di risulta | m² | 0.65797 | 1.26% | 0.83234 | 1.26% | 15% | 0.0987 | 10% | 0.07567 | 1.5% | 0.00148 | 41.06% | 0.34176 | 18%
SAR25_PF.0006.0001.0006 | PRODOTTI FINITI | INGEGNERIA NATURALISTICA | OPERE DI DIFESA DEL SUOLO | Abbattimento di alberi di medio ed lato fusto, giacenti in piani golenali fino al ciglio a fiume, da 31 A 45 cm di diametro, compreso l’asporto della ceppaia oppure il taglio a raso della stessa, lo scortecciamento ed essiccamento con diserbo ecologico, il depezzamento del tronco e dei rami, il loro carico, il trasporto e il conferimento presso impianti di smaltimento autorizzati | cad. | 162.0037 | 0.94% | 204.9347 | 0.94% | 15% | 24.3006 | 10% | 18.6304 | 1.5% | 0.36451 | 30.57% | 62.656 | 18%
SAR25_PF.0006.0001.0007 | PRODOTTI FINITI | INGEGNERIA NATURALISTICA | OPERE DI DIFESA DEL SUOLO | Sfalcio in alveo di erbe infestanti, da operarsi con motobarca provvista di barra falciante, compreso il manovratore, i consumi, gli sfridi, la formazione di roste per il recupero del materiale di risulta ogni 500 ml, il recupero mediante l’utilizzo di escavatore idraulico ed il successivo carico e trasporto in area indicata dal direttore dei lavori. Misurazione effettuata a metro quadrato di specchio acqueo | m² | 0.97467 | 0.7% | 1.233 | 0.7% | 15% | 0.1462 | 10% | 0.11209 | 1.5% | 0.00219 | 23.1% | 0.2848 | 18%
SAR25_PF.0006.0001.0008 | PRODOTTI FINITI | INGEGNERIA NATURALISTICA | OPERE DI DIFESA DEL SUOLO | Esecuzione di rivestimento a faccia a vista in pietra naturale compatta e resistente, esente da cappellaccio, da piani di sfaldamento e/o scistosità e da alterazione superficiale, non gelivo e non friabile, composto da massi in pietra naturale di varia natura (granito, calcare, dolomia, porfido, andesite, basalto, gneiss) con una faccia in vista bocciardata (salvo i cantoni con due facce) , del peso tra i 20 e i 40 kg la posa eseguita a mano con posizionamento degli elementi in pietra in modo tale da creare un disegno di aspetto gradevole, l’interposizione di malta cementizia adeguata tra gli elementi in pietra, la stuccatura, compreso il carico, trasporto e scarico del materiale lapideo, nonché i noli dei macchinari occorrenti, le opere necessarie per l’approntamento delle superfici interessate dal rivestimento. per spessori sino a 25-30 cm. | m³ | 338.1245 | 2% | 427.7274 | 2% | 15% | 50.7187 | 10% | 38.8843 | 1.5% | 0.76078 | 11.14% | 47.6527 | 18%
SAR25_PF.0006.0001.0009 | PRODOTTI FINITI | INGEGNERIA NATURALISTICA | OPERE DI DIFESA DEL SUOLO | Inerbimento con idrosemina - Realizzazione di un inerbimento su una superficie piana o inclinata mediante la tecnica dell’idrosemina consistente nell’aspersione di una miscela formata da: acqua circa 7 lt/mq; miscuglio di sementi di specie erbacee selezionate ed idonee al sito in ragione di gxmq 50/80, la cui composizione, grado di purezza, provenienza e germinabilità dovranno essere garantite e certificate, la composizione sarà stabilita di volta in volta in funzione del contesto ambientale, microclimatico, pedologico, litologico, geomorfologico, floristico e vegetazionale, dando la preferenza alle specie macroterme (Agrostis palustris o stolonifera, Avena barbata potter, Cynodon dactilon, Cistus monspeliensis, Cistus incanus, Cistus salvifolius, Festuca arundinacea, Lolium perenne, L. rigidum, Medicago sativa, Oryzopsis miliacea, Poa pratense, Trifolium repens, Trifolium subterraneum, Zoysia spp, ecc.) ed in proporzioni da definirsi a seconda delle caratteristiche suddette a cura della direzione lavori; concime organico in ragione di gxmq 150 e fertilizzante chimico (N.P.K.) in ragione di gxmq 30/50; collanti in ragione di gxmq 70/75; il tutto distribuito in un’unica soluzione con speciali macchine irroratrici a forte pressione (idroseminatrici). La miscelazione con le varie componenti dell’idrosemina dovrà avvenire in loco. Compresa e compensata la preparazione del piano di posa, l’idrosemina in superfici poste a qualsiasi altezza dal piano di campagna, lo spargimento uniforme senza presentare interstizi superiori ad 1 mm, la perfetta copertura del suolo per eliminare interstizi tra la matrice ed il terreno; le cure colturali per garantire la idroritenzione e la creazione di un microclima adatto alla germinazione fino al completo attecchimento, il primo sfalcio, nonché qualsiasi altro onere necessario per l’esecuzione dei lavori a regola d’arte. E’ compreso l’eventuale ritocco nella successiva stagione favorevole, secondo tempi e modalità specificate nel Capitolato Speciale. Compreso quanto altro specificato in capitolato per rendere il lavoro finito a regola d’arte | m² | 1.5238 | 0.86% | 1.9276 | 0.86% | 15% | 0.22857 | 10% | 0.17524 | 1.5% | 0.00343 | 27.66% | 0.53309 | 18%
SAR25_PF.0006.0001.0010 | PRODOTTI FINITI | INGEGNERIA NATURALISTICA | OPERE DI DIFESA DEL SUOLO | Inerbimento con idrosemina a spessore (con MULCH) - Realizzazione di un inerbimento su una superficie piana o inclinata fino al massimo di 50-60, mediante la tecnica dell’idrosemina consistente nell’aspersione di una miscela formata da: acqua circa 7 lt/mq, la semina di un miscuglio di sementi di specie erbacee selezionate ed idonee al sito, in ragione di gxmq 50/80, la cui composizione, grado di purezza, provenienza e germinabilità dovranno essere garantite e certificate, la composizione sarà stabilita di volta in volta in funzione del contesto ambientale, microclimatico, pedologico, litologico, geomorfologico, floristico e vegetazionale, dando la preferenza alle specie macroterme (Agrostis palustris o stolonifera, Avena barbata potter, Cynodon dactilon, Cistus monspeliensis, Cistus incanus, Cistus salvifolius, Festuca arundinacea, Lolium perenne, L. rigidum, Medicago sativa, Oryzopsis miliacea, Poa pratense, Trifolium repens, Trifolium subterraneum, Zoysia spp, ecc.) ed in proporzioni da definirsi a seconda delle caratteristiche suddette a cura della direzione lavori; "mulch" formato da fibre organiche (formato da 100% di fibre organiche singole o in miscuglio a base di: paglia, torba bionda, torba scura, cellulosa, fibre di legno sfibrate termicamente, matrici di fibre legate, compost, comunque esente da tannino o da altri componenti che possono ridurre il potere germinativo delle sementi) in ragione di 300-700 g/mq da suddividersi in due o più passate; concime organico in ragione di gxmq 150 e fertilizzante chimico (N.P.K.) in ragione di gxmq 30/50; collanti sintetici e/o organici in emulsione bituminosa stabile in ragione di 0,35 l/mq. La miscelazione con le varie componenti dell’idrosemina dovrà avvenire in loco. Il tutto sarà distribuito in un’unica soluzione con speciali macchine irroratrici a forte pressione (idroseminatrici). Compresa e compensata la preparazione del piano di posa, l’idrosemina in superfici poste a qualsiasi altezza dal piano di campagna, lo spargimento uniforme senza presentare interstizi superiori ad 1 mm, la perfetta copertura del suolo per eliminare interstizi tra la matrice ed il terreno; le cure colturali per garantire la idroritenzione e la creazione di un microclima adatto alla germinazione fino al completo attecchimento, il primo sfalcio, nonché qualsiasi altro onere necessario per l’esecuzione dei lavori a regola d’arte. E’ compreso l’eventuale ritocco nella successiva stagione favorevole, secondo tempi e modalità specificate nel Capitolato Speciale. Compreso quanto altro specificato in capitolato per rendere il lavoro finito a regola d’arte | m² | 2.1672 | 0.84% | 2.7416 | 0.84% | 15% | 0.32509 | 10% | 0.24923 | 1.5% | 0.00488 | 27.01% | 0.74041 | 18%
SAR25_PF.0006.0001.0011 | PRODOTTI FINITI | INGEGNERIA NATURALISTICA | OPERE DI DIFESA DEL SUOLO | Compenso aggiuntivo per Fornitura di sementi selezionate di specie arbustive autoctone, la cui provenienza e germinabilità dovranno essere garantite e certificate, da scegliere di volta in volta in funzione ambientale, microclimatico, pedologico, litologico, geomorfologico, floristico e vegetazionale ed in proporzioni da definirsi a seconda delle caratteristiche ambientali suddette a cura della direzione lavori in quantità min. di g x m² 5 | m² | 0.38764 | 0% | 0.49037 | 0% | 15% | 0.05815 | 10% | 0.04458 | 1.5% | 0.00087 |  |  | 18%
SAR25_PF.0006.0001.0012 | PRODOTTI FINITI | INGEGNERIA NATURALISTICA | OPERE DI DIFESA DEL SUOLO | Rivestimento di scarpate e superfici piane (preseminate) con stuoia in fibra vegetale - Rivestimento di scarpate e superfici piane (preseminate) mediante stesura di Biostuoia biodegradabile in fibra di paglia, cocco, o mista di paglia e cocco peso minimo di gxmq 500 circa, costituita da un cuscinetto di fibre di natura vegetale misto formato da paglia (circa 50%) e cocco (circa 50%), trattenute da una doppia rete sintetica fotossidabile e biodegradabile (retine poliolefiniche), di grammatura minima 500 g/mq, maglia minima 1x1 cm, di larghezza non inferiore a m 2,00 in modo da consentire una corretta posa in opera, le cui caratteristiche devono essere documentate da opportune certificazioni di qualità rese dalla ditta produttrice, avente le seguenti funzioni: protezione di scarpate e superfici piane, eventualmente appena seminate, dall’azione battente della pioggia; favorire una naturale crescita e sviluppo del manto erboso. L’esecuzione comprende: la fornitura e la posa, su scarpate stabili precedentemente regolarizzate e liberate da radici, dei rotoli di biostuoia; la formazione di un solco di 20-30 cm a monte della sponda o scarpata; il posizionamento di un’estremità della stuoia all’interno del solco, fissaggio con staffe e copertura del solco; [la semina del substrato mediante sementi selezionate idonee]; la stesura della stuoia per fasce parallele, garantendo la continuità mediante sormonti laterali di almeno 10 cm; il fissaggio mediante picchettature con staffe o picchetti in ferro acciaioso (diametro 8-12 mm) piegati ad U, di lunghezza = 20-40 cm o in legno di lunghezza = 50-70 cm, in quantità e di qualità tali da garantire la stabilità e l’aderenza della biostuoia sino ad accrescimento avvenuto del cotico erboso; ricopertura dei bordi e fissaggio della stuoia al piede. Sono compresi: la fornitura della biostuoia, gli sfridi; i sormonti ed i fissaggi. Compreso quanto altro specificato in capitolato per rendere il lavoro finito a regola d’arte. Sono esclusi: la semina e tutte le opere a verde connesse. | m² | 7.4357 | 0.41% | 9.4062 | 0.41% | 15% | 1.1154 | 10% | 0.85511 | 1.5% | 0.01673 | 13.63% | 1.2816 | 18%
SAR25_PF.0006.0001.0013 | PRODOTTI FINITI | INGEGNERIA NATURALISTICA | OPERE DI DIFESA DEL SUOLO | Rivestimento di scarpate di versanti e sponde fluviali piane e/o inclinate mediante stesura di Geostuoia in poliammide nylon PA6 e dovrà essere in grado di fornire un valore del fattore di ritenzione del terreno non inferiore a 1810 m/m2. La geostuoia dovrà avere una temperatura di fusione > 218 °C, resistenza a trazione (UNI UNI EN ISO 10319:2015:2015) in direzione longitudinale non inferiore a 2,0 kN/m e in direzione trasversale non inferiore a 1,5 kN/m e un valore AHC ≥ 9,7 x 106 mm3/m2 Nella temperatura di impiego da – 40°C a + 80°C la geostuoia non dovrà subire alcuna variazione di flessibilità o resistenza, inoltre dovrà essere a bassa infiammabilità, bassa produzione di fumi, essere approvata per l’impiego in galleria da Enti Europei qualificati, tipo l’EMPA svizzero, non dovrà avere nessuna tossicità, ed essere approvata per l’impiego con acqua potabile da Enti Europei qualificati. Spessore = 10mm. L’esecuzione comprende: la posa su scarpate stabili precedentemente regolarizzate e liberate da radici; la formazione di un solco di 20-30 cm a monte della sponda o scarpata; il posizionamento di un’estremità della stuoia all’interno del solco, fissaggio con staffe e copertura del solco; la semina del substrato mediante sementi selezionate idonee con miscuglio di sementi di specie erbacee selezionate ed idonee al sito, in ragione di gxmq 50/80, la cui composizione, grado di purezza, provenienza e germinabilità dovranno essere garantite e certificate, la composizione sarà stabilita di volta in volta in funzione del contesto ambientale, microclimatico, pedologico, litologico, geomorfologico, floristico e vegetazionale, dando la preferenza alle specie macroterme (Agrostis palustris o stolonifera, Avena barbata potter, Cynodon dactilon, Cistus monspeliensis, Cistus incanus, Cistus salvifolius, Festuca arundinacea, Lolium perenne, L. rigidum, Medicago sativa, Oryzopsis miliacea, Poa pratense, Trifolium repens, Trifolium subterraneum, Zoysia spp, ecc.) ed in proporzioni da definirsi a seconda delle caratteristiche suddette a cura della direzione lavori; la stesura della geostuoia per fasce parallele, garantendo la continuità mediante sormonti laterali di almeno 10 cm, assicurandosi che la stessa sia a contatto con il terreno sottostante; il fissaggio mediante staffe o picchetti in ferro acciaioso (diametro 8-12 mm) piegati ad U, di lunghezza = 20-40 cm o in legno di lunghezza = 50-70 cm o con talee di specie vegetali di lunghezza minima 50 cm, in quantità e di qualità tali da garantire la stabilità e l’aderenza della geostuoia sino ad accrescimento avvenuto del cotico erboso; l’intasamento della geostuoia con terreno vegetale; la messa a dimora, mediante il taglio della stuoia, di talee e astoni di specie autoctone di lunghezza minima 80 cm e diametro di 3-7 cm, di specie arbustive e/o arboree, scelte di volta in volta in funzione del contesto ambientale, microclimatico, pedologico, litologico, geomorfologico, floristico e vegetazionale, tra quelle tipiche e autoctone della macchia mediterranea. Sono compresi: la fornitura della geostuoia, gli sfridi; i sormonti ed i fissaggi, la semina preventiva, un’eventuale semina di rincalzo, la concimazione e l’irrigazione, la fornitura di talee e astoni; la terra vegetale e tutte le opere a verde descritte. Compreso quanto specificato in capitolato per rendere il lavoro finito a regola d’arte. | m² | 15.8372 | 1.08% | 20.0341 | 1.08% | 15% | 2.3756 | 10% | 1.8213 | 1.5% | 0.03563 | 26.94% | 5.3978 | 18%
SAR25_PF.0006.0001.0014 | PRODOTTI FINITI | INGEGNERIA NATURALISTICA | OPERE DI DIFESA DEL SUOLO | Rivestimento di scarpate di versanti e sponde fluviali piane e/o inclinate mediante stesura di Geostuoia in poliammide nylon PA6 e dovrà essere in grado di fornire un valore del fattore di ritenzione del terreno non inferiore a 1810 m/m2. La geostuoia dovrà avere una temperatura di fusione > 218 °C, resistenza a trazione (UNI UNI EN ISO 10319:2015:2015) in direzione longitudinale non inferiore a 2,0 kN/m e in direzione trasversale non inferiore a 1,5 kN/m e un valore AHC ≥ 9,7 x 106 mm3/m2 Nella temperatura di impiego da – 40°C a + 80°C la geostuoia non dovrà subire alcuna variazione di flessibilità o resistenza, inoltre dovrà essere a bassa infiammabilità, bassa produzione di fumi, essere approvata per l’impiego in galleria da Enti Europei qualificati, tipo l’EMPA svizzero, non dovrà avere nessuna tossicità, ed essere approvata per l’impiego con acqua potabile da Enti Europei qualificati. Spessore = 20mm. L’esecuzione comprende: la posa su scarpate stabili precedentemente regolarizzate e liberate da radici; la formazione di un solco di 20-30 cm a monte della sponda o scarpata; il posizionamento di un’estremità della stuoia all’interno del solco, fissaggio con staffe e copertura del solco; la semina del substrato mediante sementi selezionate idonee con miscuglio di sementi di specie erbacee selezionate ed idonee al sito, in ragione di gxmq 50/80, la cui composizione, grado di purezza, provenienza e germinabilità dovranno essere garantite e certificate, la composizione sarà stabilita di volta in volta in funzione del contesto ambientale, microclimatico, pedologico, litologico, geomorfologico, floristico e vegetazionale, dando la preferenza alle specie macroterme (Agrostis palustris o stolonifera, Avena barbata potter, Cynodon dactilon, Cistus monspeliensis, Cistus incanus, Cistus salvifolius, Festuca arundinacea, Lolium perenne, L. rigidum, Medicago sativa, Oryzopsis miliacea, Poa pratense, Trifolium repens, Trifolium subterraneum, Zoysia spp, ecc.) ed in proporzioni da definirsi a seconda delle caratteristiche suddette a cura della direzione lavori; la stesura della geostuoia per fasce parallele, garantendo la continuità mediante sormonti laterali di almeno 10 cm, assicurandosi che la stessa sia a contatto con il terreno sottostante; il fissaggio mediante staffe o picchetti in ferro acciaioso (diametro 8-12 mm) piegati ad U, di lunghezza = 20-40 cm o in legno di lunghezza = 50-70 cm o con talee di specie vegetali di lunghezza minima 50 cm, in quantità e di qualità tali da garantire la stabilità e l’aderenza della geostuoia sino ad accrescimento avvenuto del cotico erboso; l’intasamento della geostuoia con terreno vegetale; la messa a dimora, mediante il taglio della stuoia, di talee e astoni di specie autoctone di lunghezza minima 80 cm e diametro di 3-7 cm, di specie arbustive e/o arboree, scelte di volta in volta in funzione del contesto ambientale, microclimatico, pedologico, litologico, geomorfologico, floristico e vegetazionale, tra quelle tipiche e autoctone della macchia mediterranea. Sono compresi: la fornitura della geostuoia, gli sfridi; i sormonti ed i fissaggi, la semina preventiva, un’eventuale semina di rincalzo, la concimazione e l’irrigazione, la fornitura di talee e astoni; la terra vegetale e tutte le opere a verde descritte. Compreso quanto specificato in capitolato per rendere il lavoro finito a regola d’arte. | m² | 19.934 | 0.94% | 25.2166 | 0.94% | 15% | 2.9901 | 10% | 2.2924 | 1.5% | 0.04485 | 21.41% | 5.3978 | 18%
SAR25_PF.0006.0001.0015 | PRODOTTI FINITI | INGEGNERIA NATURALISTICA | OPERE DI DIFESA DEL SUOLO | Rivestimento di scarpate mediante rete metallica a doppia torsione - Rivestimento di scarpate in roccia soggette a distacco di materiale lapideo mediante stesura di rete metallica zincata e plastificata. L’esecuzione comprende: stesura di una rete metallica a doppia torsione zincata e plastificata, di maglia esagonale tipo 6x8 cm e filo di diametro minimo di 2,2 mm (conforme alle Norne UNI EN 10223-3:2014) tessuto con trafilato in ferro (conforme alle Norme UNI EN ISO 10218-1:2012) e ricoperto da un rivestimento plastico (conforme alle UNI EN 10245-2:2011 e 10245-3) di spessore minimo 0,4 mm, il tutto debitamente teso ed ancorato al substrato mediante bar- rette con flangia e dado o chiodi in tondino di ferro acciaioso, ad aderenza migliorata , di diametro minimo di 14 mm, aventi lunghezza infissa non inferiore a 40 cm e con l’estremità libera sagomata ad U o comunque adatta al fissaggio della rete, inclusa l’eventuale perforazione e boiaccatura con miscela di acqua e cemento, compreso il fissaggio in testa e al piede della fune d’acciaio, il tutto nelle quantità tali da garantire la stabilità e l’aderenza della rete alla scarpata. Nel caso di stesura per fasce parallele dovrà essere garantita la sovrapposizione e la continuità mediante cuciture in ferro zincato e plasticato di diametro uguale al filo della rete. Comprese forniture, operazioni di posa come sopra descrit- to e quanto specificato in capitolato per rendere il lavoro finito a regola d’arte | m² | 22.1952 | 1.29% | 28.077 | 1.29% | 15% | 3.3293 | 10% | 2.5524 | 1.5% | 0.04994 | 42.46% | 11.9213 | 18%
SAR25_PF.0006.0001.0016 | PRODOTTI FINITI | INGEGNERIA NATURALISTICA | OPERE DI DIFESA DEL SUOLO | Rivestimento di scarpate di versanti con stuoia in cocco - Rivestimento di scarpate di versanti fino alla pendenza massima di 40-45 e preferibilmente in rocce sciolte (ghiaie, sabbie, a argille), mediante stesura di Stuoia Biodegradabile in fibra di cocco o sisal (sinonimi: rete in cocco, biostuoia in cocco, biotessile in cocco, stuoia in cocco), a struttura aperta formato da un tessuto intrecciato in filo di cocco, a maglie quadrate o rettangolari, con grammatura minima 250 g/m², fornita in rotoli e posata in opera. L’esecuzione comprende: la posa su scarpate stabili precedentemente regolarizzate e liberate da radici; la formazione di un solco di 20-30 cm a monte della sponda o scarpata; il posizionamento di un’estremità della stuoia all’interno del solco, fissaggio con staffe e copertura del solco; la semina del substrato con miscuglio di sementi di specie erbacee selezionate ed idonee al sito, in ragione di gxmq 50/80, la cui composizione, grado di purezza, provenienza e germinabilità dovranno essere garantite e certificate, la composizione sarà stabilita di volta in volta in funzione del contesto ambien- tale, microclimatico, pedologico, litologico, geomorfologico, floristico e vegetazionale, dando la preferenza alle specie macroterme (Agrostis palustris o stolonifera, Avena barbata potter, Cynodon dactilon, Cistus monspeliensis, Cistus incanus, Cistus salvifolius, Festuca arundinacea, Lolium perenne, L. rigidum, Medicago sati- va, Oryzopsis miliacea, Poa pratense, Trifolium repens, Trifolium subterraneum, Zoysia spp, ecc.) ed in proporzioni da definirsi a seconda delle caratteristiche suddette a cura della direzione lavori; la stesura della stuoia per fasce parallele, garantendo la continuità mediante sormonti laterali di almeno 10 cm; il fissaggio con staffe o picchetti in ferro acciaioso (diametro 8-12 mm) piegati ad U, di lunghezza = 20-40 cm o in legno di lunghezza = 50-70 cm o con talee di specie vegetali di lunghezza minima 50 - 80 cm , in quantità e di qualità tali da garantire la stabilità e l’aderenza della stuoia sino ad accrescimento avvenuto del cotico erboso; la ricopertura dei bordi ed il fissaggio al piede; la messa a dimora, mediante infissione, di talee e astoni di specie autoctone di lunghezza minima 80 cm e diametro di 3-7 cm, di specie arbustive e/o arboree, scelte di volta in volta in funzione del contesto ambientale, microclimatico, pedologico, litologico, geomorfologico, floristico e vegetazionale, tra quelle tipiche e autoctone della macchia mediterranea. Sono compresi: la fornitura della stuoia, gli sfridi; i sormonti ed i fissaggi, la semina ed un’eventuale semina di rincalzo, la fornitura di talee e astoni, la concimazione e l’irrigazione e tutte le opere a verde descritte. Compreso quanto specificato in capitolato per rendere il lavoro finito a regola d’arte. | m² | 13.4183 | 0.58% | 16.9742 | 0.58% | 15% | 2.0128 | 10% | 1.5431 | 1.5% | 0.03019 | 19.08% | 3.2386 | 18%
SAR25_PF.0006.0001.0017 | PRODOTTI FINITI | INGEGNERIA NATURALISTICA | OPERE DI DIFESA DEL SUOLO | Inerbimento con semina a spaglio - Rivestimento di superfici di scarpate o sponde soggette ad erosione, con inclinazione non superiore a 25-30, mediante spargimento manuale a spaglio o con mezzo meccanico, la semina del substrato con miscuglio di sementi di specie erbacee selezionate ed idonee al sito, in ragione di gxmq 30/60, la cui composizione, grado di purezza, provenienza e germinabilità dovranno essere garantite e certificate, la composizione sarà stabilita di volta in volta in funzione del contesto ambien- tale, microclimatico, pedologico, litologico, geomorfologico, floristico e vegetazionale, dando la preferenza alle specie macroterme (Agrostis palustris o stolonifera, Avena barbata potter, Cynodon dactilon, Cistus monspeliensis, Cistus incanus, Cistus salvifolius, Festuca arundinacea, Lolium perenne, L. rigidum, Medicago sati- va, Oryzopsis miliacea, Poa pratense, Trifolium repens, Trifolium subterraneum, Zoysia spp, ecc.) ed in proporzioni da definirsi a seconda delle caratteristiche suddette a cura della direzione lavori; concimanti organici e/o inorganici in quantità e qualità opportunamente individuate dalla D.L. e comunque in quantità tale da garantire il nutrimento alle sementi nella prima fase di crescita L’esecuzione comprende: la preparazione del terreno previo allontanamento del materiale più grossolano; lo spargimento manuale a spaglio della miscela di sementi, che dovrà essere leggermente ricoperta dal terreno; lo spargimento manuale o meccanico delle sostanze concimanti ed ammendanti; la manutenzione mediante sfalcio (da effettuare secondo le modalità previste nel Capitolato Speciale) per evitare che le specie a rapido accrescimento e/o le infestanti soffochino le specie arboree ed arbustive eventualmente messe a dimora. Compreso quanto specificato in capitolato per rendere il lavoro finito a regola d’arte. | m² | 0.94714 | 1.95% | 1.1981 | 1.95% | 15% | 0.14207 | 10% | 0.10892 | 1.5% | 0.00213 | 63.84% | 0.76493 | 18%
SAR25_PF.0006.0001.0018 | PRODOTTI FINITI | INGEGNERIA NATURALISTICA | OPERE DI DIFESA DEL SUOLO | Rivestimento di scarpate con stuoia in juta - Rivestimento di scarpate mediante stesura di un biotessile biodegradabile in juta fornito in rotoli e posato in opera (sinonimi biorete in fibra naturale di juta, rete in juta, geojuta, biostuoia in juta, biotessile in juta, stuoia in juta), a struttura aperta, formato da un tessuto in- trecciato in filo di juta, grammatura minima 250 g/m² con maglia aperta di minimo 1x1 cm. L’esecuzione comprende: la forniture e la posa su scarpate stabili precedentemente regolarizzate e liberate da radici del biotessile; la formazione di un solco di 20-30 cm a monte della sponda o scarpata; il posizionamento di un’estremità del biotessile all’interno del solco, fissaggio con staffe e copertura del solco; la semina del substrato con miscuglio di sementi di specie erbacee selezionate ed idonee al sito, in ragione di gxmq 50/80, la cui composizione, grado di purezza, provenienza e germinabilità dovranno essere garantite e certificate, la composizione sarà stabilita di volta in volta in funzione del contesto ambien- tale, microclimatico, pedologico, litologico, geomorfologico, floristico e vegetazionale, dando la preferenza alle specie macroterme (Agrostis palustris o stolonifera, Avena barbata potter, Cynodon dactilon, Cistus monspeliensis, Cistus incanus, Cistus salvifolius, Festuca arundinacea, Lolium perenne, L. rigidum, Medicago sati- va, Oryzopsis miliacea, Poa pratense, Trifolium repens, Trifolium subterraneum, Zoysia spp, ecc.) ed in proporzioni da definirsi a seconda delle caratteristiche suddette a cura della direzione lavori; la stesura della stuoia per fasce parallele, garantendo la continuità mediante sormonti laterali di almeno 10 cm; il fissaggio con staffe o picchetti in ferro acciaioso (diametro 8-12 mm) piegati ad U, di lunghezza = 20-40 cm o in legno di lunghezza = 50-70 cm o con talee di specie vegetali di lunghezza minima 50-80 cm , in quantità e di qualità tali da garantire la stabilità e l’aderenza della stuoia sino ad accrescimento avvenuto del cotico erboso; la ricopertura dei bordi ed il fissaggio al piede; la messa a dimora, mediante infissione, di talee e astoni di specie autoctone di lunghezza minima 80 cm e diametro di 3-7 cm, di specie arbustive e/o arboree, scelte di volta in volta in funzione del contesto ambientale, microclimatico, pedologico, litologico, geomorfologico, floristico e vegetazionale, tra quelle tipiche e autoctone della macchia mediterranea. Sono compresi: la fornitura della stuoia, gli sfridi; i sormonti ed i fissaggi, la semina ed un’eventuale semina di rincalzo, la fornitura di talee e astoni, la concimazione e l’irrigazione e tutte le opere a verde descritte. Compreso quanto specificato in capitolato per rendere il lavoro finito a regola d’arte. | m² | 10.3755 | 0.5% | 13.1251 | 0.5% | 15% | 1.5563 | 10% | 1.1932 | 1.5% | 0.02334 | 16.58% | 2.1759 | 18%
SAR25_PF.0006.0001.0019 | PRODOTTI FINITI | INGEGNERIA NATURALISTICA | OPERE DI DIFESA DEL SUOLO | Inerbimento a paglia e bitume - Rivestimento di superfici povere di sostanza organica mediante: spargimento manuale di paglia e bitume. L’intervento consiste nello spargimento manuale di paglia a fibra lunga (L minima 50 cm) per formare uno strato continuo di 2-4 cm di spessore (da 300 a 700 g/mq); semina a spaglio con miscuglio di sementi di specie erbacee selezionate ed idonee al sito, in ragione di gxmq 30/40, la cui composizione, grado di purezza, provenienza e germinabilità dovranno essere garantite e certificate, la composizione sarà stabilita di volta in volta in funzione del contesto ambientale, microclimatico, pedologico, litologico, geomorfologico, floristico e vegetazionale, dando la preferenza alle specie macroterme (Agrostis palustris o stolonifera, Avena barbata potter, Cynodon dactilon, Cistus monspeliensis, Cistus incanus, Cistus salvifolius, Festuca arundinacea, Lolium perenne, L. rigidum, Medicago sativa, Oryzopsis miliacea, Poa pratense, Trifolium repens, Trifolium subterraneum, Zoysia spp, ecc.) ed in proporzioni da definirsi a seconda delle caratteristiche suddette a cura della direzione lavori; lo spargimento di concime organico e/o inorganico solubile, avente contenuto di azoto pari ad almeno il 5%, in ragione di 120 q.li/ha, e comunque in quantità tali evitare l’effetto pompaggio iniziale e successivo deficit delle piante; la bitumatura a freddo mediante soluzione idrobituminosa spruzzata a pressione atta a formare una pellicola protettiva e di fissaggio della paglia e dei semi in quantità di circa 75 g/m² o 0,25 l/m2. L’applicazione deve essere preceduta da ripulitura della superficie da trattare mediante allontanamento di sassi e radici. Compreso quanto specificato in capitolato per rendere il lavoro finito a regola d’arte. | m² | 4.5678 | 0.75% | 5.7783 | 0.75% | 15% | 0.68518 | 10% | 0.5253 | 1.5% | 0.01028 | 16.22% | 0.93715 | 18%
SAR25_PF.0006.0001.0020 | PRODOTTI FINITI | INGEGNERIA NATURALISTICA | OPERE DI DIFESA DEL SUOLO | Geocelle antierosione per trattenimento terreni. Struttura tridimensionale a celle esagonali, fornita e posta in opera, avente le seguenti funzioni: evitare i fenomeni erosivi; trattenere cm 10 di terreno vegetale su substrati non fertili, rocce o geomembrane. Le celle sono costituite da sei lati di circa cm 20 ed ottenute dall’unione di strisce di geotessile di altezza di circa cm 10 collegate tra loro mediante cucitura. Il non tessuto deve essere in poliestere, avere un peso non inferiore a g x m² 330 (DIN EN 29073-1) e spessore di circa mm 1.9 (DIN EN ISO 9073-2). Inoltre deve avere resistenza a trazione intorno a kN/m 1.9 (DIN EN ISO 13934-1) con allungamento a rottura intorno al 38%, resistenza alla lacerazione superiore a 240 N (DIN 53363) e permeabilità di circa m x s 3.3 x 10 elevato -4 (DIN ASTM D 4491). Infine la resistenza a trazione della geocella assemblata deve essere intorno a kN/m 5.1 nella direzione di maggior resistenza.. Le caratteristiche suddette devono essere documentate da opportune certificazioni di qualità rese dalla ditta produttrice. Sono compresi: gli sfridi; i sormonti; i fissaggi. E’ inoltre compreso quanto altro occorre per dare l’opera finita. SONO ESCLUSI: la saturazione con terra vegetale; la semina; tutte le opere a verde connesse. Si considera come superficie coperta dalla geocella la somma della parte in vista con quella interrata necessaria per gli ancoraggi. | m² | 36.9025 | 0.65% | 46.6817 | 0.65% | 15% | 5.5354 | 10% | 4.2438 | 1.5% | 0.08303 | 20.94% | 9.7734 | 18%
SAR25_PF.0006.0001.0021 | PRODOTTI FINITI | INGEGNERIA NATURALISTICA | OPERE DI DIFESA DEL SUOLO | Geocelle antierosione per trattenimento terreni. Struttura tridimensionale a celle esagonali, fornita e posta in opera, avente le seguenti funzioni: evitare i fenomeni erosivi; trattenere cm 10 di terreno vegetale su substrati non fertili, rocce o geomembrane. Le celle sono costituite da sei lati di circa cm 20 ed ottenute dall’unione di strisce di geotessile di altezza di circa cm 10 collegate tra loro mediante cucitura. Il non tessuto deve essere in poliestere, avere un peso non inferiore a g x m² 330 (DIN EN 29073-1) e spessore di circa mm 1.9 (DIN EN ISO 9073-2). Inoltre deve avere resistenza a trazione intorno a kN/m 1.9 (DIN EN ISO 13934-1) con allungamento a rottura intorno al 38%, resistenza alla lacerazione superiore a 240 N (DIN 53363) e permeabilità di circa m x s 3.3 x 10 elevato -4 (DIN ASTM D 4491). Infine la resistenza a trazione della geocella assemblata deve essere intorno a kN/m 5.1 nella direzione di maggior resistenza.. Le caratteristiche suddette devono essere documentate da opportune certificazioni di qualità rese dalla ditta produttrice. Sono compresi: gli sfridi; i sormonti; i fissaggi. E’ inoltre compreso quanto altro occorre per dare l’opera finita. SONO INCLUSI: la saturazione con terra di coltivo; la semina; tutte le opere a verde connesse, consistenti nell’inerbimento mediante idrosemina, nella messa a dimora e nella posa di talee, di arbusti, ed essenze tappezzanti. Si considera come superficie coperta dalla geocella la somma della parte in vista con quella interrata necessaria per gli ancoraggi. | m² | 50.1273 | 0.64% | 63.4111 | 0.64% | 15% | 7.5191 | 10% | 5.7646 | 1.5% | 0.11279 | 17% | 10.7827 | 18%
SAR25_PF.0006.0001.0022 | PRODOTTI FINITI | INGEGNERIA NATURALISTICA | OPERE DI DIFESA DEL SUOLO | Rivestimento di scarpate in roccia di natura friabile o compatta con inclinazione generalmente compresa tra 40 e 55, costituito da un supporto in rete metallica a doppia torsione con maglia esagonale tipo 6x8 (conforme alle UNI EN 10223-3:2014), tessuta con trafilato di ferro (conforme alle UNI EN ISO 10218-1:2012), di diametro 2,2 mm protetto con lega Zn-Al 5% (conforme alle UNI UNI EN 10244-2:2009Classe A tab. 2, minimo 255 gr/m2) e ricoperta da un rivestimento plastico (conforme alle UNI EN 10245-2:2011 e/o UNI EN 10245-3:2011) di spessore minimo 0,4 mm, rivestita internamente da un tessuto o stuoia sintetica, debitamente tesa ed ancorata al substrato a mezzo di chiodi in tondino di ferro acciaioso, ad aderenza migliorata di diametro minimo 14 mm, aventi lunghezza infissa non inferiore a 40 cm e con l’estremità libera sagomata ad U o comunque adatta per il fissaggio della rete, inclusa eventuale perforazione e boiaccatura con miscela acqua e cemento. Nei casi di stesura delle tasche per fasce parallele, normalmente su scarpate stradali in roccia, dovrà essere stesa una rete metallica madre su tutta la superficie della scarpata con modalità di cui al paragrafo specifico e garantita la continuità mediante cuciture con filo di ferro zincato e plastificato di diametro uguale al filo della rete. Su tale supporto verranno fissate mediante cucitura con punti metallici singole tasche o tasche disposte a strisce formate da rete zincata di caratteristiche analoghe alla rete madre, rivestite in stuoie sintetiche atte a trattenere l’inerte ed il terreno vegetale consentendo la crescita delle piante. Le tasche, aperte verso l’alto, vengono riempite di terra vegetale locale a matrice sabbiosa eventualmente migliorata con idonei ammendanti di natura fisica ed organica. Segue la messa a dimora di specie arbustive autoctone in zolla corredate da certificazione di origine o per talea con prelievo in loco dal selvatico e una idrosemina con le modalità di cui ai punti precedenti. Compreso quanto meglio specificato in capitolato per dare il lavoro finito a regola d’arte. | m² | 133.5223 | 1.39% | 168.9057 | 1.39% | 15% | 20.0283 | 10% | 15.3551 | 1.5% | 0.30043 | 32.25% | 54.4781 | 18%
SAR25_PF.0006.0001.0024 | PRODOTTI FINITI | INGEGNERIA NATURALISTICA | OPERE DI DIFESA DEL SUOLO | Fornitura a piè d’opera di pali scortecciati in larice, pino marittimo, castagno o altra essenza legnosa dalle medesime caratteristiche meccaniche e di durata, compresa la formazione della punta e della testa, aventi un diametro misurato a mt. 1 dalla testa fino a 12,5 cm ed una lunghezza pari a mt. 3; misurazione a piè d’opera mediando i diametri delle estremità | m³ | 631.2854 | 0.53% | 798.5761 | 0.53% | 15% | 94.6928 | 10% | 72.5978 | 1.5% | 1.4204 | 17.48% | 139.552 | 18%
SAR25_PF.0006.0001.0025 | PRODOTTI FINITI | INGEGNERIA NATURALISTICA | OPERE DI DIFESA DEL SUOLO | Infissione di pali in legno aventi un diametro misurato a mt. 1 dalla testa fino a 12,5 cm ed una lunghezza pari a mt. 3, fino ad una profondità minima di m 0.50, accertato dalla D.L., mediante l’impiego di mezzo operante da terra, compreso il carburante, il personale di manovra comunque necessario, l’eventuale ausilio di cannelli iniettori per l’infissione dei pali su terreni sabbiosi, o la necessità di eventuali prescavi; compreso l’eventuale fissaggio del palo a rocce mediante perni e/o tiranti; misurazione effettuata per ogni palo in opera. | cad. | 40.7178 | 0.67% | 51.508 | 0.68% | 15% | 6.1077 | 10% | 4.6825 | 1.5% | 0.09162 | 22.12% | 11.392 | 18%
SAR25_PF.0006.0001.0026 | PRODOTTI FINITI | INGEGNERIA NATURALISTICA | OPERE DI DIFESA DEL SUOLO | Taglio di teste di pali infissi, successivo all’accettazione di ciascun palo da parte della D.L., quando la testa risulti più alta del necessario, da eseguirsi con l’ausilio di qualsiasi mezzo meccanico | cad. | 3.9085 | 2.23% | 4.9442 | 2.23% | 15% | 0.58627 | 10% | 0.44947 | 1.5% | 0.00879 | 72% | 3.56 | 18%
SAR25_PF.0006.0001.0027 | PRODOTTI FINITI | INGEGNERIA NATURALISTICA | OPERE DI DIFESA DEL SUOLO | Fornitura e messa a dimora di talee legnose di specie arbustive autoctone idonee a questa modalità di trapianto vegetativo prelevate dal selvatico di almeno 2 anni di età, di diametro da 2 a 5 cm ( 1-3 cm nel caso di tamerici, oleandro, atriplex) e lunghezza minima di 50 cm, messe a dimora nel verso di crescita previo taglio a punta e con disposizione perpendicolare o leggermente inclinata rispetto al piano di scarpata. Le talee vanno infisse a mazza di legno o con copritesta in legno, previa eventuale apertura di un foro con punta di ferro, e sporgente al massimo per un quarto della loro lunghezza e comunque non più di 10-15 cm, adottando, nel caso, un taglio netto di potatura dopo l’infissione. La densità di impianto dovrà essere di 2 10 talee per m2 a seconda delle necessità di consolidamento. Le talee dovranno essere prelevate, trasportate e stoccate in modo da conservare le proprietà vegetative adottando i provvedimenti cautelativi in funzione delle condizioni climatiche e dei tempi di cantiere. La messa a dimora dovrà essere effettuata di preferenza nel periodo invernale e a seconda delle condizioni stagionali anche in altri periodi con esclusione del periodo di fruttificazione. | cad. | 4.3987 | 0.99% | 5.5643 | 0.99% | 15% | 0.6598 | 10% | 0.50585 | 1.5% | 0.0099 | 31.94% | 1.777 | 18%
SAR25_PF.0006.0001.0028 | PRODOTTI FINITI | INGEGNERIA NATURALISTICA | OPERE DI DIFESA DEL SUOLO | Fornitura e messa a dimora di alberi autoctoni da vivaio di specie coerenti con gli stadi corrispondenti della serie dinamica potenziale naturale del sito, con certificazione di origine del seme o materiale da propagazione, in ragione di 1 esemplare ogni 5 30 m2 aventi altezza minima compresa tra 0,50 e 2 m, previa formazione di buca con mezzi manuali o meccanici di dimensioni doppie rispetto al volume radicale nel caso di fitocelle, vasetti o pani di terra.. Si intendono inclusi: l’allontanamento dei materiali di risulta dello scavo se non idonei; il riporto di fibre organiche quali paglia, torba, cellulosa, ecc. nella parte superiore del ricoprimento, non a contatto con le radici della pianta; il rincalzo con terreno vegetale con eventuale invito per la raccolta d’acqua o l’opposto a seconda delle condizioni pedo-climatiche della stazione; la pacciarmatura in genere con dischi o biofeltri ad elevata compattezza o strato di corteccia di resinose per evitare il soffocamento e la concorrenza derivanti dalle specie erbacee; il palo tutore; le reti di protezione faunistica. Le piante saranno fornite in zolla, contenitore o fitocella e saranno trapiantate solo durante il periodo di riposo vegetativo, o in altri periodi tenendo conto delle stagionalità locali e con esclusione dei periodi di estrema aridità estiva o gelo invernale | cad. | 24.6959 | 1.45% | 31.2404 | 1.45% | 15% | 3.7044 | 10% | 2.84 | 1.5% | 0.05557 | 39.74% | 12.4161 | 18%
SAR25_PF.0006.0001.0029 | PRODOTTI FINITI | INGEGNERIA NATURALISTICA | OPERE DI DIFESA DEL SUOLO | Fornitura e messa a dimora di arbusti autoctoni da vivaio di specie coerenti con gli stadi corrispondenti della serie dinamica potenziale naturale del sito, con certificazione di origine del seme o materiale da propagazione, in ragione di 1 esemplare ogni 3 20 m2 aventi altezza minima compresa tra 0,30 e0,80 m, previa formazione di buca con mezzi manuali o meccanici di dimensioni doppie rispetto al volume radicale nel caso di fitocelle, vasetti o pani di terra. Nella disposizione a siepe cespuglio (gradonate, grate vive) la quantità va stimata al metro lineare, normalmente da 3 a 10 se abbinata a talee o meno. Si intendono inclusi: l’allontanamento dei materiali di risulta dello scavo se non idonei; il riporto di fibre organiche quali paglia, torba, cellulosa, ecc. nella parte superiore del ricoprimento, non a contatto con le radici della pianta; il rincalzo con terreno vegetale con eventuale invito per la raccolta d’acqua o l’opposto a seconda delle condizioni pedo-climatiche della stazione; la pacciarmatura in genere con dischi o biofeltri ad elevata compattezza o strato di corteccia di resinose per evitare il soffocamento e la concorrenza derivanti dalle specie erbacee; Il palo tutore le reti di protezione faunistica. Le piante saranno fornite in zolla, contenitore o fitocella e saranno trapiantate solo durante il periodo di riposo vegetativo, o in altri pe- riodi tenendo conto delle stagionalità locali e con esclusione dei periodi di estrema aridità estiva o gelo invernale. | cad. | 9.7695 | 2.22% | 12.3584 | 2.22% | 15% | 1.4654 | 10% | 1.1235 | 1.5% | 0.02198 | 62.31% | 7.7002 | 18%
SAR25_PF.0006.0001.0030 | PRODOTTI FINITI | INGEGNERIA NATURALISTICA | OPERE DI DIFESA DEL SUOLO | Tappeto erboso pronto - Rivestimento di scarpata o sponda a basa pendenza con cotico erboso preformato, in genere a rotolo di larghezza 0,3- 0,4 m e di lunghezza di 1,5-2 m, rasati a macchina, dallo spessore di 2,5 - 4 cm, disposti a strisce verticali srotolate dall’alto verso il basso, eventualmente fissate con paletti sui pendii più ripidi che non dovranno sporgere oltre la superficie della zolla. Il substrato va comunque rivestito con uno strato di terreno di coltivo, per il miglior attecchimento delle piante erbacee. Le miscele impiegate per la produzione dei cotici saranno sementi selezionate per erbe prative la cui composizione, grado di purezza, provenienza e terminabilità dovranno essere garantite e certificate, la composizione sarà stabilita di volta in volta in funzione del contesto ambientale, microclimatico, pedologico, litologico, geomorfologico, floristico e vegetazionale, dando la preferenza alle specie macroterme (Agrostis palustris o stolonifera, Avena barbata potter, Cynodon dactilon, Cistus monspeliensis, Cistus incanus, Cistus salvifolius, Festuca arundinacea, Lolium perenne o L. rigidum, Medicago sativa, Oryzopsis miliacea, Poa pratense, Trifolium repens, Trifolium subterraneum, Zoysia spp, ecc.) ed in proporzioni da definirsi a seconda delle caratteristiche suddette a cura della direzione lavori. Dopo la posa in opera i tappeti erbosi vanno pressati o rullati ed innaffiati e fissati con picchetti in legno o tondini di ferro che dovranno essere a raso terra. Comprese forniture e posa e quanto specificato in capitolato per rendere il lavoro finito a regola d'arte. | m² | 24.7977 | 1.09% | 31.3691 | 1.09% | 15% | 3.7197 | 10% | 2.8517 | 1.5% | 0.05579 | 28.39% | 8.9063 | 18%
SAR25_PF.0006.0001.0031 | PRODOTTI FINITI | INGEGNERIA NATURALISTICA | OPERE DI DIFESA DEL SUOLO | Stabilizzazione di pendii mediante scavo di gradoni o terrazzamenti con profondità in genere di 0,5-1,0 m con pendenza verso monte di 5-10 e contropendenza trasversale di almeno 10, realizzazione di file parallele dal basso verso l’alto con interasse 1,5-3,0 m, riempiendo la gradonata inferiore con il materiale di scavo di quella superiore e con messa a dimora di talee, verghe o astoni di specie autoctone (lunghezza minima 2,0 m e diametro di 7 cm) di specie arbustive e/o arboree, scelte di volta in volta in funzione del contesto ambientale, microclimatico, pedologico, litologico, geomorfologico, floristico e vegetazionale, tra quelle tipiche e autoctone della macchia mediterranea, ed essenze arbustive radicate (vedi voce specifica età minima 2-3 anni). Le talee di piante legnose con tutte le ramificazioni e con elevata capacità di riproduzione vegetativa, saranno disposte in modo incrociato alternando le diverse specie e i diversi diametri dei rami e saranno interrate per circa ¾ della loro lunghezza, il numero sarà di almeno 10 per metro di sistemazione. Le piantine radicate saranno messe a dimora in appoggio al gradone, in ragione di 5-10 piante per metro di sistemazione, con aggiunta di terreno vegetale, o paglia o composti di corteccia per il miglioramento delle condizioni di crescita. Le piante devono sporgere dal gradone, dopo il ricoprimento, per almeno ⅓ della loro lunghezza. Verranno formate file alterne di gradonate con talee e di gradonate con piantine radicate. Comprese forniture, operazioni di posa come sopra descritto e quanto specificato in capitolato per rendere il lavoro finito a regola d’arte. | m | 39.7718 | 1.54% | 50.3113 | 1.54% | 15% | 5.9658 | 10% | 4.5738 | 1.5% | 0.08949 | 49.45% | 24.8776 | 18%
SAR25_PF.0006.0001.0032 | PRODOTTI FINITI | INGEGNERIA NATURALISTICA | OPERE DI DIFESA DEL SUOLO | Viminata VIVA per Stabilizzazione di sponda fluviale mediante: infissione di paletti in legno (resinose, castagno) del diametro di 8-15 cm e lunghezza 100150, lungo la sponda, in modo che rimangano fuori terra di circa 50 cm posti alla distanza massima di 1 m uno dall’altro; intreccio intorno ai paletti di verghe elastiche di salice vivo o tamerice o altra specie legnosa con capacità di propagazione vegetativa (eventualmente indicata dalla D.L.), di almeno 150 cm di lunghezza e diametro alla base non inferiore a 3-4 cm, legate ai paletti con filo di ferro cotto di 2-3 mm; rincalzo del terreno a monte della viminata per riempire eventuali vuoti. Il contatto con il terreno spondale consente il migliore attecchimento e radicazione delle piante. Le viminate spondali verranno utilizzate su sponde di piccoli corsi d’acqua per creare dei piccoli terrazzamenti o sostegni spondali in genere ad una sola fila parallela alla direzione del flusso e con la parte interrata e più grossa delle verghe a monte e l’intreccio a valle. La messa in opera può avvenire solo durante il periodo di riposo vegetativo | m | 28.3534 | 1.29% | 35.8671 | 1.29% | 15% | 4.253 | 10% | 3.2606 | 1.5% | 0.0638 | 41.29% | 14.8081 | 18%
SAR25_PF.0006.0001.0033 | PRODOTTI FINITI | INGEGNERIA NATURALISTICA | OPERE DI DIFESA DEL SUOLO | Viminata VIVA per stabilizzazione di pendio o scarpata, medante: scavo di solchi profondi circa 30 cm; infissione di paletti di legno (diametro 5-10 cm in castagno, conifere, ecc) lungo la scarpata o in ferro (diametro 12-14 mm) di lunghezza 100- 150 cm in modo da lasciare un’altezza fuori terra di 15-30 cm (2/3 della lunghezza), alla distanza di 1 m uno dall’altro; infissione di paletti in legno o picchetti in ferro intervallati ogni 30 cm (lunghezza 0,50-1 m); intreccio attorno ai paletti principali e ai picchetti secondari di 3-7 verghe elastiche di salice vivo o tamerice o altra specie legnosa con capacità di propagazione vegetativa (eventualmente indicata dalla D.L.) una sopra l’altra e ben appressate verso il basso; legatura delle verghe ai paletti mediante filo di ferro cotto di 2-3 mm; ricopertura del solco con il terreno di scavo e rincalzo sia a monte che a valle della viminata, in modo tale che almeno le verghe inferiori risultino essere interrate (per un’altezza minima di 10 cm fino a 25 cm sotto terra e per un’altezza di 15 - 25 cm fuori terra), al termine dell’operazione i paletti non dovranno sporgere più di 5 cm sopra l’intreccio. Le viminate verranno disposte sui pendii a file parallele distanti da 1,2 a 2 m; sia seguendo le curve di livello sia inclinate (per la realizzazione di drenaggi), oppure in file diagonali a formare rombi o quadrati per aumentare la capacità antierosiva. La messa in opera potrà avvenire solo durante il periodo di riposo vegetativo | m | 39.2138 | 0.93% | 49.6054 | 0.93% | 15% | 5.8821 | 10% | 4.5096 | 1.5% | 0.08823 | 29.85% | 14.8081 | 18%
SAR25_PF.0006.0001.0034 | PRODOTTI FINITI | INGEGNERIA NATURALISTICA | OPERE DI DIFESA DEL SUOLO | Fascinata viva per protezione di versanti. Le fascine saranno costituite da verghe o rami lunghi e dritti di specie legnose vive adatte alla riproduzione vegetativa (salici, tamerici, ecc.) mescolati ad altre specie, avranno un diametro da 20 a 50 cm e saranno legate ad intervalli di 30 cm con filo di ferro cotto di 2-3 mm, e verranno poste in modo da sporgere per 1/2-⅓ in un piccolo scavo parallelo al versante. Le fascine verranno fissate ogni 0,8-1 m con pali di legno, salice o castagno o in tondino di ferro, ad aderenza migliorata, della lunghezza di 0,8-1,50 m e diametro 14 mm, i pali andranno infissi con leggera inclinazione a reggipoggio. Le fascinate verranno disposte sui pendii a file parallele distanti da 1,5 a 2 m seguendo le curve di livello Le fascine dovranno essere rincalzate con terreno per garantire la crescita delle piante con ricolmo del solco e ricarica a monte della struttura con il materiale di risulta dello scavo. La messa in opera potrà avvenire soltanto durante il periodo di riposo vegetativo. Comprese forniture, operazioni di posa come sopra descritto e quanto specificato in capitolato per rendere il lavoro finito a regola d’arte. | m | 31.6168 | 1.39% | 39.9953 | 1.39% | 15% | 4.7425 | 10% | 3.6359 | 1.5% | 0.07114 | 44.43% | 17.7697 | 18%
SAR25_PF.0006.0001.0035 | PRODOTTI FINITI | INGEGNERIA NATURALISTICA | OPERE DI DIFESA DEL SUOLO | Fascinata viva drenante - Fascinata viva drenante per la costruzione di drenaggi disposti lungo le linee di impluvio di un versante per ottenere un prosciugamento diffuso. Le fascine saranno formate da verghe di rami lunghi e dritti di specie legnose vive adatte alla riproduzione vegetativa (salici, tamerici, ecc.) in combinazione con ramaglia morta (ma non disseccata); devono essere poste nella parte bassa a contatto con il terreno, disponendo le parti grosse sempre dalla stessa parte (in direzione opposta al deflusso). Il tutto a costituire fascine continue di diametro 0,30-0,60 m, legate ad intervalli di 50 cm con filo di ferro cotto 1,5-3 mm, e fissate in appositi solchi di drenaggio predisposti lungo il pendio. Le fascine verranno fissate ogni 0,8-1,0 m mediante l’infissione, con leggera inclinazione a reggipoggio rispetto alla verticale di picchetti, lasciandoli sporgere dalla sommità della fascina stessa di circa 10 cm. I picchetti possono essere in materiale vegetale vivo (talee), legno (generalmente castagno) del diametro di 810 cm o in tondino di ferro ad aderenza migliorata della lunghezza di 0,8-1,5 m. Le fascine dovranno essere rincalzate con terreno per garantire la crescita delle piante con ricolmo del solco e ricarica a monte della struttura con il materiale di risulta dello scavo. La messa in opera potrà avvenire soltanto durante il periodo di riposo vegetativo. I picchetti possono essere in materiale vegetale vivo (talee), legno (generalmente castagno) del diametro di 810 cm, o in tondino di ferro ad aderenza migliorata della lunghezza di 0,8-1,5 m. Comprese forniture, operazioni di posa come sopra descritto e quanto specificato in capitolato per rendere il lavoro finito a regola d’arte. | m | 43.9682 | 0.51% | 55.6198 | 0.51% | 15% | 6.5952 | 10% | 5.0564 | 1.5% | 0.09893 | 16.85% | 9.3715 | 18%
SAR25_PF.0006.0001.0036 | PRODOTTI FINITI | INGEGNERIA NATURALISTICA | OPERE DI DIFESA DEL SUOLO | Fascinata viva per la stabilizzazione e protezione delle sponde di corsi d’acqua mediante: formazione di un solco poco profondo (20 40 cm); posa delle fascine formate da verghe di specie legnose con capacità di propagazione vegetativa (salici, tamerici) con diametro minimo di 2 cm la realizzazione delle verghe dovrà avvenire in modo tale da garantire una disposizione equamente alternata degli apici e delle basi fino a formare fascine di diametro 20-50 cm e lunghezza 2,00-3,00 m; infine legatura con filo di ferro cotto di diametro di 2-3 mm ad intervalli di circa 30 cm., la base del solco che ospita la fascina può essere rivestita da ramaglia che sporge nell’acqua al di sotto della fascina stessa. Le fascine saranno disposte in modo tale che 1/2-2/3 delle stesse vengano a trovarsi nel terreno o in acqua, all’altezza del livello di portata media ed abbiano le estremità compenetranti con le adiacenti: Il fissaggio della fascina con pali di salice vivi (diametro 4-10 cm , L= 60100 cm) e/o paletti di legno (5 cm) o picchetti in ferro (diametro 8-14 mm, L min. 60 cm), passanti attraverso la fascina stessa e posti ad una distanza l’uno dall’altro di 0,80-1,00 m e orientati alternativamente verso monte e verso valle rispetto alla fascina. Ricoprimento delle fascine con uno strato di terreno tale da lasciare sporgere solo brevi segmenti di rami, per rendere così la struttura più elastica e solidale in caso di piena. La messa in opera potrà avvenire soltanto durante il periodo di riposo vegetativo | m | 42.15 | 0.53% | 53.3197 | 0.53% | 15% | 6.3225 | 10% | 4.8472 | 1.5% | 0.09484 | 17.58% | 9.3715 | 18%
SAR25_PF.0006.0001.0037 | PRODOTTI FINITI | INGEGNERIA NATURALISTICA | OPERE DI DIFESA DEL SUOLO | Sostegno di scarpate artificiali, versanti e parti alte di sponde in erosione con pendenza 4050 mediante grata in tondame di legno (castagno o resinosa) del diametro di 15-25 cm e lunghezza 2-5 m. Formazione alla base della scarpata di un solco longitudinale o di una palificata o di una scogliera in massi; posa nel solco di un tronco longitudinale di base quale appoggio al piede; posa degli elementi verticali distanti 1 - 2 m e quelli orizzontali, chiodati ai primi con picchetti in ferro (diametro 14 mm, L minima 4100 cm), distanti da 0,40 a 1,00 m a seconda dell’inclinazione del pendio. Fissaggio degli elementi verticali al substrato mediante picchetti di legno (diametro 8-10 cm e lunghezza 1 m), o di ferro di dimensioni idonee per sostenere la struttura. Inserimento nelle camere così ottenute delle talee di salice o tamerice o altre specie legnose vive idonee (lunghezza minima 1 m), riempimento con inerte terroso locale alternato a ramaglia disposta a strati, in appoggio alle aste orizzontali con eventuale supporto di una griglia metallica per un miglior trattenimento del terreno. L’intera superficie verrà anche seminata e in genere piantata con arbusti autoctoni (piantine radicate). La radicazione delle piante si sostituirà nel tempo alla funzione di consolidamento della struttura in legname. Per altezze max di 4 - 5 m | m² | 186.7513 | 0.66% | 236.2404 | 0.66% | 15% | 28.0127 | 10% | 21.4764 | 1.5% | 0.42019 | 21.64% | 51.1295 | 18%
SAR25_PF.0006.0001.0038 | PRODOTTI FINITI | INGEGNERIA NATURALISTICA | OPERE DI DIFESA DEL SUOLO | Piantagione di Rosai e/o arbusti raggruppati, con buca da cm 40x40 ed altezza minima di cm 20, anche con zolla; compresi oneri per formazione della buca di idonee dimensioni, eseguita a mano o con mezzo meccanico, sgombero, stesa di strato di concime sul fondo dello scavo, posa della pianta, posa di palo tutore od altro adatto accessorio, riempimento del cavo con terra di coltura, costipamento della stessa, innaffiamento finale, carico, trasporto e scarico a rifiuto, a qualsiasi distanza, del materiale inutilizzabile e quant’altro necessario sino a dare un lavoro finito. | cad. | 22.1872 | 1.84% | 28.0668 | 1.84% | 15% | 3.3281 | 10% | 2.5515 | 1.5% | 0.04992 | 42.21% | 11.8465 | 18%
SAR25_PF.0006.0001.0039 | PRODOTTI FINITI | INGEGNERIA NATURALISTICA | OPERE DI DIFESA DEL SUOLO | Piantagione di arbusti a cespuglio, con buca da cm 40x40 ed altezza minima di cm 40, anche con zolla o vaso; compresi oneri per formazione della buca di idonee dimensioni, eseguita a mano o con mezzo meccanico, sgombero, stesa di strato di concime sul fondo dello scavo, posa della pianta, posa di palo tutore od altro adatto accessorio, riempimento del cavo con terra di coltura, costipamento della stessa, innaffiamento finale, carico, trasporto e scarico a rifiuto, a qualsiasi distanza, del materiale inutilizzabile e quant’altro necessario sino a dare un lavoro finito. | cad. | 30.5092 | 1.33% | 38.5941 | 1.33% | 15% | 4.5764 | 10% | 3.5086 | 1.5% | 0.06865 | 30.7% | 11.8465 | 18%
SAR25_PF.0006.0001.0040 | PRODOTTI FINITI | INGEGNERIA NATURALISTICA | OPERE DI DIFESA DEL SUOLO | Piantagione di Quercus ilex, h=ml 4.04.5; compresa la fornitura delle piante con vaso, circonferenza minima del fusto cm 15, misurata a m 1.30 dal colletto; compresi oneri per formazione della buca di idonee dimensioni, eseguita a mano o con mezzo meccanico, sgombero, stesa di strato di concime sul fondo dello scavo, posa della pianta, posa di palo tutore od altro adatto accessorio, riempimento del cavo con terra di coltura, costipamento della stessa, innaffiamento finale, carico, trasporto e scarico a rifiuto, a qualsiasi distanza, del materiale inutilizzabile e quant’altro necessario sino a dare un lavoro finito. | cad. | 379.4053 | 0.14% | 479.9478 | 0.14% | 15% | 56.9108 | 10% | 43.6316 | 1.5% | 0.85366 | 3.7% | 17.7697 | 18%
SAR25_PF.0006.0001.0041 | PRODOTTI FINITI | INGEGNERIA NATURALISTICA | OPERE DI DIFESA DEL SUOLO | Piantagione di Siepi a fila semplice, con 67 piantine per metro, aventi cm 80100 di altezza., anche con zolla; compresi oneri per formazione della buca di idonee dimensioni, eseguita a mano o con mezzo meccanico, sgombero, stesa di strato di concime sul fondo dello scavo, posa della pianta, posa di palo tutore od altro adatto accessorio, riempimento del cavo con terra di coltura, costipamento della stessa, innaffiamento finale, carico, trasporto e scarico a rifiuto, a qualsiasi distanza, del materiale inutilizzabile e quant’altro necessario sino a dare un lavoro finito. | cad. | 20.0115 | 2.04% | 25.3146 | 2.04% | 15% | 3.0017 | 10% | 2.3013 | 1.5% | 0.04503 | 46.8% | 11.8465 | 18%
SAR25_PF.0006.0001.0042 | PRODOTTI FINITI | INGEGNERIA NATURALISTICA | OPERE DI DIFESA DEL SUOLO | Piantagione di Quercus pubescens (roverella), h=ml 4.04.5;compresa la fornitura delle piante con vaso, circonferenza minima del fusto cm 15, misurata a m 1.30 dal colletto, compresi oneri per formazione della buca di idonee dimensioni, eseguita a mano o con mezzo meccanico, sgombero, stesa di strato di concime sul fondo dello scavo, posa della pianta, posa di palo tutore od altro adatto accessorio, riempimento del cavo con terra di coltura, costipamento della stessa, innaffiamento finale, carico, trasporto e scarico a rifiuto, a qualsiasi distanza, del materiale inutilizzabile e quant’altro necessario sino a dare un lavoro finito. | cad. | 392.1983 | 0.14% | 496.1309 | 0.14% | 15% | 58.8297 | 10% | 45.1028 | 1.5% | 0.88245 | 3.58% | 17.7697 | 18%
SAR25_PF.0006.0001.0043 | PRODOTTI FINITI | INGEGNERIA NATURALISTICA | OPERE DI DIFESA DEL SUOLO | Rinverdimento di gabbioni al piede di pendii umidi, in corrispondenza di briglie e golene, mediante l’inserimento di ramaglia viva e di talee dotate di capacità di riproduzione vegetativa, di specie arbustive e/o arboree (salice, tamerice, ecc.), scelte di volta in volta in funzione del contesto ambientale, microclimatico, pedologico, litologico, geomorfologico, floristico e vegetazionale, tra quelle tipiche e autoctone della macchia mediterranea. Le talee devono essere poste all’interno del gabbione con disposizione irregolare o a file nella prima maglia del gabbione superiore ma non tra un gabbione e l’altro, in fase di costruzione, tale operazione potrà avvenire solo durante il periodo di riposo vegetativo. Le talee, in numero minimo di 5 pz./m2 di paramento in vista, dovranno attraversare completamente il gabbione ed essere inserite nel terreno dietro il gabbione stesso per una profondità che dia garanzia di crescita, avranno generalmente L = 1,5-2,0 m e diametro minimo 2 cm). Esclusa la formazione delle gabbionate, compreso quanto specificato in capitolato per rendere il lavoro finito a regola d’arte. Prezzo a m² di gabbionata rinverdita | m² | 11.1642 | 1.37% | 14.1227 | 1.37% | 15% | 1.6746 | 10% | 1.2839 | 1.5% | 0.02512 | 45.14% | 6.3744 | 18%
SAR25_PF.0006.0001.0044 | PRODOTTI FINITI | INGEGNERIA NATURALISTICA | OPERE DI DIFESA DEL SUOLO | Rinverdimento di Gabbioni mediante intasamento con terra nella parte a vista ,in particolare: Intasamento del pietrame nei paramenti a vista con terreno vegetale ed eventuale biostuoia in juta di contenimento nelle facce non in piano, per uno spessore di almeno 30 cm tutto compreso nel prezzo. | m² | 8.9241 | 1.98% | 11.289 | 1.98% | 15% | 1.3386 | 10% | 1.0263 | 1.5% | 0.02008 | 22.59% | 2.5497 | 18%
SAR25_PF.0006.0001.0045 | PRODOTTI FINITI | INGEGNERIA NATURALISTICA | OPERE DI DIFESA DEL SUOLO | Fornitura e posa di geocomposito avente le funzioni di drenaggio, separazione, filtrazione delle acque, cassero a perdere. il geocomposito dovrà essere costituito da un nucleo drenante tridimensionale realizzato in filamenti aggrovigliati di poliammide6 racchiuso da un lato con un non-tessuto filtrante termosaldato in filamenti di poliestere rivestiti di poliammide e dall’altro lato con una membrana in PVC. I tre componenti saranno saldati a caldo su tutta la superficie e sia il non-tessuto che la membrana dovranno debordare da un lato, rispetto al nucleo drenante, per almeno 10 cm in modo da permettere le giunzioni di pannelli adiacenti. Il geocomposito dovrà avere un valore della trasmissività in verticale (gradiente idraulico i = 1) a 20 kPa non inferiore a 3,2 l/sm (pari a 11520 l/hm) e a 100kPa non inferiore a 0,48 l/sm (pari a 1728 l/hm) con pressione applicata con macchinario avente una membrana rigida e una flessibile al fine di simulare il comportamento del geocomposito interrato (norma UNI EN ISO 12958-1:2021 opzione R/F). Il geocomposito drenante dovrà avere una resistenza a trazione longitudinale e trasversale non inferiore a 15 kN/m (norma UNI EN ISO 10319:2015), una resistenza al punzonamento statico per il filtro non inferiore a 1,6 kN (UNI EN ISO 12236:2006), un diametro di filtrazione O90 non superiore a 160 micron (norma UNI EN ISO 12956:2020), un valore della permeabilità all’acqua non inferiore a 160 mm/s (UNI EN ISO 11058:2019). Spessore = 22mm. | m² | 23.707 | 1.28% | 29.9894 | 1.28% | 15% | 3.556 | 10% | 2.7263 | 1.5% | 0.05334 | 41.08% | 12.3204 | 18%
SAR25_PF.0006.0001.0046 | PRODOTTI FINITI | INGEGNERIA NATURALISTICA | OPERE DI DIFESA DEL SUOLO | Fornitura e posa di geocomposito avente funzione di drenaggio, filtrazione delle acque. il geocomposito dovrà essere costituito da un nucleo drenante tridimensionale realizzato in filamenti aggrovigliati di poliammide, racchiuso da due non-tessuti filtranti termosaldati realizzati in filamenti di poliestere rivestiti di poliammide. I tre componenti saranno saldati a caldo su tutta la superficie e ognuno dei due non-tessuti dovrà debordare da un lato, rispetto il nucleo drenante, per almeno 10 cm in modo da permettere le giunzioni di pannelli adiacenti. Il geocomposito dovrà avere un trasmissività a 20 kPa, con gradiente idraulico 1, non inferiore a 3,20 l/(s m) e a 50kPa non inferiore a 1,18 l/(s m) con pressione applicata tra una membrana rigida e una flessibile al fine di simulare il comportamento del geocomposito interrato (norma UNI EN ISO 12958-1:2021 opzione R/F). I due non-tessuti filtranti di tipo termosaldato dovranno essere costituiti da filamenti di poliestere rivestiti da una pellicola di poliammide. Il geocomposito drenante dovrà avere una resistenza a trazione longitudinale e trasversale non inferiore a 15,6 kN/m (norma UNI EN ISO 10319:2015), un allungamento a rottura in direzione longitudinale e trasversale non superiore al 33%, (UNI UNI EN ISO 10319:2015:2015), una resistenza al punzonamento dinamico non superiore a 10 mm (UNI EN ISO 13433:2006), una resistenza al punzonamento statico non inferiore a 1,6 kN (UNI EN ISO 12236:2006), un diametro di filtrazione O90 non superiore a 160 micron (norma UNI EN ISO 12956:2020), un valore della permeabilità all’acqua non inferiore a 160 mm/s (UNI EN ISO 11058:2019). Spessore = 22mm | m² | 22.2902 | 1.28% | 28.1971 | 1.28% | 15% | 3.3435 | 10% | 2.5634 | 1.5% | 0.05015 | 41.17% | 11.6096 | 18%
SAR25_PF.0006.0001.0047 | PRODOTTI FINITI | INGEGNERIA NATURALISTICA | OPERE DI DIFESA DEL SUOLO | Fornitura e posa di geocomposito avente funzione di drenaggio, separazione, filtrazione delle acque, cassero a perdere. il geocomposito dovrà essere costituito da un nucleo drenante tridimensionale realizzato in filamenti aggrovigliati di poliammide6, racchiuso da due non-tessuti termosaldati, realizzati in filamenti di poliestere rivestiti di poliammide. I tre componenti saranno saldati a caldo su tutta la superficie e, al fine di svolgere la funzione di cassero a perdere, si richiede che uno dei due non-tessuti deve essere ricoperto da un film impermeabile di polipropilene e che uno dei due non-tessuti debordi da un lato, rispetto al nucleo drenante, per almeno 10 cm in modo da avere la continuità del geocomposito durante la posa. Il geocomposito dovrà avere un valore della trasmissività in verticale (gradiente idraulico i = 1) non inferiore a 3,2 l/sm, sotto una pressione di 20 kPa e a 50kPa non inferiore a 1,25 l/sm (pari a 4500 l/hm); pressione applicata tra una membrana rigida e una flessibile al fine di simulare il comportamento del geocomposito interrato (norma UNI EN ISO 12958-1:2021, opzione R/F). Il geocomposito drenante dovrà avere una resistenza a trazione longitudinale e trasversale non inferiore a 15 kN/m (norma UNI EN ISO 10319:2015), una resistenza al punzonamento dinamico non superiore a 22 mm (UNI EN ISO 13433:2006), una resistenza al punzonamento statico per il filtro non inferiore a 1,6 kN (UNI EN ISO 12236:2006), un diametro di filtrazione O90 non superiore a 160 micron (norma UNI EN ISO 12956:2020), un valore della permeabilità all’acqua non inferiore a 160 mm/s (UNI EN ISO 11058:2019). Spessore = 22mm. | m² | 20.603 | 1.39% | 26.0628 | 1.39% | 15% | 3.0905 | 10% | 2.3693 | 1.5% | 0.04636 | 44.54% | 11.6096 | 18%
SAR25_PF.0006.0001.0048 | PRODOTTI FINITI | INGEGNERIA NATURALISTICA | OPERE DI DIFESA DEL SUOLO | Fornitura e stesa di geogriglia costituita da un nucleo di filamenti di poliestere ad alta tenacità densamente raggruppati, paralleli e perfettamente allineati, racchiusi in una guaina protettiva di resina annegati in una massa di polietilene (LLDPE) a forma di nastro di larghezza compresa tra i 24 ed i 33 mm. La griglia sarà costituita dalla saldatura di nastri costituiti secondo le caratteristiche suddette, aventi resistenza longitudinale e trasversale variabile la griglia dovrà risultare idonea all’impiego in ambienti basici con PH pari a 11 con coefficiente ambientale riduttivo per opere permanenti con tempo di ritorno di 120 anni a 20°C non superiore a 1.12 Il materiale sarà fornito, imballato, in rotoli di minimo 3.90 metri di larghezza. Il materiale sarà steso manualmente avendo cura di evitare la formazione di ondulazioni o grinze in conformità alle istruzioni di posa del fornitore ed in accordo alla UNI EN 14475:2006. TIPO 50/05 | m² | 5.6923 | 1.29% | 7.2007 | 1.29% | 15% | 0.85384 | 10% | 0.65461 | 1.5% | 0.01281 | 42.49% | 3.0597 | 18%
SAR25_PF.0006.0001.0049 | PRODOTTI FINITI | INGEGNERIA NATURALISTICA | OPERE DI DIFESA DEL SUOLO | Fornitura e stesa di geogriglia costituita da un nucleo di filamenti di poliestere ad alta tenacità densamente raggruppati, paralleli e perfettamente allineati, racchiusi in una guaina protettiva di resina annegati in una massa di polietilene (LLDPE) a forma di nastro di larghezza compresa tra i 24 ed i 33 mm. La griglia sarà costituita dalla saldatura di nastri costituiti secondo le caratteristiche suddette, aventi resistenza longitudinale e trasversale variabile la griglia dovrà risultare idonea all’impiego in ambienti basici con PH pari a 11 con coefficiente ambientale riduttivo per opere permanenti con tempo di ritorno di 120 anni a 20°C non superiore a 1.12 Il materiale sarà fornito, imballato, in rotoli di minimo 3.90 metri di larghezza. Il materiale sarà steso manualmente avendo cura di evitare la formazione di ondulazioni o grinze in conformità alle istruzioni di posa del fornitore ed in accordo alla UNI EN 14475:2006. TIPO 80/05 | m² | 5.9436 | 1.23% | 7.5186 | 1.23% | 15% | 0.89153 | 10% | 0.68351 | 1.5% | 0.01337 | 40.7% | 3.0597 | 18%
SAR25_PF.0006.0001.0050 | PRODOTTI FINITI | INGEGNERIA NATURALISTICA | OPERE DI DIFESA DEL SUOLO | Fornitura e stesa di geogriglia costituita da un nucleo di filamenti di poliestere ad alta tenacità densamente raggruppati, paralleli e perfettamente allineati, racchiusi in una guaina protettiva di resina annegati in una massa di polietilene (LLDPE) a forma di nastro di larghezza compresa tra i 24 ed i 33 mm. La griglia sarà costituita dalla saldatura di nastri costituiti secondo le caratteristiche suddette, aventi resistenza longitudinale e trasversale variabile la griglia dovrà risultare idonea all’impiego in ambienti basici con PH pari a 11 con coefficiente ambientale riduttivo per opere permanenti con tempo di ritorno di 120 anni a 20°C non superiore a 1.12 Il materiale sarà fornito, imballato, in rotoli di minimo 3.90 metri di larghezza. Il materiale sarà steso manualmente avendo cura di evitare la formazione di ondulazioni o grinze in conformità alle istruzioni di posa del fornitore ed in accordo alla UNI EN 14475:2006. TIPO 100/05 | m² | 6.5778 | 1.11% | 8.3209 | 1.11% | 15% | 0.98666 | 10% | 0.75644 | 1.5% | 0.0148 | 36.77% | 3.0597 | 18%
SAR25_PF.0006.0001.0051 | PRODOTTI FINITI | INGEGNERIA NATURALISTICA | OPERE DI DIFESA DEL SUOLO | Formazione di rilevato per la costruzione o la modifica di argini, quali rialzi, ringrossi, banche, sottobanche, ture, mediante utilizzo di idoneo materiale proveniente da scavi classificato A2-4 ; A2-5 ed eventualmente anche A4 secondo le norme UNI 10006:2002, avente un angolo d’attrito interno maggiore o uguale a 28 gradi e una coesione di 15 - 20 kN/mq, proveniente da cave di prestito autorizzate e accettate dalla Direzione Lavori, messo in opera mediante rullo compressore da 14-16 t in strati dello spessore finito non superiore a cm 30, compresa la pilonatura, l’eventuale inumidimento od essicamento per portarlo all’umidità ottimale, il costipamento fino a raggiungere un peso in volume pari al 90% (95% sullo strato finale) di quello raggiunto nella prova AASHO modificata e un modulo di deformabilità al primo ciclo su piastra non inferiore a 40 MPa. Compresa fornitura, trasporto eventuale stoccaggio in cantiere e successiva ripresa altresì comprese le campionature significative e le analisi geotecniche di caratterizzazione (da compensarsi a parte) da effettuarsi su volumi a stock minori o uguali a 1.000 m³ compresi tutti gli oneri prescritti ed in particolare i seguenti: a) la preparazione della sede mediante diserbo e scoticatura del terreno superficiale per lo spessore prescritto dalla Direzione Lavori e comunque non inferiore a cm 20; b) - l’ammorsatura del rilevato, la profilatura e rifinitura delle scarpate, la gradonatura nei sopralzi; c) - la costruzione a strati dello spessore di cm 230 da compattare con rulli costipatori di peso e caratteristiche adeguate al materiale; d) - l’innaffiamento del materiale fino ad ottenere il grado ottimo di umidità; Sono altresì comprese tutti gli oneri prescrizioni di capitolato ed in particolare: la sagomatura e profilatura del corpo arginale secondo le sagome prescritte, la riprofilatura eseguita successivamente alla costipazione delle parti più estreme del corpo arginale e qualsiasi altro onere necessario per l’esecuzione dei lavori a regola d’arte. Sono altresì compresi e compensati i maggiori oneri per la formazione del rilevato in presenza di eventuali geogriglie, mantellate, gabbionate, strutture di sostegno in terre rinforzate etc., nonché le spese per l’esecuzione delle prove di caratterizzazione, di carico su piastra, di densità in sito ed ogni altra prova prevista eseguite nelle quantità e con le modalità stabilite dalla D.L.. Prezzo per m³ di materiale costipato e misurato in opera. | m³ | 5.2572 | 0.16% | 6.6503 | 0.16% | 15% | 0.78858 | 10% | 0.60458 | 1.5% | 0.01183 | 5.14% | 0.34176 | 18%
SAR25_PF.0006.0001.0052 | PRODOTTI FINITI | INGEGNERIA NATURALISTICA | OPERE DI DIFESA DEL SUOLO | Formazione di rilevato per la costruzione o la modifica di argini, quali rialzi, ringrossi, banche, sottobanche, ture, mediante FORNITURA e/o utilizzo di materiale classificato A2-4 ; A2-5 ed eventualmente anche A4 secondo le norme UNI 10006:2002, avente un angolo d’attrito interno maggiore o uguale a 28 gradi e una coesione di 15 - 20 kN/mq, proveniente da cave di prestito autorizzate e accettate dalla Direzione Lavori, messo in opera mediante rullo compressore da 14-16 t in strati dello spessore finito non superiore a cm 30, compresa la pilonatura, l’eventuale inumidimento od essicamento per portarlo all’umidità ottimale, il costipamento fino a raggiungere un peso in volume pari al 90% (95% sullo strato finale) di quello raggiunto nella prova AASHO modificata e un modulo di deformabilità al primo ciclo su piastra non inferiore a 40 MPa. Compresa trasporto eventuale stoccaggio in cantiere e successiva ripresa altresì comprese le campionature significative e le analisi geotecniche di caratterizzazione (da compensarsi a parte) da effettuarsi su volumi a stock minori o uguali a 1.000 m³ compresi tutti gli oneri prescritti ed in particolare i seguenti: a) - la preparazione della sede mediante diserbo e scoticatura del terreno superficiale per lo spessore prescritto dalla Direzione Lavori e comunque non inferiore a cm 20; b) - l’ammorsatura del rilevato, la profilatura e rifinitura delle scarpate, la gradonatura nei sopralzi; c) - la costruzione a strati dello spessore di cm 25-30 da compattare con rulli costipatori di peso e caratteristiche adeguate al materiale; d) - l’innaffiamento del materiale fino ad ottenere il grado ottimo di umidità; Sono altresì comprese tutti gli oneri prescrizioni di capitolato ed in particolare: la sagomatura e profilatura del corpo arginale secondo le sagome prescritte, la riprofilatura eseguita successivamente alla costipazione delle parti più estreme del corpo arginale e qualsiasi altro onere necessario per l’esecuzione dei lavori a regola d’arte. Sono altresì compresi e compensati i maggiori oneri per la formazione del rilevato in presenza di eventuali geogriglie, mantellate, gabbionate, strutture di sostegno in terre rinforzate etc., nonché le spese per l’esecuzione delle prove di caratterizzazione, di carico su piastra, di densità in sito ed ogni altra prova prevista eseguite nelle quantità e con le modalità stabilite dalla D.L.. Prezzo per m³ di materiale costipato e valutato in opera. | m³ | 29.9672 | 1.95% | 37.9085 | 1.95% | 15% | 4.4951 | 10% | 3.4462 | 1.5% | 0.06743 | 0.9% | 0.34176 | 18%
SAR25_PF.0006.0001.0053 | PRODOTTI FINITI | INGEGNERIA NATURALISTICA | OPERE DI DIFESA DEL SUOLO | Sfalcio dei prodotti erbosi tramite decespugliatore a spalla, compreso eventuale taglio di vegetazione arbustiva spontanea rada di modesta entità (diametro cm. 2- 4), eseguito su sommità di scarpate e banche arginali fino a pelo d’acqua, compreso il manovratore, i consumi, gli sfridi e quant’altro necessario per dare il mezzo funzionante in opera | m² | 0.2485 | 2.1% | 0.31436 | 2.1% | 15% | 0.03728 | 10% | 0.02858 | 1.5% | 0.00056 | 67.95% | 0.2136 | 18%
SAR25_PF.0006.0001.0054 | PRODOTTI FINITI | INGEGNERIA NATURALISTICA | OPERE DI DIFESA DEL SUOLO | Taglio di vegetazione spontanea arbustiva da operarsi in alveo mediante natante senza raccoglitore, compresi i corpi arginali | m² | 0.85133 | 0.65% | 1.0769 | 0.65% | 15% | 0.1277 | 10% | 0.0979 | 1.5% | 0.00192 | 21.16% | 0.22784 | 18%
SAR25_PF.0006.0001.0055 | PRODOTTI FINITI | INGEGNERIA NATURALISTICA | OPERE DI DIFESA DEL SUOLO | Taglio di vegetazione spontanea arbustiva da operarsi in alveo mediante natante con raccoglitore, compresi i corpi arginali, con carico e trasporto a rifiuto del materiale di risulta, fuori dal cantiere | m² | 1.1691 | 0.47% | 1.479 | 0.47% | 15% | 0.17537 | 10% | 0.13445 | 1.5% | 0.00263 | 15.41% | 0.22784 | 18%
SAR25_PF.0006.0001.0056 | PRODOTTI FINITI | INGEGNERIA NATURALISTICA | OPERE DI DIFESA DEL SUOLO | Disboscamento e decespugliamento delle sponde e dei petti arginali, piani goleani e degli isolotti, dal cespugliame infestante, dagli elementi arbustivi ed arborei, esclusa l’estirpazione delle ceppaie, compreso il depezzamento in loco, selezione ed asporto degli elementi più minuti, eseguito con qualsiasi mezzo meccanico necessario, misurazione sulla sola superficie trattata | m² | 1.1545 | 0.95% | 1.4605 | 0.95% | 15% | 0.17318 | 10% | 0.13277 | 1.5% | 0.0026 | 31.2% | 0.45568 | 18%
SAR25_PF.0006.0001.0057 | PRODOTTI FINITI | INGEGNERIA NATURALISTICA | OPERE DI DIFESA DEL SUOLO | Ripulitura del sottobosco, mediante uso del decespugliatore a spala per gli arbusti e diradamento dei polloni, asporto degli schianti e taglio delle piante mature e deperienti compreso il carico, il trasporto e il conferimento presso impianti di smaltimento autorizzati del materiale di risulta | m² | 0.94851 | 1.16% | 1.1999 | 1.17% | 15% | 0.14228 | 10% | 0.10908 | 1.5% | 0.00213 | 37.98% | 0.45568 | 18%
SAR25_PF.0006.0001.0058 | PRODOTTI FINITI | INGEGNERIA NATURALISTICA | OPERE DI DIFESA DEL SUOLO | Sfalcio in alveo di erbe infestanti, da operarsi con motobarca provvista di barra falciante, compreso il manovratore, i consumi, gli sfridi, la formazione di roste per il recupero del materiale di risulta ogni 500 ml, il recupero mediante l’utilizzo di escavatore idraulico ed il successivo carico e trasporto in area indicata dal direttore dei lavori. Misurazione effettuata a metro quadrato di specchio acqueo | m² | 1.2144 | 0.56% | 1.5362 | 0.56% | 15% | 0.18216 | 10% | 0.13966 | 1.5% | 0.00273 | 18.54% | 0.2848 | 18%
SAR25_PF.0006.0001.0059 | PRODOTTI FINITI | INGEGNERIA NATURALISTICA | OPERE DI DIFESA DEL SUOLO | Abbattimento di alberi di medio ed lato fusto, giacenti in piani golenali fino al ciglio a fiume, da 5 a 15 cm di diametro, compreso l’asporto della ceppaia oppure il taglio a raso della stessa, lo scortecciamento ed essiccamento con diserbo ecologico, il depezzamento del tronco e dei rami, il loro carico, il trasporto e il conferimento presso impianti di smaltimento autorizzati | cad. | 87.5626 | 0.86% | 110.7667 | 0.86% | 15% | 13.1344 | 10% | 10.0697 | 1.5% | 0.19702 | 28.28% | 31.328 | 18%
SAR25_PF.0006.0001.0060 | PRODOTTI FINITI | INGEGNERIA NATURALISTICA | OPERE DI DIFESA DEL SUOLO | Abbattimento di alberi di medio ed lato fusto, giacenti in piani golenali fino al ciglio a fiume, da 16 A 30 cm di diametro, compreso l’asporto della ceppaia oppure il taglio a raso della stessa, lo scortecciamento ed essiccamento con diserbo ecologico, il depezzamento del tronco e dei rami, il loro carico, il trasporto e il conferimento presso impianti di smaltimento autorizzati | cad. | 119.2756 | 1.1% | 150.8836 | 1.1% | 15% | 17.8913 | 10% | 13.7167 | 1.5% | 0.26837 | 35.86% | 54.112 | 18%
SAR25_PF.0006.0001.0061 | PRODOTTI FINITI | INGEGNERIA NATURALISTICA | OPERE DI DIFESA DEL SUOLO | Abbattimento di alberi di medio ed lato fusto, giacenti in piani golenali fino al ciglio a fiume, da 31 A 45 cm di diametro, compreso l’asporto della ceppaia oppure il taglio a raso della stessa, lo scortecciamento ed essiccamento con diserbo ecologico, il depezzamento del tronco e dei rami, il loro carico, il trasporto e il conferimento presso impianti di smaltimento autorizzati | cad. | 162.0037 | 0.94% | 204.9347 | 0.94% | 15% | 24.3006 | 10% | 18.6304 | 1.5% | 0.36451 | 30.57% | 62.656 | 18%
SAR25_PF.0006.0001.0062 | PRODOTTI FINITI | INGEGNERIA NATURALISTICA | OPERE DI DIFESA DEL SUOLO | Fornitura e posa di geocomposito bentonitico a base di bentonite sodica costituito da un sandwich di geotessili non tessuti in polipropilene ; la bentonite contenuta nel geocomposito avrà un contenuto di umidità non superiore al 12% ed avrà le seguenti caratteristiche minime: - contenuto in montmorillonite non inferiore al 70%; - assorbimento d’ acqua non inferiore al 700%; - rigonfiamento libero secondo ASTM D5890 non inferiore a 24 ml/2 gr; - perdita di fluido secondo ASTM D5891 non superiore a 18 ml. I singoli strati del geocomposito saranno assemblati mediante un sistema continuo di agugliatura meccanica tale da garantire una resistenza allo spellamento (peeling) secondo ASTM D6496 non inferiore a 65 N ed il geocomposito, prodotto in qualità secondo le norme ISO 9001:2000, dovrà garantire le seguenti caratteristiche: - Permeabilità non superiore a 5 x 10-11 m/sec cui corrisponderà una perdita massima di fluido non superiore a 1 x 10E-8 mc/mqxsec calcolata secondo le norme ASTM D5887. Sarà fornito in rotoli di larghezza minima di 4,5 metri. Il fornitore , se in certificazione di qualità ISO 9001:2000 come distributore di geosintetici, dovrà produrre per la DDLL una certificazione delle caratteristiche sud- dette dichiarando, inoltre, il nome del produttore , il luogo, la ditta esecutrice dei lavori e le quantità fornite. In caso di azienda fornitrice non certificata ISO 9001:2000 a tale scopo le caratteristiche suddette saranno testate in laboratorio qualificato con min- imo una prove per ogni caratteristica da certificare per ogni lotto di materiale consegnato oppure certificate dal produttore stesso allegando copia della sua certificazione di qualità ISO 9001:2000. | m² | 9.881 | 0.58% | 12.4994 | 0.58% | 15% | 1.4822 | 10% | 1.1363 | 1.5% | 0.02223 | 19.07% | 2.3843 | 18%
SAR25_PF.0006.0001.0063 | PRODOTTI FINITI | INGEGNERIA NATURALISTICA | OPERE DI DIFESA DEL SUOLO | Fornitura e stesa di geocomposito ad alta capacità drenante per drenaggi di muri e strutture in c.a, stabilizzazione di terreni coesivi, drenaggio all’interno del pacchetto di capping della discarica controllata. E’ costituito da un nucleo in georete estrusa in polietilene ad alta densità. La struttura tridimensionale sarà costituita da una georete estrusa in polietilene ad alta densità ad alto peso molecolare, dotata, per la sovrapposizione di due fili paralleli, di un’elevata resistenza alla compressione. I geotessili nontessuto filtranti saranno del tipo termosaldato a filo continuo spunbonded costituiti da fibre di bipolimero coestruso di polipropilene (70% - nucleo interno) e polietilene (30% - rivestimento esterno) aventi una resistenza meccanica a rottura, al 28% di deformazione, non inferiore a 8 kN/m; i geotessili saranno trattati UV al fine di garantire un mantenimento delle loro caratteristiche nel tempo. La loro permeabilità secondo le UNI EN ISO 11058:2019 sarà non inferiore a 100 l/m2 sec con una pirometria secondo le UNI EN ISO 12956:2020 di 0.15 mm | m² | 10.6188 | 0.86% | 13.4328 | 0.86% | 15% | 1.5928 | 10% | 1.2212 | 1.5% | 0.02389 | 28.47% | 3.8246 | 18%
SAR25_PF.0006.0001.0064 | PRODOTTI FINITI | INGEGNERIA NATURALISTICA | OPERE DI DIFESA DEL SUOLO | Sistemazione di superfici con l’uso del ghiaietto, con diametro degli elementi mm 45, su un sottofondo già esistente, da pagarsi a parte; compresi oneri per stesa a rastrellatura del ghiaietto, spessore cm 3, quant’altro necessario sino a dare un lavoro finito. | m² | 8.3809 | 2.39% | 10.6018 | 2.39% | 15% | 1.2571 | 10% | 0.9638 | 1.5% | 0.01886 | 72.15% | 7.6493 | 18%
SAR25_PF.0006.0001.0065 | PRODOTTI FINITI | INGEGNERIA NATURALISTICA | OPERE DI DIFESA DEL SUOLO | Sistemazione di superfici a ghiaietto, diametro degli elementi mm 45, su sottofondo in terra bianca, spessore minimo cm 10; compresi oneri per diserbo del terreno, cilindratura con rullo pesante del sottofondo, stesa a rastrellatura del ghiaietto, spessore cm 3, carico, trasporto e scarico a rifiuto, a qualsiasi distanza, del materiale inutilizzabile e quant’altro necessario sino a dare un lavoro finito. | m² | 34.3565 | 1.13% | 43.4609 | 1.13% | 15% | 5.1535 | 10% | 3.951 | 1.5% | 0.0773 | 35.09% | 15.2517 | 18%
SAR25_PF.0006.0001.0066 | PRODOTTI FINITI | INGEGNERIA NATURALISTICA | OPERE DI DIFESA DEL SUOLO | Formazione di balaustra con pali di castagno o di altre essenze forti, costituita da un diritto ogni m 1,20, infisso nel terreno per una profondità minima di m 0.50, appuntito ed adeguatamente trattato con idonee sostanze antimarciume nella parte da interrare, da un corrimano e da due elementi disposti a croce di S.Andrea, altezza del corrimano dal marciapiede ml 0,80; compresi oneri per sfridi, tagli a misura, legatura degli elementi con filo di ferro zincato, chiodatura e quant’altro necessario sino a dare un lavoro finito. | m | 177.2887 | 1.27% | 224.2703 | 1.27% | 15% | 26.5933 | 10% | 20.3882 | 1.5% | 0.3989 | 40.56% | 90.9581 | 18%
SAR25_PF.0006.0001.0067 | PRODOTTI FINITI | INGEGNERIA NATURALISTICA | OPERE DI DIFESA DEL SUOLO | Fornitura, stesa e modellazione di terra da coltivo per formazione aiuole | m³ | 49.3226 | 2.48% | 62.3931 | 2.48% | 15% | 7.3984 | 10% | 5.6721 | 1.5% | 0.11098 | 4.5% | 2.8047 | 18%
SAR25_PF.0006.0001.0068 | PRODOTTI FINITI | INGEGNERIA NATURALISTICA | OPERE DI DIFESA DEL SUOLO | Formazione di Gabbioni a scatola di forma rettangolare, h = 1.00 m, in rete metallica a doppia torsione con maglia esagonale tipo 8x10. Filo trafilato di acciaio, diametro 3,00/4,00 mm, in lega eutettica Zn-Al - filo con resistenza a trazione nominale non inferiore a 60 kN/m e resistenza a punzonamento nominale non inferiore a 77 kN. Posa in opera compreso ciottolame, riempimento e sistemazione meccanica e manuale dello stesso. Dimensioni del gabbione lunghezza 2 [m] x larghezza 1 [m] x altezza 1 [m]. | m³ | 156.899 | 17.08% | 198.4772 | 17.08% | 15% | 23.5348 | 10% | 18.0434 | 1.5% | 0.35302 | 20.59% | 40.8738 | 18%
SAR25_PF.0006.0001.0069 | PRODOTTI FINITI | INGEGNERIA NATURALISTICA | OPERE DI DIFESA DEL SUOLO | Formazione Fornitura e posa in opera di gabbioni cilindrici, di lunghezza 2.00 m e diametro 0.95 m, realizzati in rete metallica a doppia torsione e maglia esagonale tipo 8x10 tessuta con trafilato di ferro (conforme alle UNI EN 10223-3 e UNI EN 10218), avente carico di rottura compreso fra 350 e 500 n/mmq e allungamento minimo pari al 10%, avente un diametro pari 2.70 mm, galvanizzato con lega eutettica di Zinco - Alluminio (5%) Cerio - Lantanio conforme alla UNI EN 10244-2:2009classe A, con un quantitativo non inferiore a 245 g/mq. Il filo sarà ricoperto da un rivestimento di materiale plastico (a base di PVC o polietilene autoestinguente modificato per l’utilizzo in ambienti aggressivi, o dovunque il rischio della corrosione sia particolarmente presente) che dovrà avere uno spessore nominale di 0,5 mm, portando il diametro esterno nominale a 3,70 mm La rete deve essere sottoposta ad un test di invecchiamento accelerato secondo le norme UNI EN ISO 6988:1998 al termine dei quali il rivestimento non deve presentare tracce di corrosione. Gli elementi metallici saranno assemblati utilizzando nelle cuciture filo avente le stesse caratteristiche di quello della rete ed avente diametro pari a 2.20/3.20 mm con quantità di galvanizzazione sul filo non inferiore a 230g/mq o con punti metallici di diametro 3,00 mm e carico di rottura minimo pari a 1700 kN/mmq La fornitura prodotta in regime di Assicurazione Qualità UNI EN ISO 9001:2015 deve essere accompagnata da documentazione di origine rilasciata in originale dal produttore secondo le indicazioni delle Linee Guida (12 maggio 2006). Compresa la fornitura del ciottolame di riempimento, nè friabile nè gelivo, con dimensione minima di 15 cm | m³ | 150.9248 | 4.16% | 190.9199 | 4.16% | 15% | 22.6387 | 10% | 17.3564 | 1.5% | 0.33958 | 15.91% | 30.366 | 18%
SAR25_PF.0006.0001.0071 | PRODOTTI FINITI | INGEGNERIA NATURALISTICA | OPERE DI DIFESA DEL SUOLO | Strutture in terra rinforzata a paramento rinverdibile. Strutture in terra rinforzata stabilizzata mediante geosintetici di armatura ad alta prestazione, posti a strati paralleli e risvoltati in corrispondenza del paramento frontale. La terra utilizzata per il manufatto è caratterizzata da un valore dell’angolo di attrito interno, previa compattazione, non inferiore ai 35. Gli elementi costituenti il sistema di rinforzo dei terreni sono: geogriglia di armatura; biostuoia saturata con successiva idrosemina a spessore. Il geosintetico di rinforzo è costituito da una geogriglia bidirezionale caratterizzata dalla saldatura (maglia rettangolare di circa cm 20 x 5) di nastri costituiti da un nucleo di filamenti in poliestere ad alta tenacità annegati in una massa poliolefinica. La geogriglia risponde alla prestazione di danneggiamento equivalente al coefficiente pari all’unità per ogni tipo di materiale di riempimento avente la certificazione ISO 9002 - 1987.Inoltre deve rispondere ad una deformazione massima sulla curva dei 120 anni al 40% del carico di rottura nominale minore del 5%. La deformazione ai corrispondenti carichi di rottura nominali long. e trasv. deve essere non superiore al 12% e questi devono essere rispettivamente non inferiori a: kN x m 50/5 per muri fino a m 4,5; kN x m 80/5 per muri da m 4,51 a m 10,5; kN x m 100/5 per muri da m 10,51 a m 15,0. E’ inoltre compreso quanto altro occorre per dare il lavoro finito. Per muri fino a m 3,0 | m² | 180.8841 | 0.42% | 228.8184 | 0.42% | 15% | 27.1326 | 10% | 20.8017 | 1.5% | 0.40699 | 9.5% | 21.7436 | 18%
SAR25_PF.0006.0001.0072 | PRODOTTI FINITI | INGEGNERIA NATURALISTICA | OPERE DI DIFESA DEL SUOLO | Strutture in terra rinforzata a paramento rinverdibile. Strutture in terra rinforzata stabilizzata mediante geosintetici di armatura ad alta prestazione, posti a strati paralleli e risvoltati in corrispondenza del paramento frontale. La terra utilizzata per il manufatto è caratterizzata da un valore dell’angolo di attrito interno, previa compattazione, non inferiore ai 35. Gli elementi costituenti il sistema di rinforzo dei terreni sono: geogriglia di armatura; biostuoia saturata con successiva idrosemina a spessore. Il geosintetico di rinforzo è costituito da una geogriglia bidirezionale caratterizzata dalla saldatura (maglia rettangolare di circa cm 20 x 5) di nastri costituiti da un nucleo di filamenti in poliestere ad alta tenacità annegati in una massa poliolefinica. La geogriglia risponde alla prestazione di danneggiamento equivalente al coefficiente pari all’unità per ogni tipo di materiale di riempimento avente la certificazione ISO 9002 - 1987.Inoltre deve rispondere ad una deformazione massima sulla curva dei 120 anni al 40% del carico di rottura nominale minore del 5%. La deformazione ai corrispondenti carichi di rottura nominali long. e trasv. deve essere non superiore al 12% e questi devono essere rispettivamente non inferiori a: kN x m 50/5 per muri fino a m 4,5; kN x m 80/5 per muri da m 4,51 a m 10,5; kN x m 100/5 per muri da m 10,51 a m 15,0. E’ inoltre compreso quanto altro occorre per dare il lavoro finito. Per muri fino a m 3,1 m a 4.5 m | m² | 183.9995 | 0.41% | 232.7594 | 0.41% | 15% | 27.5999 | 10% | 21.1599 | 1.5% | 0.414 | 9.34% | 21.7436 | 18%
SAR25_PF.0006.0001.0073 | PRODOTTI FINITI | INGEGNERIA NATURALISTICA | OPERE DI DIFESA DEL SUOLO | Strutture in terra rinforzata a paramento rinverdibile. Strutture in terra rinforzata stabilizzata mediante geosintetici di armatura ad alta prestazione, posti a strati paralleli e risvoltati in corrispondenza del paramento frontale. La terra utilizzata per il manufatto è caratterizzata da un valore dell’angolo di attrito interno, previa compattazione, non inferiore ai 35. Gli elementi costituenti il sistema di rinforzo dei terreni sono: geogriglia di armatura; biostuoia saturata con successiva idrosemina a spessore. Il geosintetico di rinforzo è costituito da una geogriglia bidirezionale caratterizzata dalla saldatura (maglia rettangolare di circa cm 20 x 5) di nastri costituiti da un nucleo di filamenti in poliestere ad alta tenacità annegati in una massa poliolefinica. La geogriglia risponde alla prestazione di danneggiamento equivalente al coefficiente pari all’unità per ogni tipo di materiale di riempimento avente la certificazione ISO 9002 - 1987.Inoltre deve rispondere ad una deformazione massima sulla curva dei 120 anni al 40% del carico di rottura nominale minore del 5%. La deformazione ai corrispondenti carichi di rottura nominali long. e trasv. deve essere non superiore al 12% e questi devono essere rispettivamente non inferiori a: kN x m 50/5 per muri fino a m 4,5; kN x m 80/5 per muri da m 4,51 a m 10,5; kN x m 100/5 per muri da m 10,51 a m 15,0. E’ inoltre compreso quanto altro occorre per dare il lavoro finito. Per muri fino a m 4.51 a m 6 | m² | 188.9049 | 0.44% | 238.9647 | 0.44% | 15% | 28.3357 | 10% | 21.7241 | 1.5% | 0.42504 | 10.37% | 24.7761 | 18%
SAR25_PF.0006.0001.0074 | PRODOTTI FINITI | INGEGNERIA NATURALISTICA | OPERE DI DIFESA DEL SUOLO | Strutture in terra rinforzata a paramento rinverdibile. Strutture in terra rinforzata stabilizzata mediante geosintetici di armatura ad alta prestazione, posti a strati paralleli e risvoltati in corrispondenza del paramento frontale. La terra utilizzata per il manufatto è caratterizzata da un valore dell’angolo di attrito interno, previa compattazione, non inferiore ai 35. Gli elementi costituenti il sistema di rinforzo dei terreni sono: geogriglia di armatura; biostuoia saturata con successiva idrosemina a spessore. Il geosintetico di rinforzo è costituito da una geogriglia bidirezionale caratterizzata dalla saldatura (maglia rettangolare di circa cm 20 x 5) di nastri costituiti da un nucleo di filamenti in poliestere ad alta tenacità annegati in una massa poliolefinica. La geogriglia risponde alla prestazione di danneggiamento equivalente al coefficiente pari all’unità per ogni tipo di materiale di riempimento avente la certificazione ISO 9002 - 1987.Inoltre deve rispondere ad una deformazione massima sulla curva dei 120 anni al 40% del carico di rottura nominale minore del 5%. La deformazione ai corrispondenti carichi di rottura nominali long. e trasv. deve essere non superiore al 12% e questi devono essere rispettivamente non inferiori a: kN x m 50/5 per muri fino a m 4,5; kN x m 80/5 per muri da m 4,51 a m 10,5; kN x m 100/5 per muri da m 10,51 a m 15,0. E’ inoltre compreso quanto altro occorre per dare il lavoro finito. Per muri fino a m 6.01 a m 7.50 | m² | 205.2212 | 0.4% | 259.6048 | 0.4% | 15% | 30.7832 | 10% | 23.6004 | 1.5% | 0.46175 | 8.6% | 22.3132 | 18%
SAR25_PF.0006.0001.0075 | PRODOTTI FINITI | INGEGNERIA NATURALISTICA | OPERE DI DIFESA DEL SUOLO | Strutture in terra rinforzata a paramento rinverdibile. Strutture in terra rinforzata stabilizzata mediante geosintetici di armatura ad alta prestazione, posti a strati paralleli e risvoltati in corrispondenza del paramento frontale. La terra utilizzata per il manufatto è caratterizzata da un valore dell’angolo di attrito interno, previa compattazione, non inferiore ai 35. Gli elementi costituenti il sistema di rinforzo dei terreni sono: geogriglia di armatura; biostuoia saturata con successiva idrosemina a spessore. Il geosintetico di rinforzo è costituito da una geogriglia bidirezionale caratterizzata dalla saldatura (maglia rettangolare di circa cm 20 x 5) di nastri costituiti da un nucleo di filamenti in poliestere ad alta tenacità annegati in una massa poliolefinica. La geogriglia risponde alla prestazione di danneggiamento equivalente al coefficiente pari all’unità per ogni tipo di materiale di riempimento avente la certificazione ISO 9002 - 1987.Inoltre deve rispondere ad una deformazione massima sulla curva dei 120 anni al 40% del carico di rottura nominale minore del 5%. La deformazione ai corrispondenti carichi di rottura nominali long. e trasv. deve essere non superiore al 12% e questi devono essere rispettivamente non inferiori a: kN x m 50/5 per muri fino a m 4,5; kN x m 80/5 per muri da m 4,51 a m 10,5; kN x m 100/5 per muri da m 10,51 a m 15,0. E’ inoltre compreso quanto altro occorre per dare il lavoro finito. Per muri fino a m 7.51 a m 9.0 | m² | 215.8996 | 0.38% | 273.113 | 0.38% | 15% | 32.3849 | 10% | 24.8285 | 1.5% | 0.48577 | 8.24% | 22.4932 | 18%
SAR25_PF.0006.0001.0076 | PRODOTTI FINITI | INGEGNERIA NATURALISTICA | OPERE DI DIFESA DEL SUOLO | Strutture in terra rinforzata a paramento rinverdibile. Strutture in terra rinforzata stabilizzata mediante geosintetici di armatura ad alta prestazione, posti a strati paralleli e risvoltati in corrispondenza del paramento frontale. La terra utilizzata per il manufatto è caratterizzata da un valore dell’angolo di attrito interno, previa compattazione, non inferiore ai 35. Gli elementi costituenti il sistema di rinforzo dei terreni sono: geogriglia di armatura; biostuoia saturata con successiva idrosemina a spessore. Il geosintetico di rinforzo è costituito da una geogriglia bidirezionale caratterizzata dalla saldatura (maglia rettangolare di circa cm 20 x 5) di nastri costituiti da un nucleo di filamenti in poliestere ad alta tenacità annegati in una massa poliolefinica. La geogriglia risponde alla prestazione di danneggiamento equivalente al coefficiente pari all’unità per ogni tipo di materiale di riempimento avente la certificazione ISO 9002 - 1987.Inoltre deve rispondere ad una deformazione massima sulla curva dei 120 anni al 40% del carico di rottura nominale minore del 5%. La deformazione ai corrispondenti carichi di rottura nominali long. e trasv. deve essere non superiore al 12% e questi devono essere rispettivamente non inferiori a: kN x m 50/5 per muri fino a m 4,5; kN x m 80/5 per muri da m 4,51 a m 10,5; kN x m 100/5 per muri da m 10,51 a m 15,0. E’ inoltre compreso quanto altro occorre per dare il lavoro finito. Per muri fino a m 9.01 a m 10.5 | m² | 221.3921 | 0.38% | 280.0611 | 0.38% | 15% | 33.2088 | 10% | 25.4601 | 1.5% | 0.49813 | 8.07% | 22.598 | 18%
SAR25_PF.0006.0001.0077 | PRODOTTI FINITI | INGEGNERIA NATURALISTICA | OPERE DI DIFESA DEL SUOLO | Strutture in terra rinforzata a paramento rinverdibile. Strutture in terra rinforzata stabilizzata mediante geosintetici di armatura ad alta prestazione, posti a strati paralleli e risvoltati in corrispondenza del paramento frontale. La terra utilizzata per il manufatto è caratterizzata da un valore dell’angolo di attrito interno, previa compattazione, non inferiore ai 35. Gli elementi costituenti il sistema di rinforzo dei terreni sono: geogriglia di armatura; biostuoia saturata con successiva idrosemina a spessore. Il geosintetico di rinforzo è costituito da una geogriglia bidirezionale caratterizzata dalla saldatura (maglia rettangolare di circa cm 20 x 5) di nastri costituiti da un nucleo di filamenti in poliestere ad alta tenacità annegati in una massa poliolefinica. La geogriglia risponde alla prestazione di danneggiamento equivalente al coefficiente pari all’unità per ogni tipo di materiale di riempimento avente la certificazione ISO 9002 - 1987.Inoltre deve rispondere ad una deformazione massima sulla curva dei 120 anni al 40% del carico di rottura nominale minore del 5%. La deformazione ai corrispondenti carichi di rottura nominali long. e trasv. deve essere non superiore al 12% e questi devono essere rispettivamente non inferiori a: kN x m 50/5 per muri fino a m 4,5; kN x m 80/5 per muri da m 4,51 a m 10,5; kN x m 100/5 per muri da m 10,51 a m 15,0. E’ inoltre compreso quanto altro occorre per dare il lavoro finito. Per muri fino a m 10.51 a m 12 | m² | 242.4391 | 0.35% | 306.6855 | 0.35% | 15% | 36.3659 | 10% | 27.8805 | 1.5% | 0.54549 | 7.43% | 22.7825 | 18%
SAR25_PF.0006.0001.0078 | PRODOTTI FINITI | INGEGNERIA NATURALISTICA | OPERE DI DIFESA DEL SUOLO | Strutture in terra rinforzata a paramento rinverdibile. Strutture in terra rinforzata stabilizzata mediante geosintetici di armatura ad alta prestazione, posti a strati paralleli e risvoltati in corrispondenza del paramento frontale. La terra utilizzata per il manufatto è caratterizzata da un valore dell’angolo di attrito interno, previa compattazione, non inferiore ai 35. Gli elementi costituenti il sistema di rinforzo dei terreni sono: geogriglia di armatura; biostuoia saturata con successiva idrosemina a spessore. Il geosintetico di rinforzo è costituito da una geogriglia bidirezionale caratterizzata dalla saldatura (maglia rettangolare di circa cm 20 x 5) di nastri costituiti da un nucleo di filamenti in poliestere ad alta tenacità annegati in una massa poliolefinica. La geogriglia risponde alla prestazione di danneggiamento equivalente al coefficiente pari all’unità per ogni tipo di materiale di riempimento avente la certificazione ISO 9002 - 1987.Inoltre deve rispondere ad una deformazione massima sulla curva dei 120 anni al 40% del carico di rottura nominale minore del 5%. La deformazione ai corrispondenti carichi di rottura nominali long. e trasv. deve essere non superiore al 12% e questi devono essere rispettivamente non inferiori a: kN x m 50/5 per muri fino a m 4,5; kN x m 80/5 per muri da m 4,51 a m 10,5; kN x m 100/5 per muri da m 10,51 a m 15,0. E’ inoltre compreso quanto altro occorre per dare il lavoro finito. Per muri fino a m 12.1 a m 15.00 | m² | 268.6942 | 0.33% | 339.8982 | 0.33% | 15% | 40.3041 | 10% | 30.8998 | 1.5% | 0.60456 | 6.79% | 23.0901 | 18%
SAR25_PF.0006.0001.0081 | PRODOTTI FINITI | INGEGNERIA NATURALISTICA | OPERE DI DIFESA DEL SUOLO | Fornitura e posa in opera di muro a secco rinverdito con pietrame squadrato al grezzo con inserimento durante la costruzione di ramaglia viva (sino a 10 pezzi/ m2), o piante legnose radicate (2 - 5 pezzi/ m2) o zolle erbose. I rami non dovranno sporgere più di 30 cm dal muro nell’aria, per evitare disseccamenti, e in tal senso dovranno essere potati dopo la posa in opera. Le fughe tra i massi andranno intasate con terreno vegetale o almeno materiale fine tale da rendere possibile l’attecchimento delle piante. La costruzione potrà avvenire solo durante il periodo di riposo vegetativo. compreso ogni onere per dare il lavoro finito. | m³ | 156.221 | 2.26% | 197.6195 | 2.26% | 15% | 23.4332 | 10% | 17.9654 | 1.5% | 0.3515 | 54.63% | 107.955 | 18%
SAR25_PF.0006.0001.0082 | PRODOTTI FINITI | INGEGNERIA NATURALISTICA | OPERE DI DIFESA DEL SUOLO | Palificata viva spondale semplice e doppia - Palificata per il sostegno e consolidamento di sponde fluviali in erosione mediante una struttura costituita da un’incastellatura di tronchi di castagno o resinosa scortecciati diametro 20-30 cm (L= 1,50 2,00 m), a formare camere nelle quali vengono inserite fascine e talee di tamerici, salici o altre essenze autoctone idonee. L’esecuzione comprende: formazione di uno scavo di fondazione in contropendenza (1015); realizzazione di una fondazione in massi ciclopici legati con fune di acciaio (diametro 16 mm) e barre metalliche (L = 2, m) infisse per della lunghezza. Posa della prima serie di tronchi correnti, paralleli alla sponda, e posa della prima serie di tronchi traversi con punta al di sopra dei correnti, perpendicolarmente alla sponda, con interasse massimo 2,0 m a formare un castello in legname e fissati tra di loro con chiodi in ferro o tondini (diametro 14 mm). Inserimento delle fascine morte o di pietrame, di dimensioni superiori al diametro dei tronchi, nelle camere al di sotto del livello medio dell’acqua e riempimento con inerte ricavato dallo scavo. Inserimento delle fascine vive e delle talee di salici, tamerici e di altre specie con capacità di propagazione vegetativa nelle camere al di sopra del livello medio dell’acqua e riempimento con inerte; rami e piante dovranno sporgere di almeno 10 cm dalla palificata ed arrivare nella parte posteriore sino al terreno naturale. di difesa spondale. Ripetizione delle operazioni precedenti fino al raggiungimento dell’altezza di progetto. Riempimento con il materiale inerte proveniente dallo scavo fino a completa copertura dell’opera e riprofilatura di raccordo con la scarpata di sponda. Comprese forniture, operazioni di posa come sopra descritto e quanto specificato in capitolato per rendere il lavoro finito a regola d’arte A) a parete semplice: una sola fila orizzontale esterna ai tronchi e gli elementi più corti perpendicolari alla sponda sono appuntiti e inseriti nella sponda stessa. B) a parete doppia: fila di tronchi longitudinali sia all’esterno che all’interno. La palificata potrà essere realizzata per singoli tratti non più alti di 2,00 m. | m² | 308.7619 | 0.46% | 390.5838 | 0.46% | 15% | 46.3143 | 10% | 35.5076 | 1.5% | 0.69471 | 15.22% | 59.462 | 18%
SAR25_PF.0006.0001.0083 | PRODOTTI FINITI | INGEGNERIA NATURALISTICA | OPERE DI DIFESA DEL SUOLO | Palificata viva di versante semplice e doppia - Palificata per il sostegno e consolidamento di scarpate o pendii in erosione mediante una struttura costituita da un’incastellatura di tronchi di castagno o resinosa scortecciati diametro 20-30 cm (L= 1,50 2,00 m), a formare camere nelle quali vengono inserite fascine e talee tamerici, salici o altre essenze autoctone idonee. Formazione di uno scavo di fondazione in contropendenza. Posa della prima serie di tronchi correnti, paralleli al versante, e posa della prima serie di tronchi traversi con punta al di sopra dei correnti, perpendicolarmente al versante, con interasse massimo 2,0 m a formare un castello in legname e fissati tra di loro con chiodi in ferro o tondini (diametro 14 mm). Inserimento delle fascine morte o di pietrame, di dimensioni superiori al diametro dei tronchi, nelle camere e riempimento con inerte ricavato dallo scavo. Inserimento delle fascine vive e delle talee di salici, tamerici e di altre specie con capacità di propagazione vegetativa nelle camere e riempimento con inerte; rami e piante dovranno sporgere di almeno 10 cm dalla palificata ed arrivare nella parte posteriore sino al terreno naturale. Ripetizione delle operazioni precedenti fino al raggiungimento dell’altezza di progetto. Riempimento con il materiale inerte proveniente dallo scavo fino a completa copertura dell’opera e riprofilatura di raccordo con la scarpata. Comprese forniture, operazioni di posa come sopra descritto e quanto specificato in capitolato per rendere il lavoro finito a regola d’arte A) a parete semplice: una sola fila orizzontale esterna ai tronchi e gli elementi più corti perpendicolari alla sponda sono appuntiti e inseriti nella sponda stessa. B) a parete doppia: fila di tronchi longitudinali sia all’esterno che all’interno. La palificata potrà es- sere realizzata per singoli tratti non più alti di 2,00 m. prezzo per m2 di per la tipologia doppia | m² | 228.1166 | 0.28% | 288.5675 | 0.28% | 15% | 34.2175 | 10% | 26.2334 | 1.5% | 0.51326 | 9.38% | 27.0755 | 18%
SAR25_PF.0006.0001.0084 | PRODOTTI FINITI | INGEGNERIA NATURALISTICA | OPERE DI DIFESA DEL SUOLO | Realizzazione di una canaletta in legname e pietrame a forma trapezia (altezza cm 80, base minore cm 70, base maggiore cm 170) con intelaiatura realizzata con pali di legname idoneo (diametro cm 15-20), recuperato in loco e posto in opera a mano. Il tutto fornito e posto in opera. Il tondame, posto in opera longitudinalmente, viene ancorato a quello fissato nel terreno, disposto lungo il lato obliquo della canaletta, tramite chioderia e graffe metalliche. Ogni m 7 viene inserita nella parte sommitale dell’opera una traversa in legno per rendere più rigida la struttura. E’ compreso lo scavo | m | 108.2929 | 0.68% | 136.9905 | 0.68% | 15% | 16.2439 | 10% | 12.4537 | 1.5% | 0.24366 | 11.85% | 16.2297 | 18%
SAR25_PF.0006.0001.0085 | PRODOTTI FINITI | INGEGNERIA NATURALISTICA | OPERE DI DIFESA DEL SUOLO | Realizzazione di trincee drenanti con geocomposito tridimensionale. Geocomposito tridimensionale per il drenaggio delle acque in trincea (dimensioni minime consentite per il raggiungimento della profondità prevista con larghezza al fondo di cm 30-50) in terra picchettato all’estremità superiore, fornito e posto in opera. Il geocomposito drenante é costituito da monofilamenti di polipropilene termosaldati tra loro nei punti di contatto, accoppiato con due geotessili non tessuti, ottenuto da filo continuo in polipropilene. Il geotessile deve avere uno spessore non superiore a mm 0.6 ed una massa aerica non superiore a g x m² 140. Tale rete deve presentare due strutture anch’esse termosaldate nei punti di contatto: quella superiore è realizzata a maglia tridimensionale con un indice alveolare maggiore del 90%, mentre quella inferiore é realizzata a maglia piatta. Lo spessore del geocomposito deve essere non inferiore a mm 20. Il geotessile dovrà essere opportunamente risvoltato all’interno del tubo drenante. | m² | 14.3554 | 0.42% | 18.1596 | 0.42% | 15% | 2.1533 | 10% | 1.6509 | 1.5% | 0.0323 | 9.46% | 1.7177 | 18%
SAR25_PF.0006.0001.0086 | PRODOTTI FINITI | INGEGNERIA NATURALISTICA | OPERE DI DIFESA DEL SUOLO | BARRIERA VEGETATIVA ANTIRUMORE IN TERRAPIENO COMPRESSO (SIN. BIOMURI) a) Metallica b) In legno c) In calcestruzzo d) In doppia terra rinforzata Formazione di una barriera antirumore di altezza in genere 3,5 m e 1,8-2 m di larghezza (minima di h 2 m e la 1,2 m) costituita da una struttura in terrapieno compresso con sezione a trapezio allungato, riempita di una miscela di inerte vegetale locale additivato con ammendanti migliorativi delle caratteristiche fisico-pedologiche ed organiche, di natura tale da garantire il drenaggio, la crescita delle piante e la stabilità nel tempo di queste due caratteristiche. Il verde inizialmente sarà deputato al cotico erboso da idrosemina a spessore e in seguito sarà garantito della crescita di arbusti autoctoni che verranno messi a dimora per talee o piante radicate su entrambe le pareti subverticali della barriera, in ragione di minimo un pezzo ogni 3 m2. | m³ | 308.5624 | 1.06% | 390.3315 | 1.06% | 15% | 46.2844 | 10% | 35.4847 | 1.5% | 0.69427 | 16.67% | 65.0629 | 18%
SAR25_PF.0006.0001.0087 | PRODOTTI FINITI | INGEGNERIA NATURALISTICA | OPERE DI DIFESA DEL SUOLO | Formazione di scogliera in grossi massi ciclopici rinverdita, di rivestimento e difesa di scarpate spondali, realizzata mediante le seguenti voci comprese nel prezzo: - sagomatura dello scavo, regolarizzazione del piano di appoggio con pendenza non superiore a 35 (40); - eventuale stesa di geotessile sul fondo di peso non inferiore a 400 g/m² con funzione strutturale di ripartizione dei carichi e di contenimento del materiale sottostante all’azione erosiva; - realizzazione del piede di fondazione con materasso o taglione (altezza di circa 2,0 m e interramento di circa 1,0 m al di sotto della quota di fondo alveo) in massi, ad evitare lo scalzamento da parte della corrente e la rimobilitazione del pietrame in elevazione. Il materasso di fondazione deve essere realizzato prevedendo eventuali soglie di consolidamento costruite sempre con grossi massi se del caso cementati, o anche con la realizzazione di piccoli repellenti; - realizzazione della massicciata in blocchi di pietrame per uno spessore di circa 1,50 m, inclinati e ben accostati, eventualmente intasati nei vuoti con materiale legante (al di sotto della linea di portata media annuale) oppure legati da fune d’acciaio. I blocchi devono avere pezzatura media non inferiore a 0,4 m3 e peso superiore a 5-20 q, in funzione delle caratteristiche idrodinamiche della corrente d’acqua e della forza di trascinamento. Le pietre di dimensioni maggiori vanno situate nella parte bassa dell’opera. Nel caso che il pietrame venga recuperato nell’alveo, è necessario fare in modo che non venga alterata eccessivamente la struttura fisica dello stesso (dimensione media del pietrame di fondo, soglie naturali, pendenza); - impianto durante la costruzione di robuste talee di salicacee, di grosso diametro, tra le fessure dei massi (al di sopra della linea di portata media annuale), poste nel modo più irregolare possibile. In genere vanno collocate 2-5 talee/m2, e su aree soggette a sollecitazioni particolarmente intense (es. sponda di torrenti con trasporto solido) da 5 a 10 talee/m2 e di lunghezza tale (1,50-2 m) da toccare il substrato naturale dietro la scogliera. I vuoti residui devono essere intasati con inerte terroso. | m³ | 154.8965 | 1.43% | 195.9441 | 1.43% | 15% | 23.2345 | 10% | 17.8131 | 1.5% | 0.34852 | 9.64% | 18.8921 | 18%
SAR25_PF.0006.0001.0088 | PRODOTTI FINITI | INGEGNERIA NATURALISTICA | OPERE DI DIFESA DEL SUOLO | Formazione di Briglia viva in legname e pietrame di consolidamento, in corsi d’acqua a carattere torrentizio, di modeste dimensioni trasversali, a struttura piena, realizzata mediante: - incastellatura di legname a parete doppia (struttura a cassone o reticolare) in tondame di larice, di abete, di castagno o di pino (scorteccia- to ed eventualmente trattato), unito da chiodi e graffe metalliche zincate (FI 10 - 14 mm). La soglia sarà realizzata da tronchi di diametro minimo pari a 15 - 20 cm e di lunghezza 200 - 400 cm, opportunamente incastrate nelle spalle, ancorate ai pali di sostegno mediante tacche di ancoraggio e chiodi di ferro o nastri d’acciaio zincati. I pali trasversali vengono sistemati con interasse di circa 100 - 150 cm. Se necessario, la fondazione dovrà essere consolidata da pali. Il rivestimento della vasca tra il corpo briglia e la controbriglia verrà realizzato con pietrame reperito in loco; - riempimento della briglia con materiale drenante di ciottoli o ghiaia e terreno drenante costipabile, o pareggiato con dei sassi; - eventuale posizionamento sotto lo scivolo di invito della briglia, di geotessile per evitare sifonamenti; - completamento della soglia durante il riempimento con deposizione fra i correnti delle ali laterali di rami lunghi 1,50 - 2,0 m, con capacità di propagazione vegetativa, e/o con talee di salice (1 - 5 pezzi/m ), e/o con piante di latifoglie radicate. Per versanti con briglie di piccole dimensioni, si può alternare alle palificate file di viminate o fascinate vive. Tutte le componenti prima descritte sono comprese nel prezzo. | m³ | 270.7308 | 1.4% | 342.4745 | 1.4% | 15% | 40.6096 | 10% | 31.134 | 1.5% | 0.60914 | 31.52% | 107.955 | 18%
SAR25_PF.0006.0001.0089 | PRODOTTI FINITI | INGEGNERIA NATURALISTICA | OPERE DI DIFESA DEL SUOLO | Fornitura e posa in opera di una pianta erbacea perenne e non infestante tipo Vetiver o similare, della famiglia delle Graminacee, di aspetto assurgente che la rende gradevole come pianta ornamentale. costituita da ciuffi, di un diametro di circa 30 cm e può raggiungere un’altezza tra 50 e 150 cm. Le radici penetrano fino a 3 metri di profondità creando un fitto intreccio nel terreno. Le suddette piante dovranno resistere a severe condizioni ambientali: - temperature inferiori a 0 °C e oltre 50 °C; - suoli aridi o sott’acqua per lunghi periodi; - salinità elevata; - PH del terreno da 3,5 a 12; - presenza di sostanze inquinanti (idrocarburi, metalli pesanti, pesticidi); - incendi (ricaccia anche se bruciato); - insensibile ad attacchi di funghi o insetti. Potranno essere applicate in: Consolidamento del suolo e compattazione di argini, scarpate e rilevati stradali, autostradali e ferroviari per ridurre il rischio di cedimenti, smottamenti e frane da erosione superficiale • Barriera per il rallentamento del deflusso dell'acqua e trattenimento particelle del terreno contro esondazioni e mud-slides. Dal prezzo sono escluse la preparazione delle scarpate e le armature del terreno. | cad. | 5.1949 | 0.34% | 6.5715 | 0.34% | 15% | 0.77923 | 10% | 0.59741 | 1.5% | 0.01169 | 11.18% | 0.73473 | 18%
SAR25_PF.0006.0001.0090 | PRODOTTI FINITI | INGEGNERIA NATURALISTICA | OPERE DI DIFESA DEL SUOLO | Fornitura e posa in opera di rete metallica per recinzione eseguita con rete metallica, maglia romboidale 50 x 50 mm, in filo di ferro zincato, diametro 2 mm, di altezza 2 m ancorata a pali di sostegno in profilato metallico con sezione T dimensioni 35*35 mm e spessore 3 mm, controventati con paletti in ferro zincato della stessa sezione, posti ad interasse non superiore a ml. 3,00. Compresa fornitura e posa del materiale per legature, filo in acciaio o corda in acciaio zincato per tiro rete posto superiormente e inferiormente alla rete, lo spianamento del fondo, lo scavo, il blocco di fondazione in calcestruzzo dimensioni 0.20*0.20 ed il fissaggio a terra della recinzione. Compreso ogni altro onere e magistero necessari per dare l'opera finita a regola d'arte | m | 30.0571 | 0.92% | 38.0223 | 0.92% | 15% | 4.5086 | 10% | 3.4566 | 1.5% | 0.06763 | 13.84% | 5.2627 | 18%
SAR25_PF.0006.0001.0091 | PRODOTTI FINITI | INGEGNERIA NATURALISTICA | OPERE DI DIFESA DEL SUOLO | Fornitura e posa in opera di recinzione in grigliato elettrofuso da circa 10 kg/mq zincata a caldo a norma UNI EN ISO 1461:2009 composta da pannelli in acciaio S 235 JR (UNI 10025:2005) in un solo pezzo (non giuntati) di altezza circa mm 1500 con cornici saldate per elettrofusione, maglia circa mm 62 x 132, piatto mm 25 x 2 e tondo diametro mm 5; Piantane ad interasse mm 2000 in piatto mm 25x4 opportunamente forate e da bulloni in acciaio INOX M 10x28 per l'assemblaggio; il tutto fornito e messo in opera su muretti in calcestruzzo (questi ultimi esclusi) compresa la sigillatura dei fori con malta cementizia per suggellare le piantane infisse e quanto altro necessario per dare il lavoro a perfetta regola d'arte. | m² | 68.6355 | 0.57% | 86.8239 | 0.57% | 15% | 10.2953 | 10% | 7.8931 | 1.5% | 0.15443 | 15.15% | 13.1569 | 18%
SAR25_PF.0006.0001.0092 | PRODOTTI FINITI | INGEGNERIA NATURALISTICA | OPERE DI DIFESA DEL SUOLO | Fornitura e posa in opera di geocomposito costituito da una geogriglia in fibra di vetro accoppiata durante il processo di produzione mediante cucitura ad un geotessile nontessuto avente la funzione di separatore, di massa areica compresa tra i 12 ed i 15 g/mq (geotessili di massa superiore non sono da ritenersi idonei per questa applicazione di rinforzo degli strati bituminosi e quindi non accettabili). Il geocomposito (sia geogriglia che geotessile nontessuto) sarà integralmente rivestito ed impregnato mediante un polimero compatibile con il bitume si da favorirne l’adesione alla pavimentazione e conferire al geotessile nontessuto un certo grado di impermeabilità. Il geocomposito avrà una resistenza meccanica nelle due direzioni pari a 50 kN/m cui corrisponderà una deformazione non superiore al 3 %; le metodologie di test accettabili sono quelle riportate nella norma UNI EN 15381:2008. Il materiale dovrà essere posato secondo le schede allegate e/o quanto dettato dal Capitolato, sottoposto alla DL per approvazione accompagnato dalla scheda tecnica, la documentazione CE relativa secondo norma EN 15381, certificazione UNI EN ISO 9001:2015 del produttore e fornitore, polizza assicurativa RC prodotto per danni contro terzi con sottolimite di 2.6 milioni di Euro per il danno da inquinamento ambientale accidentale; la non presentazione della presente documentazione implica la non accettazione del prodotto. Il materiale sarà fornito in rotoli di dimensioni pari a circa 4 metri ed applicato in conformità alle istruzioni di posa del fornitore ed alle prescrizioni progettuali. GEOCOMPOSITO RESISTENZA 50 KN/M FORNITURA SINO A 2.000,00 MQ | m² | 6.1835 | 0.42% | 7.8221 | 0.42% | 15% | 0.92752 | 10% | 0.7111 | 1.5% | 0.01391 | 13.8% | 1.0796 | 18%
SAR25_PF.0006.0001.0093 | PRODOTTI FINITI | INGEGNERIA NATURALISTICA | OPERE DI DIFESA DEL SUOLO | Fornitura e posa in opera di geocomposito costituito da una geogriglia in fibra di vetro accoppiata durante il processo di produzione mediante cucitura ad un geotessile nontessuto avente la funzione di separatore, di massa areica compresa tra i 12 ed i 15 g/mq (geotessili di massa superiore non sono da ritenersi idonei per questa applicazione di rinforzo degli strati bituminosi e quindi non accettabili). Il geocomposito (sia geogriglia che geotessile nontessuto) sarà integralmente rivestito ed impregnato mediante un polimero compatibile con il bitume si da favorirne l’adesione alla pavimentazione e conferire al geotessile nontessuto un certo grado di impermeabilità.Il geocomposito avrà una resistenza meccanica nelle due direzioni pari a 50 kN/m cui corrisponderà una deformazione non superiore al 3 %; le metodologie di test accettabili sono quelle riportate nella norma UNI EN 15381:2008. Il materiale dovrà essere posato secondo le schede allegate e/o quanto dettato dal Capitolato, sottoposto alla DL per approvazione accompagnato dalla scheda tecnica, la documentazione CE relativa secondo norma EN 15381, certificazione UNI EN ISO 9001:2015 del produttore e fornitore, polizza assicurativa RC prodotto per danni contro terzi con sottolimite di 2.6 milioni di Euro per il danno da inquinamento ambientale accidentale; la non presentazione della presente documentazione implica la non accettazione del prodotto. Il materiale sarà fornito in rotoli di dimensioni pari a circa 4 metri ed applicato in conformità alle istruzioni di posa del fornitore ed alle prescrizioni progettuali. GEOCOMPOSITO RESISTENZA 50 KN/M FORNITURE OLTRE 2.000,00 MQ | m² | 5.7789 | 0.45% | 7.3103 | 0.45% | 15% | 0.86683 | 10% | 0.66457 | 1.5% | 0.013 | 14.77% | 1.0796 | 18%
SAR25_PF.0006.0001.0094 | PRODOTTI FINITI | INGEGNERIA NATURALISTICA | OPERE DI DIFESA DEL SUOLO | Fornitura e posa in opera di geocomposito costituito da una geogriglia in fibra di vetro accoppiata durante il processo di produzione mediante cucitura ad un geotessile nontessuto avente la funzione di separatore, di massa areica compresa tra i 12 ed i 15 g/mq (geotessili di massa superiore non sono da ritenersi idonei per questa applicazione di rinforzo degli strati bituminosi e quindi non accettabili). Il geocomposito (sia geogriglia che geotessile nontessuto) sarà integralmente rivestito ed impregnato mediante un polimero compatibile con il bitume si da favorirne l’adesione alla pavimentazione e conferire al geotessile nontessuto un certo grado di impermeabilità. Il geocomposito avrà una resistenza meccanica nelle due direzioni pari a 100 kN/m cui corrisponderà una deformazione non superiore al 3 %; le metodologie di test accettabili sono quelle riportate nella norma UNI EN 15381:2008. Il materiale dovrà essere posato secondo le schede allegate e/o quanto dettato dal Capitolato, sottoposto alla DL per approvazione accompagnato dalla scheda tecnica, la documentazione CE relativa secondo norma EN 15381, certificazione UNI EN ISO 9001:2015 del produttore e fornitore, polizza assicurativa RC prodotto per danni contro terzi con sottolimite di 2.6 milioni di Euro per il danno da inquinamento ambientale accidentale; la non presentazione della presente documentazione implica la non accettazione del prodotto. Il materiale sarà fornito in rotoli di dimensioni pari a circa 4 metri ed applicato in conformità alle istruzioni di posa del fornitore ed alle prescrizioni progettuali. GEOCOMPOSITO RESISTENZA 100 KN/M FORNITURE SINO A 2.000,00 MQ | m² | 7.3366 | 0.35% | 9.2808 | 0.35% | 15% | 1.1005 | 10% | 0.84371 | 1.5% | 0.01651 | 11.63% | 1.0796 | 18%
SAR25_PF.0006.0001.0095 | PRODOTTI FINITI | INGEGNERIA NATURALISTICA | OPERE DI DIFESA DEL SUOLO | Fornitura e posa in opera di geocomposito costituito da una geogriglia in fibra di vetro accoppiata durante il processo di produzione mediante cucitura ad un geotessile nontessuto avente la funzione di separatore, di massa areica compresa tra i 12 ed i 15 g/mq (geotessili di massa superiore non sono da ritenersi idonei per questa applicazione di rinforzo degli strati bituminosi e quindi non accettabili). Il geocomposito (sia geogriglia che geotessile nontessuto) sarà integralmente rivestito ed impregnato mediante un polimero compatibile con il bitume si da favorirne l’adesione alla pavimentazione e conferire al geotessile nontessuto un certo grado di impermeabilità. Il geocomposito avrà una resistenza meccanica nelle due direzioni pari a 100 kN/m cui corrisponderà una deformazione non superiore al 3 %; le metodologie di test accettabili sono quelle riportate nella norma UNI EN 15381:2008. Il materiale dovrà essere posato secondo le schede allegate e/o quanto dettato dal Capitolato, sottoposto alla DL per approvazione accompagnato dalla scheda tecnica, la documentazione CE relativa secondo norma EN 15381, certificazione UNI EN ISO 9001:2015 del produttore e fornitore, polizza assicurativa RC prodotto per danni contro terzi con sottolimite di 2.6 milioni di Euro per il danno da inquinamento ambientale accidentale; la non presentazione della presente documentazione implica la non accettazione del prodotto. Il materiale sarà fornito in rotoli di dimensioni pari a circa 4 metri ed applicato in conformità alle istruzioni di posa del fornitore ed alle prescrizioni progettuali. GEOCOMPOSITO RESISTENZA 100 KN/M FORNITURE OLTRE 2.000,00 MQ | m² | 6.932 | 0.37% | 8.769 | 0.37% | 15% | 1.0398 | 10% | 0.79718 | 1.5% | 0.0156 | 12.31% | 1.0796 | 18%
SAR25_PF.0006.0001.0096 | PRODOTTI FINITI | INGEGNERIA NATURALISTICA | OPERE DI DIFESA DEL SUOLO | Fornitura e posa in opera di pavimentazioni in geogriglia, costituite da piastre forate in PELD rigenerato, stabile ai raggi UV delle dimensioni di 58x58 cm altezza 3 cm spessore parete delle celle 4 mm, aggancio a baionetta, capacità di carico 400 t/m2 e permeabilità pari all’89% della propria superficie. La pavimentazione verrà posta in opera a secco su strato drenante formato da ghiaino di cava o risone dimensioni massime 5-20, dello spessore di cm 15. Nel caso sia previsto l'inerbimento delle superfici aperte, queste dovranno essere riempite a raso con una miscela di 50% sabbia e 50% di terriccio specifico per tappeto erboso: la stesura della miscela andrà ripetuta dopo compattazione e la prima umidificazione per compensare il naturale calo del materiale. Si procederà quindi alle operazioni di semina, concimazione e prima irrigazione. | m² | 55.1114 | 1.06% | 69.7159 | 1.06% | 15% | 8.2667 | 10% | 6.3378 | 1.5% | 0.124 | 16.64% | 11.6023 | 18%
SAR25_PF.0006.0001.0097 | PRODOTTI FINITI | INGEGNERIA NATURALISTICA | OPERE DI DIFESA DEL SUOLO | Fornitura e posa in opera di pavimentazioni in geogriglia, costituite da piastre forate in PELD rigenerato, stabile ai raggi UV delle dimensioni di 58x58 cm altezza 4 cm spessore parete delle celle 4 mm, aggancio a baionetta, capacità di carico 400 t/m2 e permeabilità pari all’89% della propria superficie. La pavimentazione verrà posta in opera a secco su strato drenante formato da ghiaino di cava o risone dimensioni massime 5-20, dello spessore di cm 15. Nel caso sia previsto l'inerbimento delle superfici aperte, queste dovranno essere riempite a raso con una miscela di 50% sabbia e 50% di terriccio specifico per tappeto erboso: la stesura della miscela andrà ripetuta dopo compattazione e la prima umidificazione per compensare il naturale calo del materiale. Si procederà quindi alle operazioni di semina, concimazione e prima irrigazione. | m² | 56.4417 | 1.04% | 71.3988 | 1.04% | 15% | 8.4663 | 10% | 6.4908 | 1.5% | 0.12699 | 16.25% | 11.6023 | 18%
SAR25_PF.0006.0001.0098 | PRODOTTI FINITI | INGEGNERIA NATURALISTICA | OPERE DI DIFESA DEL SUOLO | Fornitura e posa in opera di pavimentazioni in geogriglia, costituite da piastre forate in PELD rigenerato, stabile ai raggi UV delle dimensioni di 58x58 cm altezza 5 cm spessore parete delle celle 4 mm, aggancio a baionetta, capacità di carico 400 t/m2 e permeabilità pari all’89% della propria superficie. La pavimentazione verrà posta in opera a secco su strato drenante formato da ghiaino di cava o risone dimensioni massime 5-20, dello spessore di cm 15. Nel caso sia previsto l'inerbimento delle superfici aperte, queste dovranno essere riempite a raso con una miscela di 50% sabbia e 50% di terriccio specifico per tappeto erboso: la stesura della miscela andrà ripetuta dopo compattazione e la prima umidificazione per compensare il naturale calo del materiale. Si procederà quindi alle operazioni di semina, concimazione e prima irrigazione. | m² | 57.7605 | 1.03% | 73.0671 | 1.03% | 15% | 8.6641 | 10% | 6.6425 | 1.5% | 0.12996 | 15.88% | 11.6023 | 18%
SAR25_PF.0006.0001.0099 | PRODOTTI FINITI | INGEGNERIA NATURALISTICA | OPERE DI DIFESA DEL SUOLO | Fornitura e posa in opera di pavimentazioni in geogriglia, costituite da piastre forate in PELD rigenerato, stabile ai raggi UV delle dimensioni di 40.8x40.8 cm altezza 5 cm spessore parete delle celle 5 mm, colore nero, aggancio a baionetta, capacità di carico 600 t/m2 e permeabilità pari all’84% della propria superficie. La pavimentazione verrà posta in opera a secco su strato drenante formato da ghiaino di cava o risone dimensioni massime 5-20, dello spessore di cm 15. Nel caso sia previsto l'inerbimento delle superfici aperte, queste dovranno essere riempite a raso con una miscela di 50% sabbia e 50% di terriccio specifico per tappeto erboso: la stesura della miscela andrà ripetuta dopo compattazione e la prima umidificazione per compensare il naturale calo del materiale. Si procederà quindi alle operazioni di semina, concimazione e prima irrigazione. | m² | 68.1933 | 0.96% | 86.2645 | 0.96% | 15% | 10.229 | 10% | 7.8422 | 1.5% | 0.15344 | 13.45% | 11.6023 | 18%
SAR25_PF.0006.0001.0100 | PRODOTTI FINITI | INGEGNERIA NATURALISTICA | OPERE DI DIFESA DEL SUOLO | Formazione di Mantellate di protezione eseguite con Materasso tipo reno in rete metallica plasticato a doppia torsione H =0,23 m, con maglie esagonali 6x8 in filo di acciaio trafilato a freddo, diam. 2,2/3,2 mm, galvanizzato a caldo con rivestimento in lega Zn-Al, riempito con grossi ciottoli o pietrame di cava di opportuna pezzatura. Dimensioni 3X3X0,23, 4 X 3X 0,23, 5X3X0,23, con rivestimento in polimero plastico. Per l’applicazione dei materassi reno in opera fluviali i valori minimi di tensione tangenziale devono essere di 637 N/m2 per spessori di 30 cm (valori di test in canaletta – i valori di progetto dipendono dalle procedure di installazione, uso di tiranti verticali, e dalle caratteristiche del pietrame D50, Cu. Il valore della tensione tangenziale ammissibile deve essere fornito dal produttore e supportato da test in scala reale eseguiti secondo la metodologia di test ASTM D6460 presso laboratori accreditati. Compreso di riempimento e sistemazione meccanica e manuale del pietrame. Compresi l’assemblaggio dei materassi metallici, la realizzazione dei diaframmi intermedi, il rinforzo del perimetro della rete con un filo avente un diametro maggiore, le legature, i tiranti, la chiusura della gabbia e le idonee cuciture, anche con gli elementi contigui, in modo da costituire una struttura continua e monolitica. Gli elementi metallici saranno assemblati utilizzando nelle cuciture filo avente le stesse caratteristiche di quello della rete ed avente diametro filo pari a 2,20/3,20 mm I diaframmi intermedi saranno costituiti da raddoppio di rete metallica che costituisce, senza soluzione di continuità, base, diaframmi e pareti laterali della struttura. Le unità vengono fornite insieme a tiranti preformati per collegare il pannello di base del materasso alla copertura durante il processo di installazione sul sito. Compresi la formazione e regolarizzazione del piano di posa, la fornitura del ciottolame di riempimento, nè friabile nè gelivo con dimensione minima di 12 cm, la lavorazione del pietrame, il riempimento e la sistemazione a mano nonché lo spianamento di tutte le superfici in vista della mantellata prezzo al m². | m² | 49.426 | 0.82% | 62.5239 | 0.82% | 15% | 7.4139 | 10% | 5.684 | 1% | 0.07414 | 17.99% | 11.25 | 12%
SAR25_PF.0006.0001.0101 | PRODOTTI FINITI | INGEGNERIA NATURALISTICA | OPERE DI DIFESA DEL SUOLO | Formazione di Mantellate di protezione eseguite con Materasso tipo reno in rete metallica plasticato a doppia torsione H =0,30 m, con maglie esagonali 6x8 in filo di acciaio trafilato a freddo, diam. 2,2/3,2 mm, galvanizzato a caldo con rivestimento in lega Zn-Al, riempito con grossi ciottoli o pietrame di cava di opportuna pezzatura. Dimensioni 3X3X0,23, 4 X 3X 0,30, 5X3X0,30, con rivestimento in polimero plastico. Per l’applicazione dei materassi reno in opera fluviali i valori minimi di tensione tangenziale devono essere di 637 N/m2 per spessori di 30 cm (valori di test in canaletta – i valori di progetto dipendono dalle procedure di installazione, uso di tiranti verticali, e dalle caratteristiche del pietrame D50, Cu. Il valore della tensione tangenziale ammissibile deve essere fornito dal produttore e supportato da test in scala reale eseguiti secondo la metodologia di test ASTM D6460 presso laboratori accreditati. Compreso di riempimento e sistemazione meccanica e manuale del pietrame. Compresi l’assemblaggio dei materassi metallici, la realizzazione dei diaframmi intermedi, il rinforzo del perimetro della rete con un filo avente un diametro maggiore, le legature, i tiranti, la chiusura della gabbia e le idonee cuciture, anche con gli elementi contigui, in modo da costituire una struttura continua e monolitica. Gli elementi metallici saranno assemblati utilizzando nelle cuciture filo avente le stesse caratteristiche di quello della rete ed avente diametro filo pari a 2,20/3,20 mm I diaframmi intermedi saranno costituiti da raddoppio di rete metallica che costituisce, senza soluzione di continuità, base, diaframmi e pareti laterali della struttura. Le unità vengono fornite insieme a tiranti preformati per collegare il pannello di base del materasso alla copertura durante il processo di installazione sul sito. Compresi la formazione e regolarizzazione del piano di posa, la fornitura del ciottolame di riempimento, né friabile né gelivo con dimensione minima di 12 cm, la lavorazione del pietrame, il riempimento e la sistemazione a mano nonché lo spianamento di tutte le superfici in vista della mantellata prezzo al m². | m² | 50.6765 | 0.8% | 64.1058 | 0.8% | 15% | 7.6015 | 10% | 5.8278 | 1% | 0.07601 | 17.55% | 11.25 | 12%
SAR25_PF.0006.0001.0102 | PRODOTTI FINITI | INGEGNERIA NATURALISTICA | OPERE DI DIFESA DEL SUOLO | Fornitura e posa di Geocomposito antierosivo in rete metallica, maglia 6x8, a doppia torsione accoppiato a biotessile in fibre naturali: cellulosiche biodegradabili. Filo trafilato di acciaio, diametro 2,20 mm, lega eutettica Zn-Al con resistenza a trazione nominale maggiore uguale a 37 kN/m e resistenza a punzonamento nominale maggiore uguale a 43 kN. Rivestimento di filo con materiale polimerico, spessore nominale 0,5 mm. Biotessile di peso minore uguale a 250 g/mq e spessore minore uguale a 4 mm, preseminato con sementi di specie erbacee, compresi fertilizzanti granulari, esclusi collanti, reti, fibre e film sintetici. Legature con punti metallici (3 punti/mq). Computato per metro quadro di geocomposito steso a mano. | m² | 43.5497 | 1.59% | 55.0904 | 1.59% | 15% | 6.5325 | 10% | 5.0082 | 1% | 0.06532 | 51.05% | 28.125 | 12%
SAR25_PF.0006.0001.0103 | PRODOTTI FINITI | INGEGNERIA NATURALISTICA | OPERE DI DIFESA DEL SUOLO | Fornitura e posa in opera di strutture di sostegno o sottoscarpa eseguite con la tecnologia dei terrapieni rinforzati e paramento in pietrame costituite da un terrapieno armato con rete metallica a doppia torsione tipo 8x10. La rete sarà tessuta con trafilato di acciaio di diametro pari a 2,70 mm galvanizzato con lega eutettica di zinco (95%) e alluminio (5%) con resistenza a trazione nominale non inferiore a 50 kN/m e resistenza a punzonamento nominale non inferiore a 65 kN. Rivestimento del filo in materiale plastico con spessore nominale non inferiore a 0,5 mm. Il paramento sarà costituito da un elemento scatolare di sezione 1x1 m, solidale con l’elemento di rinforzo orizzontale, realizzato risvoltando frontalmente la rete metallica a doppia torsione e collegandola posteriormente con un diaframma di chiusura. Compreso un geotessile non tessuto, come interfaccia fra l’elemento scatolare e il rilevato strutturale retrostante, compreso il riempimento del paramento esterno con pietrame. Inclinazione del paramento pari a 70°. Gli elementi metallici dovranno essere collegati tra loro con punti metallici galvanizzati con lega eutettica di zinco (95%) e alluminio (5%) conforme alle EN 10244 - classe A, con diametro 3.00 mm e carico di rottura minimo pari a 1720 MPa. Il pietrame o ciottoli duri dovranno essere né friabili, né gelivi, di dimensione idonea ed uniforme, da due a quattro volte superiore alle maglie della rete, proveniente da cave di prestito, compreso il trasporto dalla cava; il pietrame sarà assestato, anche a macchina ma in modo da consentire un riempimento uniforme ed omogeneo del pietrame stesso E’ compresa ogni prestazione necessaria per la creazione di facce piane ed ogni altra prestazione od onere, esclusa la fornitura e compattazione del terreno del rilevato strutturale e gli oneri di ponteggio esterno. Formazione con mezzo meccanico (escavatore). Escluso scavi, cordoli di fondazione, formazione del rilevato strutturale, posa del terreno vegetale e rinverdimento (idrosemina). Misurazione effettuata al metro quadrato di superficie in proiezione frontale (Lunghezza x Altezza) - per altezze del paramento, misurate sulla verticale, da 0 a 4,00 m. | m² | 126.6971 | 1% | 160.2718 | 1% | 15% | 19.0046 | 10% | 14.5702 | 1% | 0.19005 | 17.55% | 28.125 | 12%
SAR25_PF.0006.0001.0104 | PRODOTTI FINITI | INGEGNERIA NATURALISTICA | OPERE DI DIFESA DEL SUOLO | Fornitura e posa in opera di strutture di sostegno o sottoscarpa eseguite con la tecnologia dei terrapieni rinforzati e paramento in pietrame costituite da un terrapieno armato con rete metallica a doppia torsione tipo 8x10. La rete sarà tessuta con trafilato di acciaio di diametro pari a 2,70 mm galvanizzato con lega eutettica di zinco (95%) e alluminio (5%) con resistenza a trazione nominale non inferiore a 50 kN/m e resistenza a punzonamento nominale non inferiore a 65 kN. Rivestimento del filo in materiale plastico con spessore nominale non inferiore a 0,5 mm. Il paramento sarà costituito da un elemento scatolare di sezione 1x1 m, solidale con l’elemento di rinforzo orizzontale, realizzato risvoltando frontalmente la rete metallica a doppia torsione e collegandola posteriormente con un diaframma di chiusura. Compreso un geotessile non tessuto, come interfaccia fra l’elemento scatolare e il rilevato strutturale retrostante, compreso il riempimento del paramento esterno con pietrame. Inclinazione del paramento pari a 70°. Gli elementi metallici dovranno essere collegati tra loro con punti metallici galvanizzati con lega eutettica di zinco (95%) e alluminio (5%) conforme alle EN 10244 - classe A, con diametro 3.00 mm e carico di rottura minimo pari a 1720 MPa. Il pietrame o ciottoli duri dovranno essere né friabili, né gelivi, di dimensione idonea ed uniforme, da due a quattro volte superiore alle maglie della rete, proveniente da cave di prestito, compreso il trasporto dalla cava; il pietrame sarà assestato, anche a macchina ma in modo da consentire un riempimento uniforme ed omogeneo del pietrame stesso E’ compresa ogni prestazione necessaria per la creazione di facce piane ed ogni altra prestazione od onere, esclusa la fornitura e compattazione del terreno del rilevato strutturale e gli oneri di ponteggio esterno. Formazione con mezzo meccanico (escavatore). Escluso scavi, cordoli di fondazione, formazione del rilevato strutturale, posa del terreno vegetale e rinverdimento (idrosemina). Misurazione effettuata al metro quadrato di superficie in proiezione frontale (Lunghezza x Altezza) - per altezze del paramento, misurate sulla verticale, da 4,01 a 6,00 m. | m² | 134.4164 | 0.94% | 170.0367 | 0.94% | 15% | 20.1625 | 10% | 15.4579 | 1% | 0.20162 | 16.54% | 28.125 | 12%
SAR25_PF.0006.0001.0105 | PRODOTTI FINITI | INGEGNERIA NATURALISTICA | OPERE DI DIFESA DEL SUOLO | Fornitura e posa in opera di strutture di sostegno o sottoscarpa eseguite con la tecnologia dei terrapieni rinforzati e paramento in pietrame costituite da un terrapieno armato con rete metallica a doppia torsione tipo 8x10. La rete sarà tessuta con trafilato di acciaio di diametro pari a 2,70 mm galvanizzato con lega eutettica di zinco (95%) e alluminio (5%) con resistenza a trazione nominale non inferiore a 50 kN/m e resistenza a punzonamento nominale non inferiore a 65 kN. Rivestimento del filo in materiale plastico con spessore nominale non inferiore a 0,5 mm. Il paramento sarà costituito da un elemento scatolare di sezione 1x1 m, solidale con l’elemento di rinforzo orizzontale, realizzato risvoltando frontalmente la rete metallica a doppia torsione e collegandola posteriormente con un diaframma di chiusura. Compreso un geotessile non tessuto, come interfaccia fra l’elemento scatolare e il rilevato strutturale retrostante, compreso il riempimento del paramento esterno con pietrame. Inclinazione del paramento pari a 70°. Gli elementi metallici dovranno essere collegati tra loro con punti metallici galvanizzati con lega eutettica di zinco (95%) e alluminio (5%) conforme alle EN 10244 - classe A, con diametro 3.00 mm e carico di rottura minimo pari a 1720 MPa. Il pietrame o ciottoli duri dovranno essere né friabili, né gelivi, di dimensione idonea ed uniforme, da due a quattro volte superiore alle maglie della rete, proveniente da cave di prestito, compreso il trasporto dalla cava; il pietrame sarà assestato, anche a macchina ma in modo da consentire un riempimento uniforme ed omogeneo del pietrame stesso E’ compresa ogni prestazione necessaria per la creazione di facce piane ed ogni altra prestazione od onere, esclusa la fornitura e compattazione del terreno del rilevato strutturale e gli oneri di ponteggio esterno. Formazione con mezzo meccanico (escavatore). Escluso scavi, cordoli di fondazione, formazione del rilevato strutturale, posa del terreno vegetale e rinverdimento (idrosemina). Misurazione effettuata al metro quadrato di superficie in proiezione frontale (Lunghezza x Altezza) - per altezze del paramento, misurate sulla verticale, da 6,01 a 8,00 m. | m² | 140.6736 | 0.9% | 177.9521 | 0.9% | 15% | 21.101 | 10% | 16.1775 | 1% | 0.21101 | 15.8% | 28.125 | 12%
SAR25_PF.0006.0001.0106 | PRODOTTI FINITI | INGEGNERIA NATURALISTICA | OPERE DI DIFESA DEL SUOLO | Fornitura e posa in opera di strutture di sostegno o sottoscarpa eseguite con la tecnologia dei terrapieni rinforzati e paramento in pietrame costituite da un terrapieno armato con rete metallica a doppia torsione tipo 8x10. La rete sarà tessuta con trafilato di acciaio di diametro pari a 2,70 mm galvanizzato con lega eutettica di zinco (95%) e alluminio (5%) con resistenza a trazione nominale non inferiore a 50 kN/m e resistenza a punzonamento nominale non inferiore a 65 kN. Rivestimento del filo in materiale plastico con spessore nominale non inferiore a 0,5 mm. Il paramento sarà costituito da un elemento scatolare di sezione 1x1 m, solidale con l’elemento di rinforzo orizzontale, realizzato risvoltando frontalmente la rete metallica a doppia torsione e collegandola posteriormente con un diaframma di chiusura. Compreso un geotessile non tessuto, come interfaccia fra l’elemento scatolare e il rilevato strutturale retrostante, compreso il riempimento del paramento esterno con pietrame. Inclinazione del paramento pari a 70°. Gli elementi metallici dovranno essere collegati tra loro con punti metallici galvanizzati con lega eutettica di zinco (95%) e alluminio (5%) conforme alle EN 10244 - classe A, con diametro 3.00 mm e carico di rottura minimo pari a 1720 MPa. Il pietrame o ciottoli duri dovranno essere né friabili, né gelivi, di dimensione idonea ed uniforme, da due a quattro volte superiore alle maglie della rete, proveniente da cave di prestito, compreso il trasporto dalla cava; il pietrame sarà assestato, anche a macchina ma in modo da consentire un riempimento uniforme ed omogeneo del pietrame stesso E’ compresa ogni prestazione necessaria per la creazione di facce piane ed ogni altra prestazione od onere, esclusa la fornitura e compattazione del terreno del rilevato strutturale e gli oneri di ponteggio esterno. Formazione con mezzo meccanico (escavatore). Escluso scavi, cordoli di fondazione, formazione del rilevato strutturale, posa del terreno vegetale e rinverdimento (idrosemina). Misurazione effettuata al metro quadrato di superficie in proiezione frontale (Lunghezza x Altezza) - per altezze del paramento, misurate sulla verticale, da 8,01 a 10,00 m. | m² | 148.0497 | 0.85% | 187.2829 | 0.85% | 15% | 22.2075 | 10% | 17.0257 | 1% | 0.22207 | 15.02% | 28.125 | 12%
SAR25_PF.0006.0001.0107 | PRODOTTI FINITI | INGEGNERIA NATURALISTICA | OPERE DI DIFESA DEL SUOLO | Fornitura e posa in opera di strutture di sostegno o sottoscarpa eseguite con la tecnologia dei terrapieni rinforzati rinverdibili costituite da un terrapieno armato con rete metallica a doppia torsione tipo 8x10. La rete sarà tessuta con trafilato di acciaio di diametro pari a 2,70 mm galvanizzato con lega eutettica di zinco (95%) e alluminio (5%) con resistenza a trazione nominale non inferiore a 50 kN/m e resistenza a punzonamento nominale non inferiore a 65 kN. Rivestimento del filo in materiale plastico con spessore nominale non inferiore a 0,5 mm. Il paramento in vista sarà costituito da un ulteriore pannello di rete elettrosaldata con maglia differenziata e diametro minimo 8 mm posto in opera con un sistema di irrigidimento idoneo a ottenere inclinazioni del paramento variabili a seconda delle esigenze progettuali, tra i 45° e gli 80°. Gli elementi metallici dovranno essere collegati tra loro con punti metallici galvanizzati con lega eutettica di zinco (95%) e alluminio (5%) conforme alle EN 10244 - classe A, con diametro 3.00 mm e carico di rottura minimo pari a 1720 MPa. Le armature saranno poste nel terreno in strati successivi con distanza tra i piani di posa non superiore a 80 cm I pannelli saranno corredati, nella parte interna, di ritentore di fini in fibre vegetali e/o sintetiche idonea ad accogliere idrosemina a spessore, compensata a parte, e ad assicurare una rapida crescita della vegetazione ed uno sviluppo in profondità delle radici. E’ compresa ogni prestazione necessaria per la creazione di facce piane ed ogni altra prestazione od onere per dare l’opera compiuta a regola d’arte, con esclusione degli scavi occorrenti, degli eventuali cordoli di fondazione, della formazione del rilevato strutturale, e gli oneri di ponteggio esterno. Formazione con mezzo meccanico (escavatore). Escluso scavi, cordoli di fondazione, formazione del rilevato strutturale, posa del terreno vegetale e rinverdimento (idrosemina). Per ogni metro quadrato di superficie a vista inclinata misurata dal piano di fondazione sul paramento eseguito. Misurazione effettuata al metro quadrato di superficie in proiezione frontale (Lunghezza x Altezza) - per altezze del paramento, misurate sulla verticale, da 0 a 4,00 m. | m² | 118.651 | 0.8% | 150.0935 | 0.8% | 15% | 17.7977 | 10% | 13.6449 | 1% | 0.17798 | 16.69% | 25.0497 | 12%
SAR25_PF.0006.0001.0108 | PRODOTTI FINITI | INGEGNERIA NATURALISTICA | OPERE DI DIFESA DEL SUOLO | Fornitura e posa in opera di strutture di sostegno o sottoscarpa eseguite con la tecnologia dei terrapieni rinforzati rinverdibili costituite da un terrapieno armato con rete metallica a doppia torsione tipo 8x10. La rete sarà tessuta con trafilato di acciaio di diametro pari a 2,70 mm galvanizzato con lega eutettica di zinco (95%) e alluminio (5%) con resistenza a trazione nominale non inferiore a 50 kN/m e resistenza a punzonamento nominale non inferiore a 65 kN. Rivestimento del filo in materiale plastico con spessore nominale non inferiore a 0,5 mm. Il paramento in vista sarà costituito da un ulteriore pannello di rete elettrosaldata con maglia differenziata e diametro minimo 8 mm posto in opera con un sistema di irrigidimento idoneo a ottenere inclinazioni del paramento variabili a seconda delle esigenze progettuali, tra i 45° e gli 80°. Gli elementi metallici dovranno essere collegati tra loro con punti metallici galvanizzati con lega eutettica di zinco (95%) e alluminio (5%) conforme alle EN 10244 - classe A, con diametro 3.00 mm e carico di rottura minimo pari a 1720 MPa. Le armature saranno poste nel terreno in strati successivi con distanza tra i piani di posa non superiore a 80 cm I pannelli saranno corredati, nella parte interna, di ritentore di fini in fibre vegetali e/o sintetiche idonea ad accogliere idrosemina a spessore, compensata a parte, e ad assicurare una rapida crescita della vegetazione ed uno sviluppo in profondità delle radici. E’ compresa ogni prestazione necessaria per la creazione di facce piane ed ogni altra prestazione od onere per dare l’opera compiuta a regola d’arte, con esclusione degli scavi occorrenti, degli eventuali cordoli di fondazione, della formazione del rilevato strutturale, e gli oneri di ponteggio esterno. Formazione con mezzo meccanico (escavatore). Escluso scavi, cordoli di fondazione, formazione del rilevato strutturale, posa del terreno vegetale e rinverdimento (idrosemina). Per ogni metro quadrato di superficie a vista inclinata misurata dal piano di fondazione sul paramento eseguito. Misurazione effettuata al metro quadrato di superficie in proiezione frontale (Lunghezza x Altezza) - per altezze del paramento, misurate sulla verticale, da 4,01 a 6,00 m. | m² | 118.4386 | 0.8% | 149.8248 | 0.8% | 15% | 17.7658 | 10% | 13.6204 | 1% | 0.17766 | 16.72% | 25.0497 | 12%
SAR25_PF.0006.0001.0109 | PRODOTTI FINITI | INGEGNERIA NATURALISTICA | OPERE DI DIFESA DEL SUOLO | Fornitura e posa in opera di strutture di sostegno o sottoscarpa eseguite con la tecnologia dei terrapieni rinforzati rinverdibili costituite da un terrapieno armato con rete metallica a doppia torsione tipo 8x10. La rete sarà tessuta con trafilato di acciaio di diametro pari a 2,70 mm galvanizzato con lega eutettica di zinco (95%) e alluminio (5%) con resistenza a trazione nominale non inferiore a 50 kN/m e resistenza a punzonamento nominale non inferiore a 65 kN. Rivestimento del filo in materiale plastico con spessore nominale non inferiore a 0,5 mm. Il paramento in vista sarà costituito da un ulteriore pannello di rete elettrosaldata con maglia differenziata e diametro minimo 8 mm posto in opera con un sistema di irrigidimento idoneo a ottenere inclinazioni del paramento variabili a seconda delle esigenze progettuali, tra i 45° e gli 80°. Gli elementi metallici dovranno essere collegati tra loro con punti metallici galvanizzati con lega eutettica di zinco (95%) e alluminio (5%) conforme alle EN 10244 - classe A, con diametro 3.00 mm e carico di rottura minimo pari a 1720 MPa. Le armature saranno poste nel terreno in strati successivi con distanza tra i piani di posa non superiore a 80 cm I pannelli saranno corredati, nella parte interna, di ritentore di fini in fibre vegetali e/o sintetiche idonea ad accogliere idrosemina a spessore, compensata a parte, e ad assicurare una rapida crescita della vegetazione ed uno sviluppo in profondità delle radici. E’ compresa ogni prestazione necessaria per la creazione di facce piane ed ogni altra prestazione od onere per dare l’opera compiuta a regola d’arte, con esclusione degli scavi occorrenti, degli eventuali cordoli di fondazione, della formazione del rilevato strutturale, e gli oneri di ponteggio esterno. Formazione con mezzo meccanico (escavatore). Escluso scavi, cordoli di fondazione, formazione del rilevato strutturale, posa del terreno vegetale e rinverdimento (idrosemina). Per ogni metro quadrato di superficie a vista inclinata misurata dal piano di fondazione sul paramento eseguito. Misurazione effettuata al metro quadrato di superficie in proiezione frontale (Lunghezza x Altezza) - per altezze del paramento, misurate sulla verticale, da 6,01 a 8,00 m. | m² | 132.59 | 0.72% | 167.7263 | 0.72% | 15% | 19.8885 | 10% | 15.2478 | 1% | 0.19889 | 14.93% | 25.0497 | 12%
SAR25_PF.0006.0001.0110 | PRODOTTI FINITI | INGEGNERIA NATURALISTICA | OPERE DI DIFESA DEL SUOLO | Fornitura e posa in opera di strutture di sostegno o sottoscarpa eseguite con la tecnologia dei terrapieni rinforzati rinverdibili costituite da un terrapieno armato con rete metallica a doppia torsione tipo 8x10. La rete sarà tessuta con trafilato di acciaio di diametro pari a 2,70 mm galvanizzato con lega eutettica di zinco (95%) e alluminio (5%) con resistenza a trazione nominale non inferiore a 50 kN/m e resistenza a punzonamento nominale non inferiore a 65 kN. Rivestimento del filo in materiale plastico con spessore nominale non inferiore a 0,5 mm. Il paramento in vista sarà costituito da un ulteriore pannello di rete elettrosaldata con maglia differenziata e diametro minimo 8 mm posto in opera con un sistema di irrigidimento idoneo a ottenere inclinazioni del paramento variabili a seconda delle esigenze progettuali, tra i 45° e gli 80°. Gli elementi metallici dovranno essere collegati tra loro con punti metallici galvanizzati con lega eutettica di zinco (95%) e alluminio (5%) conforme alle EN 10244 - classe A, con diametro 3.00 mm e carico di rottura minimo pari a 1720 MPa. Le armature saranno poste nel terreno in strati successivi con distanza tra i piani di posa non superiore a 80 cm I pannelli saranno corredati, nella parte interna, di ritentore di fini in fibre vegetali e/o sintetiche idonea ad accogliere idrosemina a spessore, compensata a parte, e ad assicurare una rapida crescita della vegetazione ed uno sviluppo in profondità delle radici. E’ compresa ogni prestazione necessaria per la creazione di facce piane ed ogni altra prestazione od onere per dare l’opera compiuta a regola d’arte, con esclusione degli scavi occorrenti, degli eventuali cordoli di fondazione, della formazione del rilevato strutturale, e gli oneri di ponteggio esterno. Formazione con mezzo meccanico (escavatore). Escluso scavi, cordoli di fondazione, formazione del rilevato strutturale, posa del terreno vegetale e rinverdimento (idrosemina). Per ogni metro quadrato di superficie a vista inclinata misurata dal piano di fondazione sul paramento eseguito. Misurazione effettuata al metro quadrato di superficie in proiezione frontale (Lunghezza x Altezza) - per altezze del paramento, misurate sulla verticale, da 8,01 a 10,00 m. | m² | 141.5489 | 0.67% | 179.0593 | 0.67% | 15% | 21.2323 | 10% | 16.2781 | 1% | 0.21232 | 13.99% | 25.0497 | 12%
SAR25_PF.0007.0001.0001 | PRODOTTI FINITI | LAVORI IN SOTTERRANEO | Opere in sotterraneo | SCAVO IN SOTTERRANEO SENZA INTERVENTI DI SOSTEGNO E CONSOLIDAMENTO. Scavo di galleria a sezione corrente ad asse sub-orizzontale o di collegamento tra due canne, compresa la roccia dura da mina, qualora non siano eseguiti interventi conservativi di presostegno e consolidamento, anche per lavori ed opere accessorie e complementari alla galleria, esclusa la sola costruzione dei pozzi di aereazione. Lo scavo si intende eseguito con le modalità scelte dall’impresa, solo in funzione della propria organizzazione e delle attrezzature impiegate, nel rispetto della sezione totale e delle prescrizioni previste dagli elaborati di progetto e di contratto. Nel presente prezzo sono da intendersi compresi e compensati gli oneri inerenti allo specifico tipo di lavoro quali: - demolizione di eventuali trovanti rinvenuti; - accurata profilatura del contorno dello scavo e regolarizzazione del fronte di scavo; - provvedimenti conseguenti a venute di gas; - aggottamenti e drenaggi provvisionali necessari; - la raccolta dietro le murature di rivestimento della calotta e dei piedritti ed il convogliamento nelle cunette di acque di infiltrazione e delle sorgenti incontrate nell’escavazione delle gallerie. Si intendono tali dizioni generiche comprensive di tutto quanto necessario per rendere possibile la regolare esecuzione degli scavi in galleria anche in presenza di forti portate di acqua di filtrazione o provenienti dallo svuotamento di sacche. Si precisa che tale prezzo comprensivo di tutti gli oneri e soggezioni derivanti da presenza o venuta d’acqua per una portata fino a 5 l/sec per le tratte in salita e 4 l/sec per quelle in discesa. Sono inoltre ricompresi quelli relativi agli scavi in genere ed in roccia quali: - riduzione dei materiali di risulta alla pezzatura prevista per il loro reimpiego (rilevato, riempimento, scogliera, etc..) nell’ambito del cantiere; - il carico, trasporto e scarico del materiale ritenuto idoneo dalla D.L. a rilevato o riempimento nell’ambito del cantiere con qualsiasi mezzo compreso l’eventuale deposito provvisorio e successiva ripresa su aree da procurarsi a cura e spese dell’Impresa; - il carico ed allontanamento dal cantiere del materiale idoneo in eccedenza rimanendo quest’ultimo di proprietà dell’Appaltatore; - ESCLUSO il trasporto e conferimento a discarica per il materiale di risulta che saranno compensati a parte. Da compensare non per le misure effettivamente scavate ma per la sagoma di progetto predeterminata nel capitolato o negli elaborati progettuali. Compreso ogni onere e magistero, esclusi solamente gli oneri per la sicurezza per i quali la normativa vigente prescriva il computo separato. | m³ | 87.6605 | 0.04% | 110.8906 | 0.04% | 15% | 13.1491 | 10% | 10.081 | 1.5% | 0.19724 | 11.8% | 13.0851 | 18%
SAR25_PF.0007.0001.0002 | PRODOTTI FINITI | LAVORI IN SOTTERRANEO | Opere in sotterraneo | SCAVO IN SOTTERRANEO CON INTERVENTI DI PRSOSTEGNO E CONSOLIDAMENTO. Scavo da eseguirsi come alla voce precedente, con le modalità scelte dall’impresa, ma in presenza di interventi di presostegno e consolidamento (calcestruzzo spruzzato a pressione, infilaggi, trattamenti colonnari, ancoraggi sul fronte, pretaglio meccanico, ecc.), da computarsi a parte, nel pieno rispetto delle prescrizioni progettuali. Da compensare non per le misure effettivamente scavate ma per la sagoma di progetto predeterminata nel capitolato o negli elaborati progettuali. | m³ | 79.3372 | 0.03% | 100.3616 | 0.03% | 15% | 11.9006 | 10% | 9.1238 | 1.5% | 0.17851 | 11.21% | 11.2477 | 18%
SAR25_PF.0007.0001.0003 | PRODOTTI FINITI | LAVORI IN SOTTERRANEO | Opere in sotterraneo | SCAVO IN SOTTERRANEO CON LIMITAZIONI DEI SISTMI DI PRODUZIONE. Scavo in sotterraneo secondo le modalità descritte nella voce "scavo in sotterraneo" ma eseguito con limitazioni nell’impiego dei sistemi di produzione quando venga formalmente ordinato dalla direzione lavori di limitare le vibrazioni a velocità non superiori a quanto stabilito dalla stessa D.L. (di massima 10 mm/s in corrispondenza dei punti sensibili) e comunque tali da salvaguardare i manufatti o beni esistenti in prossimità del cavo. SCAVO IN SOTTERRANEO CON L’USO DI ESPLOSIVI MA CON PARTICOLARI ACCORGIMENTI che limitino la velocità di vibrazione quali microcariche ritardate, riduzione dello sfondo, ecc. Da compensare non per le misure effettivamente scavate ma per la sagoma di progetto predeterminata nel capitolato o negli elaborati progettuali. | m³ | 99.2098 | 0.04% | 125.5004 | 0.04% | 15% | 14.8815 | 10% | 11.4091 | 1.5% | 0.22322 | 11.89% | 14.9225 | 18%
SAR25_PF.0007.0001.0004 | PRODOTTI FINITI | LAVORI IN SOTTERRANEO | Opere in sotterraneo | SCAVO IN SOTTERRANEO CON LIMITAZIONI DEI SISTMI DI PRODUZIONE. Scavo in sotterraneo secondo le modalità descritte nella voce "scavo in sotterraneo" ma eseguito con limitazioni nell’impiego dei sistemi di produzione quando venga formalmente ordinato dalla direzione lavori di limitare le vibrazioni a velocità non superiori a quanto stabilito dalla stessa D.L. (di massima 10 mm/s in corrispondenza dei punti sensibili) e comunque tali da salvaguardare i manufatti o beni esistenti in prossimità del cavo. SCAVO IN SOTTERRANEO CON DIVIETO ALL’USO DI ESPLOSIVO ED USO DI MEZZI MECCANICI di qualunque tipo che l’impresa potrà e riterrà opportuno usare, compreso l’uso di barre di dilatazione, martelloni nonché frese puntuali. Da compensare non per le misure effettivamente scavate ma per la sagoma di progetto predeterminata nel capitolato o negli elaborati progettuali. | m³ | 103.9838 | 0.22% | 131.5394 | 0.22% | 15% | 15.5976 | 10% | 11.9581 | 1.5% | 0.23396 | 15.7% | 20.6521 | 18%
SAR25_PF.0007.0001.0005 | PRODOTTI FINITI | LAVORI IN SOTTERRANEO | Opere in sotterraneo | MODIFICA DELLO SCHEMA DI AVANZAMENTO. Sovraprezzo alle voci "Scavo in sotterraneo" e "Scavo in sotterraneo con interventi di presostegno e consolidamento" per l’esecuzione di scavi in roccia in galleria qualora, pur avendo adottato tutte le cautele e tecnologie indicate alla voce "SCAVO IN SOTTERRA- NEO CON LIMITAZIONI DEI SISTEMI DI PRODUZIONE", per non superare i valori di vibrazioni in corrispondenza di edifici, fissati dalla normativa vigente, si debba procedere alla modifica dello schema di avanzamento. Tale sovrapprezzo dovrà essere formalmente autorizzato dalla D.L. | m³ | 27.2503 | 0% | 34.4716 | 0% | 15% | 4.0875 | 10% | 3.1338 | 1.5% | 0.06131 |  |  | 18%
SAR25_PF.0007.0001.0006 | PRODOTTI FINITI | LAVORI IN SOTTERRANEO | Opere in sotterraneo | SCAVO DI CUNICOLO DI GALLERIA ESEGUITO CONFRESA A TESTA ROTANTE in terreni di qualsiasi natura e consistenza, compresa la roccia dura da mina. Sono compresi nel prezzo gli esaurimenti d’acqua, i provvedimenti conseguenti a venute di gas ed il trattamento del materiale di risulta come descritto nella voce "scavo in sotterraneo". Si considera inoltre compreso il fermo dell’attrezzatura di scavo dovuto a rotture, manutenzione, sostituzione di parti, mancanza di energia, costruzione di opere provvisionali per il sostentamento delle pareti del cunicolo o per qualsiasi altra causa. Compresa ogni altra fornitura, prestazione od onere per dare il cunicolo compiuto nel diametro indicato in progetto o prescritto dalla D.L. Solo esclusi i tiranti di ancoraggio, il rivestimento delle pareti con conglomerato cementizio spruzzato ed eventuali centine metalliche. DIAMETRO DA m. 3,50 a m. 4,50 | m³ | 253.6663 | 0.03% | 320.8878 | 0.03% | 15% | 38.0499 | 10% | 29.1716 | 1.5% | 0.57075 | 11.32% | 36.3347 | 18%
SAR25_PF.0007.0001.0007 | PRODOTTI FINITI | LAVORI IN SOTTERRANEO | Opere in sotterraneo | SCAVO DI CUNICOLO DI GALLERIA ESEGUITO CONFRESA A TESTA ROTANTE in terreni di qualsiasi natura e consistenza, compresa la roccia dura da mina. Sono compresi nel prezzo gli esaurimenti d’acqua, i provvedimenti conseguenti a venute di gas ed il trattamento del materiale di risulta come descritto nella voce "scavo in sotterraneo". Si considera inoltre compreso il fermo dell’attrezzatura di scavo dovuto a rotture, manutenzione, sostituzione di parti, mancanza di energia, costruzione di opere provvisionali per il sostentamento delle pareti del cunicolo o per qualsiasi altra causa. Compresa ogni altra fornitura, prestazione od onere per dare il cunicolo compiuto nel diametro indicato in progetto o prescritto dalla D.L. Solo esclusi i tiranti di ancoraggio, il rivestimento delle pareti con conglomerato cementizio spruzzato ed eventuali centine metalliche. DIAMETRO DA m. 4,51 a m. 5,50 | m³ | 216.7231 | 0.02% | 274.1548 | 0.02% | 15% | 32.5085 | 10% | 24.9232 | 1.5% | 0.48763 | 8.6% | 23.5806 | 18%
SAR25_PF.0007.0001.0008 | PRODOTTI FINITI | LAVORI IN SOTTERRANEO | Opere in sotterraneo | SCAVO DI ALLARGAMENTO DI SEZIONE CORRENTE di galleria suborizzontale eseguito in presenza di preforo già eseguito in terreni di qualsiasi natura, consistenza e durezza, compreso rocce spingenti, rocce tenere e rocce dure da mina, anche per lavori ed opere accessorie alla galleria. Lo scavo verrà eseguito a sezione piena o parzializzata, in relazione alle circostanze emerse in sede di perforazione del cunicolo. Il prezzo comprende gli oneri legati al trasporto del materiale di risulta, i sostegni preliminari e gli esaurimenti d’acqua come da "scavo in sotterraneo" ed ogni altra prestazione, fornitura ed onere. | m³ | 54.2223 | 0.04% | 68.5911 | 0.04% | 15% | 8.1333 | 10% | 6.2356 | 1.5% | 0.122 | 11.13% | 7.6341 | 18%
SAR25_PF.0007.0001.0009 | PRODOTTI FINITI | LAVORI IN SOTTERRANEO | Opere in sotterraneo | SCAVO PER COSTRUZIONE DI POZZI DI AEREAZIONE verticali o subverticali, di qualsiasi sezione e per profondità non superiore a 50 m, in terreni di qualsiasi natura, compresa la roccia dura da mina, anche per lavori ed opere accessorie e complementari al pozzo, qualora non siano eseguiti interventi conservativi di presostegno e consolidamento. Lo scavo si intende eseguito con le modalità scelte dall’impresa, solo in funzione della propria organizzazione e delle attrezzature impiegate, nel rispetto della sezione totale e delle prescrizioni previste dagli elaborati di progetto e di contratto. Il prezzo comprende l’eventuale impiego di centine, tiranti, bulloni, conglomerato cementizio spruzzato , ecc., nonché l’onere per la costruzione dei rivestimenti ad anello a ridosso dello scavo, il trattamento del materiale di risulta come da "scavo in sotterraneo" ed ogni altra prestazione, fornitura ed onere. | m³ | 143.3958 | 0.32% | 181.3957 | 0.32% | 15% | 21.5094 | 10% | 16.4905 | 1.5% | 0.32264 | 26.45% | 47.9726 | 18%
SAR25_PF.0007.0001.0010 | PRODOTTI FINITI | LAVORI IN SOTTERRANEO | Opere in sotterraneo | SCAVO PER COSTRUZIONE DI POZZI DI AEREAZIONE verticali o subverticali, di qualsiasi sezione e per profondità non superiore a 50 m, in terreni di qualsiasi natura, compresa la roccia dura da mina, anche per lavori ed opere accessorie e complementari al pozzo, in presenza di interventi conservativi di presostegno o consolidamento quali micropali, jet-grouting, corone di preconsolidamento; lo scavo dovrà essere eseguito con metodologie che non danneggino le zone consolidate e le opere eseguite. Il prezzo comprende il trattamento del materiale di risulta come da "scavo in sotterraneo" ed ogni altra prestazione, fornitura ed onere. | m³ | 117.6471 | 0.31% | 148.8236 | 0.31% | 15% | 17.6471 | 10% | 13.5294 | 1.5% | 0.26471 | 22.44% | 33.4004 | 18%
SAR25_PF.0007.0001.0011 | PRODOTTI FINITI | LAVORI IN SOTTERRANEO | Opere in sotterraneo | SCAVO PER COSTRUZIONE DI POZZI DI AEREAZIONE verticali o subverticali, in terreni di qualsiasi natura, compresa la roccia dura da mina, anche per lavori ed opere accessorie e complementari al pozzo, eseguita CON SCAVO DI FORO PILOTA E PREFORO a fresa di diametro idoneo. Il foro pilota avrà diametro di circa 30 cm, mentre il preforo avrà diametro da m 2,00 a m 2,50. Si intendono compresi tutti gli oneri di installazione e smontaggio della fresa, nonché quelli per la realizzazione del foro pilota. Il prezzo comprende inoltre il trattamento del materiale di risulta come da "scavo in sotterraneo" ed ogni altra prestazione, fornitura ed onere. | m³ | 297.7859 | 0.13% | 376.6991 | 0.13% | 15% | 44.6679 | 10% | 34.2454 | 1.5% | 0.67002 | 12.71% | 47.8954 | 18%
SAR25_PF.0007.0001.0012 | PRODOTTI FINITI | LAVORI IN SOTTERRANEO | Opere in sotterraneo | ALLARGAMENTO DELLO SCAVO DI PREFORO PER POZZI DI AERAZIONE eseguito con qualsiasi mezzo, per qualsiasi diametro del pozzo, in terreni di qualsiasi natura, consistenza e durezza, compreso rocce spingenti, rocce tenere e rocce dure da mina, anche per lavori ed opere accessorie al pozzo. Il prezzo comprende il trattamento del materiale di risulta come da "scavo in sotterraneo" ed ogni altra prestazione, fornitura ed onere. | m³ | 87.3018 | 0.34% | 110.4368 | 0.34% | 15% | 13.0953 | 10% | 10.0397 | 1.5% | 0.19643 | 25.17% | 27.792 | 18%
SAR25_PF.0007.0001.0013 | PRODOTTI FINITI | LAVORI IN SOTTERRANEO | Opere in sotterraneo | COMPENSO per lo sgombero, il trasporto ed il conferimento a destinazione finale di materiale franato o di sovrataglio, qualora l’accaduto non sia dovuto a mancata capacità o diligenza dell’impresa. | m³ | 9.1404 | 0.1% | 11.5626 | 0.1% | 15% | 1.3711 | 10% | 1.0511 | 1.5% | 0.02057 | 24.66% | 2.8518 | 18%
SAR25_PF.0007.0001.0014 | PRODOTTI FINITI | LAVORI IN SOTTERRANEO | Opere in sotterraneo | SOVRAPPREZZO alle voci "scavo in sotterraneo", con o senza limitazioni all’uso di mezzi di produzione, da applicare qualora, in funzione del comportamento del cavo ed a seguito di ordine scritto della Direzione Lavori, si renda necessario completare la struttura anulare resistente con il getto dell’ARCO ROVESCIO, entro la distanza massima di un diametro e mezzo dal fronte di scavo; compreso l’onere dello scavo a campione di piedritti ed il trattamento dei materiali di risulta come da "scavo in sotterraneo" ed ogni altra prestazione, fornitura ed onere. | m³ | 35.009 | 0.04% | 44.2864 | 0.04% | 15% | 5.2514 | 10% | 4.026 | 1.5% | 0.07877 | 10.62% | 4.705 | 18%
SAR25_PF.0007.0001.0015 | PRODOTTI FINITI | LAVORI IN SOTTERRANEO | Opere in sotterraneo | SOVRAPPREZZO alle voci "scavo in sotterraneo", con o senza limitazioni all’uso di mezzi di produzione, da applicare qualora, in funzione del comportamento del cavo ed a seguito di ordine scritto della Direzione Lavori, si renda necessario completare la struttura anulare resistente con il getto dell’ARCO ROVESCIO, entro la distanza massima di tre diametri dal fronte di scavo; compreso l’onere dello scavo a campione di piedritti ed il trattamento dei materiali di risulta come da "scavo in sotterraneo" ed ogni altra prestazione, fornitura ed onere. | m³ | 28.2433 | 0.04% | 35.7278 | 0.04% | 15% | 4.2365 | 10% | 3.248 | 1.5% | 0.06355 | 8.96% | 3.2027 | 18%
SAR25_PF.0007.0001.0016 | PRODOTTI FINITI | LAVORI IN SOTTERRANEO | Opere in sotterraneo | SOVRAPPREZZO alle voci "scavo in sotterraneo" PER SCAVO FUORI SEZIONE CORRENTE per la costruzione di slarghi, camere, piazzuole di sosta ecc., esclusi pozzi di aereazione; lo scavo sarà eseguito in terreni di qualsiasi natura e consistenza, secondo le modalità ed i prezzi definite da altre voci di elenco; il sovrapprezzo verrà corrisposto ai soli volumi eccedenti la sezione corrente. | m³ | 35.748 | 0.06% | 45.2212 | 0.06% | 15% | 5.3622 | 10% | 4.111 | 1.5% | 0.08043 | 10.22% | 4.621 | 18%
SAR25_PF.0007.0002.0001 | PRODOTTI FINITI | LAVORI IN SOTTERRANEO | Tiranti, chiodature, tubi | PERFORAZIONE comunque inclinata all’interno delle gallerie o dei pozzi eseguita con attrezzatura a rotazione o rotopercussione a distruzione di nucleo per la posa in opera di qualsiasi tipo di tirante attivo o di chiodatura passiva, in terreni di qualsiasi natura e consistenza, compresa la roccia da mina, ovvero attraverso calcestruzzi, murature o manufatti di qualsiasi tipo situati a tergo del rivestimento, sia in asciutto che in presenza d’acqua; valutata per la effettiva lunghezza di perforazioni, per qualunque lunghezza e per diametro sino a mm 85. | m | 155.6344 | 0.01% | 196.8776 | 0.01% | 15% | 23.3452 | 10% | 17.898 | 1.5% | 0.35018 | 20.86% | 41.0678 | 18%
SAR25_PF.0007.0002.0002 | PRODOTTI FINITI | LAVORI IN SOTTERRANEO | Tiranti, chiodature, tubi | PERFORAZIONE comunque inclinata all’interno delle gallerie o dei pozzi eseguita con attrezzatura a rotazione o rotopercussione a distruzione di nucleo per la posa in opera di qualsiasi tipo di tirante attivo o di chiodatura passiva, in terreni di qualsiasi natura e consistenza, compresa la roccia da mina, ovvero attraverso calcestruzzi, murature o manufatti di qualsiasi tipo situati a tergo del rivestimento, sia in asciutto che in presenza d’acqua; valutata per la effettiva lunghezza di perforazioni, per qualunque lunghezza e per diametri da 85 a 120 mm. | m | 183.2414 | 0.01% | 231.8003 | 0.01% | 15% | 27.4862 | 10% | 21.0728 | 1.5% | 0.41229 | 21.32% | 49.4128 | 18%
SAR25_PF.0007.0002.0003 | PRODOTTI FINITI | LAVORI IN SOTTERRANEO | Tiranti, chiodature, tubi | FORNITURA E POSA IN OPERA IN SOTTERRANEO DI ACORAGGI FRIZIONALI AD ADERENZA CONTINUA TIPO SUPER SWELLEX. Ancoraggi frizionali in opera, ad aderenza continua su tutta la lunghezza del foro, tipo Super Swellex, in profilo tubolare d’acciaio speciale avente diametro di 54 mm, spessore 3 mm e carico di rottura minimo di 20 ton., espanso mediante iniezione d’acqua, alla pressione di almeno 30 MPa all’interno del profilato stesso, eseguiti in galleria per la stabilizzazione delle pareti di scavo in materiali di qualsiasi natura, consistenza e durezza, ivi comprese le rocce spingenti, le rocce tenere e dure da mina. Dati in opera entro foro opportunamente predisposto, esclusa la perforazione compensata con il prezzo alla voce perforazione in sotterraneo, compreso inoltre la piastra, il bullone, l’eventuale impiego di tubo forma, l’allontanamento dei materiali di risulta, la fornitura e posa in opera delle testate di ancoraggio nonché la fornitura e posa in opera degli apparecchi di misura ed il loro controllo durante l’esecuzione dei lavori ed ogni altra fornitura, prestazione ed onere. Bulloni da m 4.50. | cad. | 99.743 | 0.06% | 126.1749 | 0.06% | 15% | 14.9614 | 10% | 11.4704 | 1.5% | 0.22442 | 28.77% | 36.2969 | 18%
SAR25_PF.0007.0002.0004 | PRODOTTI FINITI | LAVORI IN SOTTERRANEO | Tiranti, chiodature, tubi | FORNITURA E POSA IN OPERA IN SOTTERRANEO DI ACORAGGI FRIZIONALI AD ADERENZA CONTINUA TIPO SUPER SWELLEX. Ancoraggi frizionali in opera, ad aderenza continua su tutta la lunghezza del foro, tipo Super Swellex, in profilo tubolare d’acciaio speciale avente diametro di 54 mm, spessore 3 mm e carico di rottura minimo di 20 ton., espanso mediante iniezione d’acqua, alla pressione di almeno 30 MPa all’interno del profilato stesso, eseguiti in galleria per la stabilizzazione delle pareti di scavo in materiali di qualsiasi natura, consistenza e durezza, ivi comprese le rocce spingenti, le rocce tenere e dure da mina. Dati in opera entro foro opportunamente predisposto, esclusa la perforazione compensata con il prezzo alla voce perforazione in sotterraneo, compreso inoltre la piastra, il bullone, l’eventuale impiego di tubo forma, l’allontanamento dei materiali di risulta, la fornitura e posa in opera delle testate di ancoraggio nonché la fornitura e posa in opera degli apparecchi di misura ed il loro controllo durante l’esecuzione dei lavori ed ogni altra fornitura, prestazione ed onere. Bulloni da m 6.00. | cad. | 122.649 | 0.05% | 155.151 | 0.05% | 15% | 18.3974 | 10% | 14.1046 | 1.5% | 0.27596 | 23.39% | 36.2969 | 18%
SAR25_PF.0007.0002.0005 | PRODOTTI FINITI | LAVORI IN SOTTERRANEO | Tiranti, chiodature, tubi | FORNITURA E POSA IN OPERA IN SOTTERRANEO DI TIRANTI ATTIVI IN BARRE DYWIDAG filettate e collegate tra loro con manicotto, munite di dispositivi di ancoraggio, costituiti da piastra e dado; compreso nel prezzo la fornitura e la posa in opera delle barre e dei loro accessori; comprese le iniezioni primarie e secondarie con miscele cementizie; compresa la messa in tensione dei tiranti in un unica fase, compreso l’onere per il trasporto e l’alloggiamento in cantiere di tutta l’attrezzatura necessaria, esclusa la perforazione; valutati per l’effettiva lunghezza del tirante, per i seguenti diametri e per le seguenti tensioni di tesatura: diametro mm 26.5 e tesatura sino a 30 t | m | 73.8673 | 0.01% | 93.4422 | 0.01% | 15% | 11.0801 | 10% | 8.4947 | 1.5% | 0.1662 | 37.83% | 35.3487 | 18%
SAR25_PF.0007.0002.0006 | PRODOTTI FINITI | LAVORI IN SOTTERRANEO | Tiranti, chiodature, tubi | FORNITURA E POSA IN OPERA IN SOTTERRANEO DI TIRANTI ATTIVI IN BARRE DYWIDAG filettate e collegate tra loro con manicotto, munite di dispositivi di ancoraggio, costituiti da piastra e dado; compreso nel prezzo la fornitura e la posa in opera delle barre e dei loro accessori; comprese le iniezioni primarie e secondarie con miscele cementizie; compresa la messa in tensione dei tiranti in un unica fase, compreso l’onere per il trasporto e l’alloggiamento in cantiere di tutta l’attrezzatura necessaria, esclusa la perforazione; valutati per l’effettiva lunghezza del tirante, per i seguenti diametri e per le seguenti tensioni di tesatura: diametro mm 32.0 e tesatura sino a 45 t | m | 87.1415 | 0.01% | 110.2341 | 0.01% | 15% | 13.0712 | 10% | 10.0213 | 1.5% | 0.19607 | 32.09% | 35.3748 | 18%
SAR25_PF.0007.0002.0007 | PRODOTTI FINITI | LAVORI IN SOTTERRANEO | Tiranti, chiodature, tubi | FORNITURA E POSA IN OPERA IN SOTTERRANEO DI TIRANTI ATTIVI IN BARRE DYWIDAG filettate e collegate tra loro con manicotto, munite di dispositivi di ancoraggio, costituiti da piastra e dado; compreso nel prezzo la fornitura e la posa in opera delle barre e dei loro accessori; comprese le iniezioni primarie e secondarie con miscele cementizie; compresa la messa in tensione dei tiranti in un unica fase, compreso l’onere per il trasporto e l’alloggiamento in cantiere di tutta l’attrezzatura necessaria, esclusa la perforazione; valutati per l’effettiva lunghezza del tirante, per i seguenti diametri e per le seguenti tensioni di tesatura: diametro mm 36.0 e tesatura sino a 60 t | m | 98.4085 | 0.01% | 124.4867 | 0.01% | 15% | 14.7613 | 10% | 11.317 | 1.5% | 0.22142 | 28.43% | 35.397 | 18%
SAR25_PF.0007.0002.0008 | PRODOTTI FINITI | LAVORI IN SOTTERRANEO | Tiranti, chiodature, tubi | FORNITURA E POSA IN OPERA IN SOTTERRANEO DI TIRANTI ATTIVI IN BARRE DYWIDAG filettate e collegate tra loro con manicotto, munite di dispositivi di ancoraggio, costituiti da piastra e dado; compreso nel prezzo la fornitura e la posa in opera delle barre e dei loro accessori; comprese le iniezioni primarie e secondarie con miscele cementizie; compresa la messa in tensione dei tiranti in un unica fase, compreso l’onere per il trasporto e l’alloggiamento in cantiere di tutta l’attrezzatura necessaria, esclusa la perforazione; valutati per l’effettiva lunghezza del tirante, per i seguenti diametri e per le seguenti tensioni di tesatura: diametro mm 40.0 e tesatura sino a 75 t | m | 110.9056 | 0.01% | 140.2956 | 0.01% | 15% | 16.6359 | 10% | 12.7541 | 1.5% | 0.24954 | 25.25% | 35.4216 | 18%
SAR25_PF.0007.0002.0009 | PRODOTTI FINITI | LAVORI IN SOTTERRANEO | Tiranti, chiodature, tubi | FORNITURA E POSA IN OPERA IN SOTTERRANEO DI TIRANTI ATTIVI IN BARRE DYWIDAG filettate e collegate tra loro con manicotto, munite di dispositivi di ancoraggio, costituiti da piastra e dado; compreso nel prezzo la fornitura e la posa in opera delle barre e dei loro accessori; comprese le iniezioni primarie e secondarie con miscele cementizie; compresa la messa in tensione dei tiranti in un unica fase, compreso l’onere per il trasporto e l’alloggiamento in cantiere di tutta l’attrezzatura necessaria, esclusa la perforazione; valutati per l’effettiva lunghezza del tirante, per i seguenti diametri e per le seguenti tensioni di tesatura: diametro mm 47.0 e tesatura sino a 100 t | m | 136.159 | 0.01% | 172.2412 | 0.01% | 15% | 20.4239 | 10% | 15.6583 | 1.5% | 0.30636 | 20.59% | 35.4713 | 18%
SAR25_PF.0007.0002.0010 | PRODOTTI FINITI | LAVORI IN SOTTERRANEO | Tiranti, chiodature, tubi | FORNITURA E POSA IN OPERA IN SOTTERRANEO DI TIRANTI ATTIVI IN TREFOLI da 0,6" in acciaio armonico; compreso la fornitura e la posa in opera dell’acciaio armonico; la fornitura e posa in opera di guaine, tubetti distanziatori e piastre di ancoraggio; comprese le iniezioni primarie e secondarie; compresa la messa in tensione dei tiranti in un unica fase, compreso l’onere per il trasporto e l’alloggiamento in cantiere di tutta l’attrezzatura necessaria, esclusa la perforazione; valutati per l’effettiva lunghezza del tirante, per le seguenti composizioni di trefoli e per le seguenti tensioni di tesatura: con n.2 trefoli e tesatura sino a 30 t | m | 49.2967 | 0.01% | 62.3603 | 0.01% | 15% | 7.3945 | 10% | 5.6691 | 1.5% | 0.11092 | 56.65% | 35.3285 | 18%
SAR25_PF.0007.0002.0011 | PRODOTTI FINITI | LAVORI IN SOTTERRANEO | Tiranti, chiodature, tubi | FORNITURA E POSA IN OPERA IN SOTTERRANEO DI TIRANTI ATTIVI IN TREFOLI da 0,6" in acciaio armonico; compreso la fornitura e la posa in opera dell’acciaio armonico; la fornitura e posa in opera di guaine, tubetti distanziatori e piastre di ancoraggio; comprese le iniezioni primarie e secondarie; compresa la messa in tensione dei tiranti in un unica fase, compreso l’onere per il trasporto e l’alloggiamento in cantiere di tutta l’attrezzatura necessaria, esclusa la perforazione; valutati per l’effettiva lunghezza del tirante, per le seguenti composizioni di trefoli e per le seguenti tensioni di tesatura: con n.3 trefoli e tesatura sino a 45 t | m | 51.5159 | 0.01% | 65.1676 | 0.01% | 15% | 7.7274 | 10% | 5.9243 | 1.5% | 0.11591 | 54.24% | 35.3469 | 18%
SAR25_PF.0007.0002.0012 | PRODOTTI FINITI | LAVORI IN SOTTERRANEO | Tiranti, chiodature, tubi | FORNITURA E POSA IN OPERA IN SOTTERRANEO DI TIRANTI ATTIVI IN TREFOLI da 0,6" in acciaio armonico; compreso la fornitura e la posa in opera dell’acciaio armonico; la fornitura e posa in opera di guaine, tubetti distanziatori e piastre di ancoraggio; comprese le iniezioni primarie e secondarie; compresa la messa in tensione dei tiranti in un unica fase, compreso l’onere per il trasporto e l’alloggiamento in cantiere di tutta l’attrezzatura necessaria;esclusa la perforazione; valutati per l’effettiva lunghezza del tirante, per le seguenti composizioni di trefoli e per le seguenti tensioni di tesatura: con n.4 trefoli e tesatura sino a 60 t | m | 53.7351 | 0.01% | 67.975 | 0.01% | 15% | 8.0603 | 10% | 6.1795 | 1.5% | 0.1209 | 52.03% | 35.3654 | 18%
SAR25_PF.0007.0002.0013 | PRODOTTI FINITI | LAVORI IN SOTTERRANEO | Tiranti, chiodature, tubi | FORNITURA E POSA IN OPERA IN SOTTERRANEO DI TIRANTI ATTIVI IN TREFOLI da 0,6" in acciaio armonico; compreso la fornitura e la posa in opera dell’acciaio armonico; la fornitura e posa in opera di guaine, tubetti distanziatori e piastre di ancoraggio; comprese le iniezioni primarie e secondarie; compresa la messa in tensione dei tiranti in un unica fase, compreso l’onere per il trasporto e l’alloggiamento in cantiere di tutta l’attrezzatura necessaria, esclusa la perforazione; valutati per l’effettiva lunghezza del tirante, per le seguenti composizioni di trefoli e per le seguenti tensioni di tesatura: con n.5 trefoli e tesatura sino a 75 t | m | 55.9543 | 0.01% | 70.7823 | 0.01% | 15% | 8.3932 | 10% | 6.4348 | 1.5% | 0.1259 | 49.99% | 35.3839 | 18%
SAR25_PF.0007.0002.0014 | PRODOTTI FINITI | LAVORI IN SOTTERRANEO | Tiranti, chiodature, tubi | FORNITURA E POSA IN OPERA IN SOTTERRANEO DI TIRANTI ATTIVI IN TREFOLI da 0,6" in acciaio armonico; compreso la fornitura e la posa in opera dell’acciaio armonico; la fornitura e posa in opera di guaine, tubetti distanziatori e piastre di ancoraggio; comprese le iniezioni primarie e secondarie; compresa la messa in tensione dei tiranti in un unica fase, compreso l’onere per il trasporto e l’alloggiamento in cantiere di tutta l’attrezzatura necessaria, esclusa la perforazione; valutati per l’effettiva lunghezza del tirante, per le seguenti composizioni di trefoli e per le seguenti tensioni di tesatura: con n.6 trefoli e tesatura sino a 90 t | m | 58.1736 | 0.01% | 73.5896 | 0.01% | 15% | 8.726 | 10% | 6.69 | 1.5% | 0.13089 | 48.11% | 35.4023 | 18%
SAR25_PF.0007.0002.0015 | PRODOTTI FINITI | LAVORI IN SOTTERRANEO | Tiranti, chiodature, tubi | FORNITURA E POSA IN OPERA IN SOTTERRANEO DI CHIODATURE PASSIVE con malte speciali costituite da barre di acciaio DYWIDAG da mm 26,5; compreso la fornitura e posa delle barre di acciaio e dei distanziatori di centraggio, le iniezioni di inghisaggio con malte speciali opportunamente additivate con superfluidificanti; esclusa la perforazione; valutati per l’effettiva lunghezza del tirante. | m | 57.7873 | 0.06% | 73.1009 | 0.06% | 15% | 8.6681 | 10% | 6.6455 | 1.5% | 0.13002 | 21.52% | 15.7326 | 18%
SAR25_PF.0007.0002.0016 | PRODOTTI FINITI | LAVORI IN SOTTERRANEO | Tiranti, chiodature, tubi | FORNITURA E POSA IN OPERA IN SOTTERRANEO DI CHIODATURE PASSIVE con malte speciali costituite da barre di acciaio B450C da mm 28 ad aderenza migliorata; compreso la fornitura e posa delle barre di acciaio e dei distanziatori di centraggio, le iniezioni di inghisaggio con malte speciali opportunamente additivate con superfluidificanti; esclusa la perforazione; valutati per l’effettiva lunghezza del tirante. | m | 32.4687 | 0.09% | 41.0729 | 0.09% | 15% | 4.8703 | 10% | 3.7339 | 1.5% | 0.07305 | 38.26% | 15.7129 | 18%
SAR25_PF.0007.0002.0017 | PRODOTTI FINITI | LAVORI IN SOTTERRANEO | Tiranti, chiodature, tubi | FORNITURA E POSA IN OPERA IN SOTTERRANEO DI CHIODATURE PASSIVE con resine, costituite da barre di acciaio DYWIDAG da mm 26,5; compreso la fornitura e posa delle barre; il bloccaggio con cartucce di speciale resina a presa rapida nella parte più profonda del foro e con cartucce di speciale resina a presa lenta distribuite nella restante parte; esclusa la perforazione; valutate per l’effettiva lunghezza del tirante. | m | 48.7411 | 0% | 61.6574 | 0% | 15% | 7.3112 | 10% | 5.6052 | 1.5% | 0.10967 | 17.49% | 10.7819 | 18%
SAR25_PF.0007.0002.0018 | PRODOTTI FINITI | LAVORI IN SOTTERRANEO | Tiranti, chiodature, tubi | FORNITURA E POSA IN OPERA IN SOTTERRANEO DI CHIODATURE PASSIVE con resine, costituite da barre di acciaio B450C da mm 28 ad aderenza migliorata; compreso la fornitura e posa delle barre; il bloccaggio con cartucce di speciale resina a presa rapida nella parte più profonda del foro e con cartucce di speciale resina a presa lenta distribuite nella restante parte; esclusa la perforazione; valutate per l’effettiva lunghezza del tirante. | m | 25.6465 | 0% | 32.4428 | 0% | 15% | 3.847 | 10% | 2.9493 | 1.5% | 0.0577 | 33.21% | 10.774 | 18%
SAR25_PF.0007.0002.0019 | PRODOTTI FINITI | LAVORI IN SOTTERRANEO | Tiranti, chiodature, tubi | FORNITURA E POSA IN OPERA IN SOTTERRANEO DI TUBO IN VETRORESINA INIETTATO PER PRECONSOLIDAMENTO DEL FRONTE DI SCAVO. Tubo in vetroresina ad aderenza migliorata con diametro mm 60 e spessore mm 10 dato in opera iniettato per il preconsolidamento del fronte di scavo in sotterraneo, compreso fornitura del tubo in vetroresina, gli occorrenti manicotti e collanti per ottenere la lunghezza richiesta, fino ad un massimo di m 15, le valvole per iniezione, contenute nel numero massimo di 3 al metro, il tappo di fondo, il tubo di sfogo d’aria, l’inghisaggio del tubo mediante iniezione di miscela cementizia eseguita a bassa pressione tra tubo e pareti di perforo e ripetuta ad alta pressione attraverso le valvole dall’interno del tubo ed ogni altro onere, solo esclusa la perforazione primaria da retribuire con il prezzo relativo alla perforazione in sotterraneo. Misurazione: da bocca foro alla effettiva lunghezza del tubo di vetroresina. | m | 65.1291 | 0.12% | 82.3884 | 0.12% | 15% | 9.7694 | 10% | 7.4898 | 1.5% | 0.14654 | 6.44% | 5.3085 | 18%
SAR25_PF.0007.0002.0020 | PRODOTTI FINITI | LAVORI IN SOTTERRANEO | Tiranti, chiodature, tubi | COMPENSO AGGIUNTIVO PER VALVOLA INIETTATA DOPO PERFORAZIONE DI TUBO DI VETRORESINA e predisposizione della sede della valvola, attraverso seconda iniezione ad alta pressione e con uso di doppia valvola di iniezione, dopo l’inghisaggio primario del tubo con malta cementizia. | cad. | 7.1471 | 0% | 9.0411 | 0% | 15% | 1.0721 | 10% | 0.82191 | 1.5% | 0.01608 |  |  | 18%
SAR25_PF.0007.0002.0021 | PRODOTTI FINITI | LAVORI IN SOTTERRANEO | Tiranti, chiodature, tubi | FORNITURA E POSA IN OPERA IN SOTTERRANEO DI TUBO IN VETRORESINA INIETTATO PER CONTENIMENTO DEL CONTORNO DEL CAVO. Tubo in vetroresina ad aderenza migliorata con diametro mm 60 e spessore mm 10 dato in opera iniettato per il contenimento del contorno del cavo, compreso: fornitura del tubo in vetroresina, gli occorrenti manicotti e collanti per ottenere la lunghezza richiesta, il tappo di fondo, il tubo di sfogo d’aria, l’inghisaggio del tubo mediante iniezione di miscela cementizia eseguita a bassa pressione tra tubo e pareti di perforo e ripetuta ad alta pressione attraverso le valvole dall’interno del tubo ed ogni altro onere, solo esclusa la perforazione primaria da retribuire con il prezzo relativo alla perforazione in sotterraneo. Misurazione: da bocca foro alla effettiva lunghezza del tubo di vetroresina. | m | 26.2873 | 0.2% | 33.2534 | 0.2% | 15% | 3.9431 | 10% | 3.023 | 1.5% | 0.05915 | 10.45% | 3.4753 | 18%
SAR25_PF.0007.0002.0022 | PRODOTTI FINITI | LAVORI IN SOTTERRANEO | Tiranti, chiodature, tubi | COMPENSO AGGIUNTIVO PER VALVOLA IN GOMMA PER TUBI DI VETRORESINA. Valvola in gomma spessore mm. 3,5 compresa foratura del tubo | cad. | 7.8977 | 0% | 9.9906 | 0% | 15% | 1.1846 | 10% | 0.90823 | 1.5% | 0.01777 |  |  | 18%
SAR25_PF.0007.0002.0023 | PRODOTTI FINITI | LAVORI IN SOTTERRANEO | Tiranti, chiodature, tubi | PERFORAZIONE IN SOTTERRANEO DI PALO SPECIALE di piccolo diametro ad andamento verticale o inclinato fino a 20° , di lunghezza fino a 15 m, eseguito con attrezzatura a rotazione o rotopercussione a distruzione di nucleo in terreni di qualunque natura e consistenza, compresa la roccia dura da mina o manufatti artificiali, sia asciutti che in presenza d’acqua; compreso l’onere dell’impiego del tubo forma o del rivestimento provvisorio; esclusi gli oneri: per impianto di cantiere, trasporti ed installazioni; valutati per la lunghezza effettiva di perforazione e per i seguenti diametri esterni del tubo forma o del rivestimento provvisorio: diametro esterno da mm 100 a 130 | m | 57.0844 | 0% | 72.2118 | 0% | 15% | 8.5627 | 10% | 6.5647 | 1.5% | 0.12844 | 29.09% | 21.0039 | 18%
SAR25_PF.0007.0002.0024 | PRODOTTI FINITI | LAVORI IN SOTTERRANEO | Tiranti, chiodature, tubi | PERFORAZIONE IN SOTTERRANEO DI PALO SPECIALE di piccolo diametro ad andamento verticale o inclinato fino a 20° , di lunghezza fino a 15 m, eseguito con attrezzatura a rotazione o rotopercussione a distruzione di nucleo in terreni di qualunque natura e consistenza, compresa la roccia dura da mina o manufatti artificiali, sia asciutti che in presenza d’acqua; compreso l’onere dell’impiego del tubo forma o del rivestimento provvisorio; esclusi gli oneri: per impianto di cantiere, trasporti ed installazioni; valutati per la lunghezza effettiva di perforazione e per i seguenti diametri esterni del tubo forma o del rivestimento provvisorio: diametro esterno da mm 160 a 180 | m | 61.8957 | 0% | 78.2981 | 0% | 15% | 9.2844 | 10% | 7.118 | 1.5% | 0.13927 | 28.53% | 22.3403 | 18%
SAR25_PF.0007.0002.0025 | PRODOTTI FINITI | LAVORI IN SOTTERRANEO | Tiranti, chiodature, tubi | PERFORAZIONE IN SOTTERRANEO DI PALO SPECIALE di piccolo diametro ad andamento verticale o inclinato fino a 20° , di lunghezza fino a 15 m, eseguito con attrezzatura a rotazione o rotopercussione a distruzione di nucleo in terreni di qualunque natura e consistenza, compresa la roccia dura da mina o manufatti artificiali, sia asciutti che in presenza d’acqua; compreso l’onere dell’impiego del tubo forma o del rivestimento provvisorio; esclusi gli oneri: per impianto di cantiere, trasporti ed installazioni; valutati per la lunghezza effettiva di perforazione e per i seguenti diametri esterni del tubo forma o del rivestimento provvisorio: diametro esterno da mm 210 a 220 | m | 66.0403 | 0% | 83.5409 | 0% | 15% | 9.906 | 10% | 7.5946 | 1.5% | 0.14859 | 28.52% | 23.8296 | 18%
SAR25_PF.0007.0002.0026 | PRODOTTI FINITI | LAVORI IN SOTTERRANEO | Tiranti, chiodature, tubi | FORMAZIONE DI PALI SPECIALI di piccolo diametro con malta cementizia dosata a kg 600 di cemento tipo 32,5 per ogni metro cubo di sabbia vagliata e lavata, compreso l’onere della presenza dell’armatura metallica da pagarsi a parte, valutata a metro cubo per la effettiva quantità posta in opera | m³ | 266.3367 | 0.4% | 336.916 | 0.4% | 15% | 39.9505 | 10% | 30.6287 | 1.5% | 0.59926 | 24.57% | 82.7761 | 18%
SAR25_PF.0007.0002.0027 | PRODOTTI FINITI | LAVORI IN SOTTERRANEO | Tiranti, chiodature, tubi | FORMAZIONE DI PALI SPECIALI di piccolo diametro con iniezione di miscele cementizie, binarie o a più componenti, eseguita a pressione controllata, con pompe o iniettori ad alta pressione, per mezzo di speciali otturatori, compresa la fornitura del cemento tipo 32,5, degli eventuali inerti ed additivi; compresa la fornitura dell’acqua ed il nolo dell’attrezzatura di iniezione; compreso l’onere della presenza dell’armatura metallica da pagarsi a parte; escluso la fornitura di valvole di non ritorno per iniezioni in fasi successive; valutate per chilogrammo di miscela secca effettivamente iniettata | kg | 0.68889 | 0.03% | 0.87144 | 0.03% | 15% | 0.10333 | 10% | 0.07922 | 1.5% | 0.00155 | 29.67% | 0.25852 | 18%
SAR25_PF.0007.0002.0028 | PRODOTTI FINITI | LAVORI IN SOTTERRANEO | Tiranti, chiodature, tubi | FORNITURA IN SOTTERRANEO DI LAMIERINO DI ACIAIO, per la formazione di camicie tubolari di qualsiasi diametro, da impiegare nella costruzione dei pali di fondazione in sotterraneo per evitare il dilavamento del calcestruzzo in presenza d’acqua, compresa la sagomatura ed ogni altra lavorazione per dare la camicia pronta per la posa in opera | kg | 2.4518 | 0.03% | 3.1015 | 0.03% | 15% | 0.36776 | 10% | 0.28195 | 1.5% | 0.00552 | 33.65% | 1.0437 | 18%
SAR25_PF.0007.0002.0029 | PRODOTTI FINITI | LAVORI IN SOTTERRANEO | Tiranti, chiodature, tubi | FORNITURA E POSA IN OPERA in sotterraneo di armatura metallica, nei fori compensati dalla relativa voce di elenco, costituita da barre di acciaio ad aderenza migliorata B450C controllato in stabilimento, compreso legature, piegature e quanto altro occorra. | kg | 1.5701 | 0% | 1.9862 | 0% | 15% | 0.23552 | 10% | 0.18056 | 1.5% | 0.00353 | 16.39% | 0.32545 | 18%
SAR25_PF.0007.0002.0030 | PRODOTTI FINITI | LAVORI IN SOTTERRANEO | Tiranti, chiodature, tubi | COMPENSO ALLE ARMATURE METALLICHE in acciaio B450C, sia in barre lisce che ad aderenza migliorata, di pali speciali di piccolo diametro per i maggiori oneri derivanti dal preconfezionamento in sotterraneo delle gabbie opportunamente assemblate mediante saldatura della spirale alle barre verticali. | kg | 0.66879 | 0% | 0.84602 | 0% | 15% | 0.10032 | 10% | 0.07691 | 1.5% | 0.0015 | 76.94% | 0.6509 | 18%
SAR25_PF.0007.0002.0031 | PRODOTTI FINITI | LAVORI IN SOTTERRANEO | Tiranti, chiodature, tubi | FORNITURA E POSA IN OPERA nei fori per pali speciali di piccolo diametro in sotterraneo di armatura portante costituita da tubi di acciaio di qualità S355, uniti con manicotti filettati, senza finestrature ma con l’applicazione dei soli piedini per distanziare il tubo dal fondo foro, per permettere il passaggio delle malte o delle iniezioni, per ogni chilogrammo di tubo posto in opera. | kg | 3.8576 | 0.01% | 4.8799 | 0.01% | 15% | 0.57864 | 10% | 0.44362 | 1.5% | 0.00868 | 13.72% | 0.66946 | 18%
SAR25_PF.0007.0002.0032 | PRODOTTI FINITI | LAVORI IN SOTTERRANEO | Tiranti, chiodature, tubi | SOVRAPPREZZO AI TUBI S355 per la formazione in sotterraneo di finestrature costituite da due coppie di fori, diametralmente opposti a due a due, distanziate fra loro di circa 60 cm in altezza, mentre ogni gruppo di quattro fori sarà distanziato di circa m 1,50 in altezza lungo l’asse del tubo e sarà ricoperto da un manicotto in gomma di adeguata lunghezza, per ogni chilogrammo di tubo | kg | 0.42309 | 0% | 0.53521 | 0% | 15% | 0.06346 | 10% | 0.04866 | 1.5% | 0.00095 | 79.05% | 0.42309 | 18%
SAR25_PF.0007.0002.0033 | PRODOTTI FINITI | LAVORI IN SOTTERRANEO | Tiranti, chiodature, tubi | COMPENSO PER APPOSIZIONE IN SOTTERRANEO di una valvola di non ritorno sui tubi di armatura dei pali speciali di piccolo diametro per consentire le iniezioni, a pressione controllata, in fasi successive. | cad. | 41.5861 | 0% | 52.6064 | 0% | 15% | 6.2379 | 10% | 4.7824 | 1.5% | 0.09357 | 26.23% | 13.8 | 18%
SAR25_PF.0007.0002.0034 | PRODOTTI FINITI | LAVORI IN SOTTERRANEO | Tiranti, chiodature, tubi | INSTALLAZIONE IN SOTTERANEO DI ATTREZZATRA per consolidamento colonnare del terreno tipo "JET- GROUTING" in ciascuna postazione, su aree accessibili ai mezzi di trasporto impiegati in sotterraneo, compreso l’onere del trasporto da una postazione alla successiva, il tracciamento e la picchettazione: a corpo. | cad. | 384.5157 | 0% | 486.4123 | 0% | 15% | 57.6773 | 10% | 44.2193 | 1.5% | 0.86516 | 51.18% | 248.955 | 18%
SAR25_PF.0007.0002.0035 | PRODOTTI FINITI | LAVORI IN SOTTERRANEO | Tiranti, chiodature, tubi | REALIZZAZIONE IN SOTTERRANEO DI COLONNA DI TERRENO CONSOLIDATO con il sistema "JET- GROUTING" o similare verticale o subverticale, tra loro compenetrate o non e comunque secondo quanto disposto dalla D.L., in terreno di qualsiasi natura e consistenza per profondità fino a m 20,00, eseguita mediante introduzione a rotazione di aste di diametro opportuno che vengono ritirate e ruotate a velocità prefissata iniettando attraverso appositi ugelli ad altissima pressione (300-450 Atm) la miscela cementizia binaria con rapporto cemento/acqua non inferiore a 1/1 in peso, con pressioni e velocità di iniezione tali da consentire la formazione della colonna del diametro prescritto, con procedimento monofluido (miscela cementizia) o bifluido (miscela cementizia ed aria) onde ottenere lungo tutta la colonna una resistenza a compressione di terreno consolidato non inferiore a 10 N/ mm; compreso la fornitura del cemento tipo 32,5, dell’acqua, dei materiali di consumo ed il nolo delle attrezzature; valutata per la effettiva profondità della colonna, esclusa la fornitura e posa in opera di tubo metallico di armatura, e per i seguenti diametri della colonna di terreno consolidato: diametro cm 50-60 | m | 125.4913 | 0.02% | 158.7465 | 0.02% | 15% | 18.8237 | 10% | 14.4315 | 1.5% | 0.28236 | 23.84% | 37.84 | 18%
SAR25_PF.0007.0002.0036 | PRODOTTI FINITI | LAVORI IN SOTTERRANEO | Tiranti, chiodature, tubi | REALIZZAZIONE IN SOTTERRANEO DI COLONNA DI TERRENO CONSOLIDATO con il sistema "JET- GROUTING" o similare verticale o subverticale, tra loro compenetrate o non e comunque secondo quanto disposto dalla D.L., in terreno di qualsiasi natura e consistenza per profondità fino a m 20,00, eseguita mediante introduzione a rotazione di aste di diametro opportuno che vengono ritirate e ruotate a velocità prefissata iniettando attraverso appositi ugelli ad altissima pressione (300-450 Atm) la miscela cementizia binaria con rapporto cemento/acqua non inferiore a 1/1 in peso, con pressioni e velocità di iniezione tali da consentire la formazione della colonna del diametro prescritto, con procedimento monofluido (miscela cementizia) o bifluido (miscela cementizia ed aria) onde ottenere lungo tutta la colonna una resistenza a compressione di terreno consolidato non inferiore a 10 N/ mm; compreso la fornitura del cemento tipo 32,5, dell’acqua, dei materiali di consumo ed il nolo delle attrezzature; valutata per la effettiva profondità della colonna, esclusa la fornitura e posa in opera di tubo metallico di armatura, e per i seguenti diametri della colonna di terreno consolidato: diametro cm 70-80 | m | 186.2371 | 0.03% | 235.5899 | 0.03% | 15% | 27.9356 | 10% | 21.4173 | 1.5% | 0.41903 | 20.01% | 47.133 | 18%
SAR25_PF.0007.0002.0037 | PRODOTTI FINITI | LAVORI IN SOTTERRANEO | Tiranti, chiodature, tubi | REALIZZAZIONE IN SOTTERRANEO DI COLONNA DI TERRENO CONSOLIDATO con il sistema "JET- GROUTING" o similare verticale o subverticale, tra loro compenetrate o non e comunque secondo quanto disposto dalla D.L., in terreno di qualsiasi natura e consistenza per profondità fino a m 20,00, eseguita mediante introduzione a rotazione di aste di diametro opportuno che vengono ritirate e ruotate a velocità prefissata iniettando attraverso appositi ugelli ad altissima pressione (300-450 Atm) la miscela cementizia binaria con rapporto cemento/acqua non inferiore a 1/1 in peso, con pressioni e velocità di iniezione tali da consentire la formazione della colonna del diametro prescritto, con procedimento monofluido (miscela cementizia) o bifluido (miscela cementizia ed aria) onde ottenere lungo tutta la colonna una resistenza a compressione di terreno consolidato non inferiore a 10 N/ mm; compreso la fornitura del cemento tipo 32,5, dell’acqua, dei materiali di consumo ed il nolo delle attrezzature; valutata per la effettiva profondità della colonna, esclusa la fornitura e posa in opera di tubo metallico di armatura, e per i seguenti diametri della colonna di terreno consolidato: diametro cm 90-100 | m | 273.6461 | 0.04% | 346.1623 | 0.04% | 15% | 41.0469 | 10% | 31.4693 | 1.5% | 0.6157 | 16.67% | 57.7034 | 18%
SAR25_PF.0007.0002.0038 | PRODOTTI FINITI | LAVORI IN SOTTERRANEO | Tiranti, chiodature, tubi | FORNITURA E POSA IN OPERA IN SOTTERANEO nelle colonne di terreno consolidato di armatura costituita da tubi di acciaio di qualità S355, uniti con manicotti filettati, escluse le finestrature, da pagare a parte per ogni chilogrammo di tubo posto in opera | kg | 4.1537 | 0.01% | 5.2545 | 0.01% | 15% | 0.62306 | 10% | 0.47768 | 1.5% | 0.00935 | 18.38% | 0.96559 | 18%
SAR25_PF.0007.0002.0039 | PRODOTTI FINITI | LAVORI IN SOTTERRANEO | Tiranti, chiodature, tubi | ESECUZIONE DI PREFORI IN SOTTERANEO con attrezzatura di perforazione a rotazione o rotopercussione, a distruzione di nucleo, da eseguirsi nelle opere di consolidamento colonnare, per consentire l’attraversamento di murature, fondazioni in genere e banchi di terreno cementato che non consentono il normale avanzamento dell’utensile di perforazione dell’attrezzatura per "JET-GROUTING" | m | 78.9494 | 0% | 99.871 | 0% | 15% | 11.8424 | 10% | 9.0792 | 1.5% | 0.17764 | 34.46% | 34.4205 | 18%
SAR25_PF.0007.0002.0040 | PRODOTTI FINITI | LAVORI IN SOTTERRANEO | Tiranti, chiodature, tubi | INSTALLAZIONE DI ATTREZZATURA IN SOTTERRANEO PER INIEZIONE in ciascuna postazione o gruppo di postazioni contigue, su aree accessibili ai normali mezzi di trasporto, compreso l’onere del trasporto da una postazione alla successiva, il tracciamento e la picchettazione. | cad. | 268.9554 | 0% | 340.2286 | 0% | 15% | 40.3433 | 10% | 30.9299 | 1.5% | 0.60515 | 48.78% | 165.97 | 18%
SAR25_PF.0007.0002.0041 | PRODOTTI FINITI | LAVORI IN SOTTERRANEO | Tiranti, chiodature, tubi | INIEZIONI DI MISCELE CEMENTIZIE IN SOTTERRANEO, binarie o a più componenti; eseguita a pressione controllata, con pompe o iniettori ad alta pressione, per mezzo di speciali otturatori; esclusa la fornitura dei leganti, degli inerti e dei correttivi; compresa la fornitura dell’acqua e di tutta l’attrezzatura necessaria; valutata per chilogrammo di cemento secco iniettato e per i seguenti assorbimenti, sempre in chilogrammi di cemento, per metro lineare di foro iniettato per assorbimenti sino a kg/m 100 | kg | 0.19031 | 0% | 0.24075 | 0% | 15% | 0.02855 | 10% | 0.02189 | 1.5% | 0.00043 | 44.12% | 0.10622 | 18%
SAR25_PF.0007.0002.0042 | PRODOTTI FINITI | LAVORI IN SOTTERRANEO | Tiranti, chiodature, tubi | INIEZIONI DI MISCELE CEMENTIZIE IN SOTTERRANEO, binarie o a più componenti; eseguita a pressione controllata, con pompe o iniettori ad alta pressione, per mezzo di speciali otturatori; esclusa la fornitura dei leganti, degli inerti e dei correttivi; compresa la fornitura dell’acqua e di tutta l’attrezzatura necessaria; valutata per chilogrammo di cemento secco iniettato e per i seguenti assorbimenti, sempre in chilogrammi di cemento, per metro lineare di foro iniettato per assorbimenti da kg/m 101 a kg/m 250 | kg | 0.25392 | 0% | 0.32121 | 0% | 15% | 0.03809 | 10% | 0.0292 | 1.5% | 0.00057 | 43.54% | 0.13986 | 18%
SAR25_PF.0007.0002.0043 | PRODOTTI FINITI | LAVORI IN SOTTERRANEO | Tiranti, chiodature, tubi | INIEZIONI DI MISCELE CEMENTIZIE IN SOTTERRANEO, binarie o a più componenti; eseguita a pressione controllata, con pompe o iniettori ad alta pressione, per mezzo di speciali otturatori; esclusa la fornitura dei leganti, degli inerti e dei correttivi; compresa la fornitura dell’acqua e di tutta l’attrezzatura necessaria; valutata per chilogrammo di cemento secco iniettato e per i seguenti assorbimenti, sempre in chilogrammi di cemento, per metro lineare di foro iniettato per assorbimenti da kg/m 251 a kg/m 500 | kg | 0.26564 | 0% | 0.33604 | 0% | 15% | 0.03985 | 10% | 0.03055 | 1.5% | 0.0006 | 43.62% | 0.14659 | 18%
SAR25_PF.0007.0002.0044 | PRODOTTI FINITI | LAVORI IN SOTTERRANEO | Tiranti, chiodature, tubi | INIEZIONI DI MISCELE CEMENTIZIE IN SOTTERRANEO, binarie o a più componenti; eseguita a pressione controllata, con pompe o iniettori ad alta pressione, per mezzo di speciali otturatori; esclusa la fornitura dei leganti, degli inerti e dei correttivi; compresa la fornitura dell’acqua e di tutta l’attrezzatura necessaria; valutata per chilogrammo di cemento secco iniettato e per i seguenti assorbimenti, sempre in chilogrammi di cemento, per metro lineare di foro iniettato per assorbimenti oltre kg/m 500 | kg | 0.26611 | 0% | 0.33663 | 0% | 15% | 0.03992 | 10% | 0.0306 | 1.5% | 0.0006 | 42.2% | 0.14206 | 18%
SAR25_PF.0007.0002.0045 | PRODOTTI FINITI | LAVORI IN SOTTERRANEO | Tiranti, chiodature, tubi | INIEZIONE DI MISCELE SILICATICHE IN SOTTERRANEO eseguite a pressione controllata, esclusa la fornitura dei materiali leganti e correttivi, compresa la fornitura dell’acqua e di tutta l’attrezzatura necessaria, valutata per litro di sostanza iniettata a esclusione dell’acqua | l | 0.79554 | 0% | 1.0064 | 0% | 15% | 0.11933 | 10% | 0.09149 | 1.5% | 0.00179 | 17.1% | 0.17207 | 18%
SAR25_PF.0007.0002.0046 | PRODOTTI FINITI | LAVORI IN SOTTERRANEO | Tiranti, chiodature, tubi | COMPENSO PER IMPIEGO DI ARMATURA DI SOSTENO IN LINER-PLATES. Compenso per impiego di armatura di sostegno provvisionale all’interno del cunicolo eseguito con fresa a testa rotante, costituita da pannelli metallici tipo liner-plates composti da profilati NP 120 calandrati in acciaio tipo Fe 360, dati in opera imbullonati o saldati, per qualsiasi superficie di armatura. Compreso oneri di approvvigionamento a piè d’opera, posa in opera e rimozione, restando il materiale di proprietà dell’impresa. | kg | 1.9401 | 0.36% | 2.4543 | 0.36% | 15% | 0.29102 | 10% | 0.22312 | 1.5% | 0.00437 | 55.6% | 1.3646 | 18%
SAR25_PF.0007.0003.0001 | PRODOTTI FINITI | LAVORI IN SOTTERRANEO | Acciai e intonaci | RIVESTIMENTO PARETI DEL CUNICOLO CON MALTE FBRORINFORZATE. Rivestimento strutturale delle pareti del cunicolo eseguito da fresa a testa rotante con malte preconfezionate e fibrorinforzate a base cementizia o sintetica ad elevate caratteristiche meccaniche (resistenza a compressione maggiore di 25 MPa dopo 24 ore e maggiore di 50 MPa dopo 28 giorni) ed a presa accelerata, applicate a proiezione anche in presenza d’acqua; dato in opera compreso la fornitura di tutti i materiali, le attrezzature occorrenti ed ogni altra prestazione od onere. Per uno spessore medio finito di cm. 4. | m² | 25.3033 | 0.72% | 32.0087 | 0.72% | 15% | 3.7955 | 10% | 2.9099 | 1.5% | 0.05693 | 11.8% | 3.7767 | 18%
SAR25_PF.0007.0003.0002 | PRODOTTI FINITI | LAVORI IN SOTTERRANEO | Acciai e intonaci | FORNITURA E POSA IN OPERA DI ARMATURA CENTNATA IN SOTTERRANEO, anche di tipo scampanato, costituita da profilati in acciaio aventi la sagoma prescritta; l’armatura sarà posta in opera annegata nel conglomerato di rivestimento delle gallerie o dei pozzi di aereazione, ovvero nel calcestruzzo spruzzato; le centine saranno fornite complete di giunti di unione, distanziatori ecc. | kg | 2.6061 | 0.02% | 3.2967 | 0.02% | 15% | 0.39091 | 10% | 0.2997 | 1.5% | 0.00586 | 12.15% | 0.40043 | 18%
SAR25_PF.0007.0003.0003 | PRODOTTI FINITI | LAVORI IN SOTTERRANEO | Acciai e intonaci | RETE IN ACCIAIO A MAGLIE ELETTROSALDATE IN SOTTERRANEO. Costituita da tondini di acciaio ad aderenza migliorata a maglie quadre in pannelli standard, fornita in opera compresi sfridi, tagli, eventuali legature, sovrapposizioni etc.. con filo FI 8-10, maglia 15x15 - 20x20 per l’esecuzione di strati di prerivestimento in calcestruzzo spruzzato, ogni onere compreso. Eseguita sia in calotta che su piedritti o arco rovescio | kg | 2.0047 | 0.01% | 2.536 | 0.01% | 15% | 0.30071 | 10% | 0.23055 | 1.5% | 0.00451 | 16.63% | 0.42185 | 18%
SAR25_PF.0007.0003.0004 | PRODOTTI FINITI | LAVORI IN SOTTERRANEO | Acciai e intonaci | SCALETTE ACCIAIO IN BARRE B450C PER TESTE DI ANCORAGGIO IN SOTTERRANEO. Fornitura e posa in opera di scalette metalliche in acciaio in barre del tipo B450C, dei tipi e delle dimensioni di progetto e delle norme tecniche atte a collegare le teste degli ancoraggi in roccia e a rinforzare la rete per il calcestruzzo spruzzato. | kg | 2.2243 | 0% | 2.8138 | 0% | 15% | 0.33365 | 10% | 0.2558 | 1.5% | 0.005 |  |  | 18%
SAR25_PF.0007.0003.0005 | PRODOTTI FINITI | LAVORI IN SOTTERRANEO | Acciai e intonaci | VOLTA CONTINUA IN ELEMENTI TRONCO CONICI CON PRETAGLIO. Volta continua in elementi tronco conici costruita in avanzamento rispetto al fronte di scavo in galleria. Il prezzo comprende: l’esecuzione degli elementi tronco conici, ciascuno della lunghezza minima di m 3,50 e tra loro sovrapposti di almeno 50 cm mediante: taglio del terreno sul perimetro della sezione di scavo mediante idonea attrezzatura (ad es. fresa puntuale), riempimento dl cavo risultante con conglomerato cementizio spruzzato confezionato con inerti di dimensione massima di mm 15 ed avente Rck maggiore di 8 MPa dopo 7 ore, maggiore di 20 MPa dopo 36 h e maggiore di 35 MPa dopo 28 gg dal getto; armatura del conglomerato spruzzato con 30 kg/mc di fibre di acciaio derivate da filo trafilato a freddo del diametro di mm 0,5 avente Fp(0,2)k maggiore di 800 MPa, in elementi di lunghezza 30 mm con estremità sagomate ad uncino, confezionate sciolte od in pacchetto legate con collante solubile in acqua; Compreso inoltre il trasporto a rifiuto del materiale di risulta ed ogni altro onere e prescrizione per lo scavo di galleria. Misurato in superficie teorica della volta in vista, valutata sullo sviluppo medio dell’intradosso per la lunghezza in asse galleria, senza tenere conto delle sovrapposizioni. VOLTA DI SPESSORE NON INFERIORE A 18,00 cm. | m² | 266.7313 | 2.38% | 337.4151 | 2.38% | 15% | 40.0097 | 10% | 30.6741 | 1.5% | 0.60015 | 15.79% | 53.2758 | 18%
SAR25_PF.0007.0003.0006 | PRODOTTI FINITI | LAVORI IN SOTTERRANEO | Acciai e intonaci | VOLTA CONTINUA IN ELEMENTI TRONCO CONICI CON PRETAGLIO. Volta continua in elementi tronco conici costruita in avanzamento rispetto al fronte di scavo in galleria. Il prezzo comprende: l’esecuzione degli elementi tronco conici, ciascuno della lunghezza minima di m 3,50 e tra loro sovrapposti di almeno 50 cm mediante: taglio del terreno sul perimetro della sezione di scavo mediante idonea attrezzatura (ad es. fresa puntuale), riempimento dl cavo risultante con conglomerato cementizio spruzzato confezionato con inerti di dimensione massima di mm 15 ed avente Rck maggiore di 8 MPa dopo 7 ore, maggiore di 20 MPa dopo 36 h e maggiore di 35 MPa dopo 28 gg dal getto; armatura del conglomerato spruzzato con 30 kg/mc di fibre di acciaio derivate da filo trafilato a freddo del diametro di mm 0,5 avente Fp(0,2)k maggiore di 800 MPa, in elementi di lunghezza 30 mm con estremità sagomate ad uncino, confezionate sciolte od in pacchetto legate con collante solubile in acqua; Compreso inoltre il trasporto a rifiuto del materiale di risulta ed ogni altro onere e prescrizione per lo scavo di galleria. Misurato in superficie teorica della volta in vista, valutata sullo sviluppo medio dell’intradosso per la lunghezza in asse galleria, senza tenere conto delle sovrapposizioni. VOLTA DI SPESSORE NON INFERIORE A 20,00 cm. | m² | 280.8248 | 2.45% | 355.2434 | 2.45% | 15% | 42.1237 | 10% | 32.2948 | 1.5% | 0.63186 | 15.76% | 55.9705 | 18%
SAR25_PF.0007.0003.0007 | PRODOTTI FINITI | LAVORI IN SOTTERRANEO | Acciai e intonaci | VOLTA CONTINUA IN ELEMENTI TRONCO CONICI CON PRETAGLIO. Volta continua in elementi tronco conici costruita in avanzamento rispetto al fronte di scavo in galleria. Il prezzo comprende: l’esecuzione degli elementi tronco conici, ciascuno della lunghezza minima di m 3,50 e tra loro sovrapposti di almeno 50 cm mediante: taglio del terreno sul perimetro della sezione di scavo mediante idonea attrezzatura (ad es. fresa puntuale), riempimento dl cavo risultante con conglomerato cementizio spruzzato confezionato con inerti di dimensione massima di mm 15 ed avente Rck maggiore di 8 MPa dopo 7 ore, maggiore di 20 MPa dopo 36 h e maggiore di 35 MPa dopo 28 gg dal getto; armatura del conglomerato spruzzato con 30 kg/mc di fibre di acciaio derivate da filo trafilato a freddo del diametro di mm 0,5 avente Fp(0,2)k maggiore di 800 MPa, in elementi di lunghezza 30 mm con estremità sagomate ad uncino, confezionate sciolte od in pacchetto legate con collante solubile in acqua; Compreso inoltre il trasporto a rifiuto del materiale di risulta ed ogni altro onere e prescrizione per lo scavo di galleria. Misurato in superficie teorica della volta in vista, valutata sullo sviluppo medio dell’intradosso per la lunghezza in asse galleria, senza tenere conto delle sovrapposizioni. VOLTA DI SPESSORE NON INFERIORE A 24,00 cm. | m² | 304.1615 | 2.61% | 384.7643 | 2.61% | 15% | 45.6242 | 10% | 34.9786 | 1.5% | 0.68436 | 15.6% | 60.0125 | 18%
SAR25_PF.0007.0003.0008 | PRODOTTI FINITI | LAVORI IN SOTTERRANEO | Acciai e intonaci | ACCIAIO IN BARRE PER LAVORI IN SOTTERRANEO, in barre tonde ad aderenza migliorata del tipo B450C, controllato in stabilimento, tagliato a misura, sagomato e assemblato, fornito in opera compreso sfrido, legature con filo di ferro ricotto, compensato per il peso derivante dallo sviluppo della lunghezza prevista in progetto o dalla D.L., escluse eventuali saldature. Compresi gli oneri derivanti dai controlli e dalle certificazioni di legge. Per strutture sottili con impiego di barre fino al FI 12 | kg | 2.3816 | 0% | 3.0127 | 0% | 15% | 0.35723 | 10% | 0.27388 | 1.5% | 0.00536 | 33.23% | 1.001 | 18%
SAR25_PF.0007.0003.0009 | PRODOTTI FINITI | LAVORI IN SOTTERRANEO | Acciai e intonaci | ACCIAIO IN BARRE PER LAVORI IN SOTTERRANEO, in barre tonde ad aderenza migliorata del tipo B450C, controllato in stabilimento, tagliato a misura, sagomato e assemblato, fornito in opera compreso sfrido, legature con filo di ferro ricotto, compensato per il peso derivante dallo sviluppo della lunghezza prevista in progetto o dalla D.L., escluse eventuali saldature. Compresi gli oneri derivanti dai controlli e dalle certificazioni di legge. Per strutture medie con impiego prevalente di barre del FI 14-20 | kg | 2.1012 | 0.01% | 2.658 | 0.01% | 15% | 0.31518 | 10% | 0.24164 | 1.5% | 0.00473 | 25.98% | 0.69052 | 18%
SAR25_PF.0007.0003.0010 | PRODOTTI FINITI | LAVORI IN SOTTERRANEO | Acciai e intonaci | ACCIAIO IN BARRE PER LAVORI IN SOTTERRANEO, in barre tonde ad aderenza migliorata del tipo B450C, controllato in stabilimento, tagliato a misura, sagomato e assemblato, fornito in opera compreso sfrido, legature con filo di ferro ricotto, compensato per il peso derivante dallo sviluppo della lunghezza prevista in progetto o dalla D.L., escluse eventuali saldature. Compresi gli oneri derivanti dai controlli e dalle certificazioni di legge. Per strutture grosse con impiego prevalente di barre del FI 22-30 | kg | 1.932 | 0% | 2.4439 | 0% | 15% | 0.28979 | 10% | 0.22217 | 1.5% | 0.00435 | 22.56% | 0.55135 | 18%
SAR25_PF.0007.0003.0011 | PRODOTTI FINITI | LAVORI IN SOTTERRANEO | Acciai e intonaci | INSTALLAZIONE IN SOTTERRANEO DI ATTREZZATURA PER RIVESTIMENTO IN GUNITE in ciascuna postazione per un tratto di rivestimento continuo eseguito dalla stessa postazione, su aree accessibili ai normali mezzi di trasporto, compreso l’onere del trasporto da una postazione alla successiva, il tracciamento e la picchettazione | cad. | 160.3622 | 0% | 202.8582 | 0% | 15% | 24.0543 | 10% | 18.4417 | 1.5% | 0.36081 | 44.62% | 90.515 | 18%
SAR25_PF.0007.0003.0012 | PRODOTTI FINITI | LAVORI IN SOTTERRANEO | Acciai e intonaci | INTONACO O RIVESTIMENTO DI GUNITE IN SOTTERRNEO, anche armata, con malta o betoncino spruzzato, dosato con kg 600 di cemento tipo 32.5 a m, anche a strati successivi, compreso: la fornitura della miscela cementizia, il nolo delle attrezzature di miscelazione e spruzzatrici complete di tubi e lancia; escluso: la preparazione, la pulizia o sabbiatura della superficie da rivestire, la fornitura e posa dell’armatura metallica e gli eventuali ponteggi; valutato per la effettiva superficie intonacata o rivestita e per i seguenti spessori con spessore cm 5 | m² | 33.5939 | 0.7% | 42.4962 | 0.7% | 15% | 5.0391 | 10% | 3.8633 | 1.5% | 0.07559 | 13.54% | 5.7521 | 18%
SAR25_PF.0007.0003.0013 | PRODOTTI FINITI | LAVORI IN SOTTERRANEO | Acciai e intonaci | INTONACO O RIVESTIMENTO DI GUNITE IN SOTTERRNEO, anche armata, con malta o betoncino spruzzato, dosato con kg 600 di cemento tipo 32.5 a m, anche a strati successivi, compreso: la fornitura della miscela cementizia, il nolo delle attrezzature di miscelazione e spruzzatrici complete di tubi e lancia; escluso: la preparazione, la pulizia o sabbiatura della superficie da rivestire, la fornitura e posa dell’armatura metallica e gli eventuali ponteggi; valutato per la effettiva superficie intonacata o rivestita e per i seguenti per usi spessore cm 10 | m² | 61.2063 | 0.75% | 77.4259 | 0.75% | 15% | 9.1809 | 10% | 7.0387 | 1.5% | 0.13771 | 11.44% | 8.8605 | 18%
SAR25_PF.0007.0003.0014 | PRODOTTI FINITI | LAVORI IN SOTTERRANEO | Acciai e intonaci | INTONACO O RIVESTIMENTO DI GUNITE IN SOTTERRNEO, anche armata, con malta o betoncino spruzzato, dosato con kg 600 di cemento tipo 32.5 a m, anche a strati successivi, compreso: la fornitura della miscela cementizia, il nolo delle attrezzature di miscelazione e spruzzatrici complete di tubi e lancia; escluso: la preparazione, la pulizia o sabbiatura della superficie da rivestire, la fornitura e posa dell’armatura metallica e gli eventuali ponteggi; valutato per la effettiva superficie intonacata o rivestita e per i seguenti per usi spessore cm 20 | m² | 116.9142 | 0.76% | 147.8964 | 0.76% | 15% | 17.5371 | 10% | 13.4451 | 1.5% | 0.26306 | 10.7% | 15.8177 | 18%
SAR25_PF.0007.0004.0001 | PRODOTTI FINITI | LAVORI IN SOTTERRANEO | Casseforme per calcestruzzi | CASSEFORME PER CALCESTRUZZI DI RIVESTIMENTO IN SOTTERRANEO - PER CALOTTA E PIEDRITTI. Casseforme rette o curve per rivestimenti di galleria o opere accessorie o complementari, in calcestruzzo semplice o armato, comprese le armature di sostegno, chioderie, legacci, disarmanti, sfrido e compreso altresì il disarmo, la pulizia e il riaccatastamento del legname, valutate per l’effettiva superficie dei casseri a contatto con il getto. | m² | 30.1476 | 0.34% | 38.1367 | 0.34% | 15% | 4.5221 | 10% | 3.467 | 1.5% | 0.06783 | 65.43% | 24.9517 | 18%
SAR25_PF.0007.0004.0002 | PRODOTTI FINITI | LAVORI IN SOTTERRANEO | Casseforme per calcestruzzi | CASSEFORME PER CALCESTRUZZI DI RIVESTIMENTO IN SOTTERRANEO - PER POZZI DI AERAZIONE DI QUALUNQUE PROFONDITA’. Casseforme rette o curve per rivestimenti di pozzi di aerazione o opere accessorie o complementari, in calcestruzzo semplice o armato, comprese le armature di sostegno, chioderie, legacci, disarmanti, sfrido e compreso altresì il disarmo, la pulizia e il riaccatastamento del legname, valutate per l’effettiva superficie dei casseri a contatto con il getto. | m² | 58.6501 | 0.29% | 74.1924 | 0.29% | 15% | 8.7975 | 10% | 6.7448 | 1.5% | 0.13196 | 67.15% | 49.8211 | 18%
SAR25_PF.0007.0005.0001 | PRODOTTI FINITI | LAVORI IN SOTTERRANEO | Getti | GETTO DI CONGLOMERATO CEMENTIZIO di qualunque spessore per rivestimento di gallerie e delle loro opere accessorie e complementari, eseguito secondo le prescrizioni di progetto e le norme tecniche, anche all’interno del prerivestimento in calcestruzzo spruzzato, od in presenza di armature o centine; sono compresi la miscelazione degli additivi, la vibrazione ed ogni altro onere, escluse le casseforme da contabilizzarsi a parte. E’ da contabilizzare secondo lo spessore teorico disposto; qualora la quantità effettivamente impiegata sia maggiore e ciò venga riconosciuto dalla D.L. non dipendente da carenze dell’impresa, verrà eventualmente corrisposto il prezzo per il riempimento di cavità. Esclusa la fornitura degli eventuali additivi, solo se ordinata dalla D.L., come da Capitolato. Calcestruzzo tipo RCK 30 N/mm² per calotta e piedritti. | m³ | 235.4256 | 13.59% | 297.8134 | 13.59% | 15% | 35.3138 | 10% | 27.0739 | 1.5% | 0.52971 | 12% | 35.7253 | 18%
SAR25_PF.0007.0005.0002 | PRODOTTI FINITI | LAVORI IN SOTTERRANEO | Getti | GETTO DI CONGLOMERATO CEMENTIZIO di qualunque spessore per rivestimento di gallerie e delle loro opere accessorie e complementari, eseguito secondo le prescrizioni di progetto e le norme tecniche, anche all’interno del prerivestimento in calcestruzzo spruzzato, od in presenza di armature o centine; sono compresi la miscelazione degli additivi, la vibrazione ed ogni altro onere, escluse le casseforme da contabilizzarsi a parte. E’ da contabilizzare secondo lo spessore teorico disposto; qualora la quantità effettivamente impiegata sia maggiore e ciò venga riconosciuto dalla D.L. non dipendente da carenze dell’impresa, verrà eventualmente corrisposto il prezzo per il riempimento di cavità. Esclusa la fornitura degli eventuali additivi, solo se ordinata dalla D.L., come da Capitolato. Calcestruzzo tipo RCK 30 N/mm² per pozzi di profondità inferiore a m. 50,00. | m³ | 246.4942 | 13.06% | 311.8152 | 13.06% | 15% | 36.9741 | 10% | 28.3468 | 1.5% | 0.55461 | 14.29% | 44.5628 | 18%
SAR25_PF.0007.0005.0003 | PRODOTTI FINITI | LAVORI IN SOTTERRANEO | Getti | GETTO DI CONGLOMERATO CEMENTIZIO di qualunque spessore per rivestimento di gallerie e delle loro opere accessorie e complementari, eseguito secondo le prescrizioni di progetto e le norme tecniche, anche all’interno del prerivestimento in calcestruzzo spruzzato, od in presenza di armature o centine; sono compresi la miscelazione degli additivi, la vibrazione, ogni onere di lavaggio e rinzeppatura delle superfici di attacco ai piedritti e di regolarizzazione delle superfici del getto ed ogni altro onere, escluse le casseforme da contabilizzarsi a parte. E’ da contabilizzare secondo lo spessore teorico disposto; qualora la quantità effettivamente impiegata sia maggiore e ciò venga riconosciuto dalla D.L. non dipendente da carenze dell’impresa, verrà eventualmente corrisposto il prezzo per il riempimento di cavità. Esclusa la fornitura degli eventuali additivi, solo se ordinata dalla D.L., come da Capitolato. Calcestruzzo tipo RCK 30 N/mm² per arco rovescio. | m³ | 223.1287 | 14.19% | 282.2578 | 14.19% | 15% | 33.4693 | 10% | 25.6598 | 1.5% | 0.50204 | 9.46% | 26.7002 | 18%
SAR25_PF.0007.0006.0001 | PRODOTTI FINITI | LAVORI IN SOTTERRANEO | Canalizzazioni e tubazioni | IMPERMEABILIZZAZIONE realizzata nelle gallerie e nei pozzi con guaine in PVC dello spessore di mm² con sottostante strato di compensazione in geotessile non tessuto a filo continuo in polipropilene del peso di g/mq 500 disposta tra il prerivestimento in conglomerato cementizio spruzzato od il preanello ed il rivestimento in conglomerato cementizio; eseguita in conformità delle prescrizioni di progetto e delle norme tecniche e secondo le disposizioni della D.L. Compreso l’onere della regolarizzazione della superficie d’appoggio, l’unione di teli costituenti la guaina mediante saldatura a doppio cordone, il fissaggio alle pareti con speciali tasselli in plastica saldati, i tubi longitudinali di drenaggio al piede in PVC fessurato del diametro non inferiore a mm 125; la captazione di eventuali venute d’acqua, i ponteggi occorrenti ed ogni altra prestazione ed onere. | m² | 40.4588 | 0.2% | 51.1805 | 0.2% | 15% | 6.0688 | 10% | 4.6528 | 1.5% | 0.09103 | 15.39% | 7.8788 | 18%
SAR25_PF.0007.0006.0002 | PRODOTTI FINITI | LAVORI IN SOTTERRANEO | Canalizzazioni e tubazioni | DRENAGGIO realizzato con frantumato o misto di cava (tout venant) al di sopra dell’ARCO ROVESCIO delle gallerie, cilindrato a fondo, compresi la fornitura e la cernita del materiale, lo spianamento e la sistemazione superficiale, il costipamento o rullatura eseguita a macchina e parzialmente a mano, l’esecuzione del cunicolo di fondo in pietrame per la raccolta delle acque, l’onere dell’esecuzione in presenza di tubazioni radiali od assiali ed ogni altro onere per dare il lavoro finito a regola d’arte. Valutato per la cubatura effettiva in opera. | m³ | 55.0621 | 1.74% | 69.6535 | 1.74% | 15% | 8.2593 | 10% | 6.3321 | 1.5% | 0.12389 | 6.61% | 4.6074 | 18%
SAR25_PF.0007.0006.0003 | PRODOTTI FINITI | LAVORI IN SOTTERRANEO | Canalizzazioni e tubazioni | ESECUZIONE DI CANALETTE DI DRENAGGIO in galleria con impiego di tubi in PVC drenanti, conformi alle Norme UNI EN 1401-1:2019 tipo 303/2, compresi la fornitura, la posa in opera dei tubi, la sigillatura ed il materiale drenante, compreso ogni altro onere per ottenere un regolare funzionamento. DIAMETRO ESTERNO mm 110, SPESSORE mm 3 | m | 10.8256 | 0.31% | 13.6944 | 0.31% | 15% | 1.6238 | 10% | 1.2449 | 1.5% | 0.02436 | 23.05% | 3.1563 | 18%
SAR25_PF.0007.0006.0004 | PRODOTTI FINITI | LAVORI IN SOTTERRANEO | Canalizzazioni e tubazioni | ESECUZIONE DI CANALETTE DI DRENAGGIO in galleria con impiego di tubi in PVC drenanti, conformi alle Norme UNI EN 1401-1:2019 tipo 303/2, compresi la fornitura, la posa in opera dei tubi, la sigillatura ed il materiale drenante, compreso ogni altro onere per ottenere un regolare funzionamento. DIAMETRO ESTERNO mm 125, SPESSORE mm 3 | m | 12.3429 | 0.31% | 15.6138 | 0.31% | 15% | 1.8514 | 10% | 1.4194 | 1.5% | 0.02777 | 22.94% | 3.5822 | 18%
SAR25_PF.0007.0006.0005 | PRODOTTI FINITI | LAVORI IN SOTTERRANEO | Canalizzazioni e tubazioni | ESECUZIONE DI CANALETTE DI DRENAGGIO in galleria con impiego di tubi in PVC drenanti, conformi alle Norme UNI EN 1401-1:2019 tipo 303/2, compresi la fornitura, la posa in opera dei tubi, la sigillatura ed il materiale drenante, compreso ogni altro onere per ottenere un regolare funzionamento. DIAMETRO ESTERNO mm 160, SPESSORE mm 3,2 | m | 14.6352 | 0.23% | 18.5135 | 0.23% | 15% | 2.1953 | 10% | 1.683 | 1.5% | 0.03293 | 19.7% | 3.6469 | 18%
SAR25_PF.0007.0006.0006 | PRODOTTI FINITI | LAVORI IN SOTTERRANEO | Canalizzazioni e tubazioni | ESECUZIONE DI CANALETTE DI DRENAGGIO in galleria con impiego di tubi in PVC drenanti, conformi alle Norme UNI EN 1401-1:2019 tipo 303/2, compresi la fornitura, la posa in opera dei tubi, la sigillatura ed il materiale drenante, compreso ogni altro onere per ottenere un regolare funzionamento. DIAMETRO ESTERNO mm 200, SPESSORE mm 3,9 | m | 20.7704 | 0.23% | 26.2745 | 0.23% | 15% | 3.1156 | 10% | 2.3886 | 1.5% | 0.04673 | 15.1% | 3.9681 | 18%
SAR25_PF.0007.0006.0007 | PRODOTTI FINITI | LAVORI IN SOTTERRANEO | Canalizzazioni e tubazioni | ESECUZIONE DI CANALETTE DI DRENAGGIO in galleria con impiego di tubi in PVC drenanti, conformi alle Norme UNI EN 1401-1:2019 tipo 303/2, compresi la fornitura, la posa in opera dei tubi, la sigillatura ed il materiale drenante, compreso ogni altro onere per ottenere un regolare funzionamento. DIAMETRO ESTERNO mm 250, SPESSORE mm 4,9 | m | 31.6223 | 0.24% | 40.0022 | 0.24% | 15% | 4.7434 | 10% | 3.6366 | 1.5% | 0.07115 | 13.11% | 5.2432 | 18%
SAR25_PF.0007.0006.0008 | PRODOTTI FINITI | LAVORI IN SOTTERRANEO | Canalizzazioni e tubazioni | FORNITURA E POSA DI TUBO DI CEMENTO per condotta d’acqua o drenaggi di fondo in galleria, anche da collocare sopra l’arco rovescio, compreso ogni onere: tubi in cemento di diametro interno mm 200 | m | 35.0531 | 0.22% | 44.3421 | 0.22% | 15% | 5.258 | 10% | 4.0311 | 1.5% | 0.07887 | 29.64% | 13.1416 | 18%
SAR25_PF.0007.0006.0009 | PRODOTTI FINITI | LAVORI IN SOTTERRANEO | Canalizzazioni e tubazioni | FORNITURA E POSA DI TUBO DI CEMENTO per condotta d’acqua o drenaggi di fondo in galleria, anche da collocare sopra l’arco rovescio, compreso ogni onere: tubi in cemento di diametro interno mm 300 | m | 41.1092 | 0.22% | 52.0032 | 0.22% | 15% | 6.1664 | 10% | 4.7276 | 1.5% | 0.0925 | 30.02% | 15.6105 | 18%
SAR25_PF.0007.0006.0010 | PRODOTTI FINITI | LAVORI IN SOTTERRANEO | Canalizzazioni e tubazioni | FORNITURA E POSA DI TUBO DI CEMENTO per condotta d’acqua o drenaggi di fondo in galleria, anche da collocare sopra l’arco rovescio, compreso ogni onere: tubi in cemento di diametro interno mm 400 | m | 51.6328 | 0.24% | 65.3156 | 0.24% | 15% | 7.7449 | 10% | 5.9378 | 1.5% | 0.11617 | 27.7% | 18.0904 | 18%
SAR25_PF.0007.0006.0011 | PRODOTTI FINITI | LAVORI IN SOTTERRANEO | Canalizzazioni e tubazioni | FORNITURA E POSA DI TUBO DI CEMENTO per condotta d’acqua o drenaggi di fondo in galleria, anche da collocare sopra l’arco rovescio, compreso ogni onere: tubi in cemento di diametro interno mm 500 | m | 64.0919 | 0.26% | 81.0763 | 0.26% | 15% | 9.6138 | 10% | 7.3706 | 1.5% | 0.14421 | 26.61% | 21.5781 | 18%
SAR25_PF.0007.0006.0012 | PRODOTTI FINITI | LAVORI IN SOTTERRANEO | Canalizzazioni e tubazioni | FORNITURA E POSA DI TUBO DI CEMENTO per condotta d’acqua o drenaggi di fondo in galleria, anche da collocare sopra l’arco rovescio, compreso ogni onere: tubi in cemento di diametro interno mm 600 | m | 86.6556 | 0.24% | 109.6193 | 0.24% | 15% | 12.9983 | 10% | 9.9654 | 1.5% | 0.19498 | 29.31% | 32.1279 | 18%
SAR25_PF.0007.0006.0013 | PRODOTTI FINITI | LAVORI IN SOTTERRANEO | Canalizzazioni e tubazioni | FORNITURA E POSA IN OPERA DI TUBI DRENANTI in lamiera di acciaio, ondulata e zincata, del diametro interno da mm 150 a mm 300, aventi 60 fori per m, completi di tutti gli organi di giunzione (bulloni, dadi, rivette, ganci, ecc); posti in opera secondo i particolari di progetto compreso ogni onere per dare i tubi funzionanti. | m | 44.515 | 0.02% | 56.3115 | 0.02% | 15% | 6.6772 | 10% | 5.1192 | 1.5% | 0.10016 | 18.79% | 10.5801 | 18%
SAR25_PF.0007.0006.0014 | PRODOTTI FINITI | LAVORI IN SOTTERRANEO | Canalizzazioni e tubazioni | FORNITURA E POSA IN SOTTERRANEO DI TUBAZIONE IN PVC RIGIDO serie pesante, resistenza allo schiacciamento 1250 N, con giunti a bicchiere per cavidotti interrati; compreso il trasporto, lo sfilamento lungo linea, il livellamento del piano di posa, la formazione dei giunti; escluso lo scavo, il sottofondo, il rinfianco e il ricoprimento. Diam.est.100,spess.6 | m | 9.5509 | 0.68% | 12.0819 | 0.68% | 15% | 1.4326 | 10% | 1.0984 | 1.5% | 0.02149 | 31.55% | 3.8123 | 18%
SAR25_PF.0007.0006.0015 | PRODOTTI FINITI | LAVORI IN SOTTERRANEO | Canalizzazioni e tubazioni | FORNITURA E POSA IN SOTTERRANEO DI TUBAZIONE IN PVC RIGIDO serie pesante, resistenza allo schiacciamento 1250 N, con giunti a bicchiere per cavidotti interrati; compreso il trasporto, lo sfilamento lungo linea, il livellamento del piano di posa, la formazione dei giunti; escluso lo scavo, il sottofondo, il rinfianco e il ricoprimento. Diam.est.125,spess.8.5 | m | 12.7657 | 0.67% | 16.1486 | 0.67% | 15% | 1.9149 | 10% | 1.4681 | 1.5% | 0.02872 | 32.87% | 5.3074 | 18%
SAR25_PF.0007.0006.0016 | PRODOTTI FINITI | LAVORI IN SOTTERRANEO | Canalizzazioni e tubazioni | FORNITURA E POSA IN SOTTERRANEO DI TUBAZIONE IN PVC RIGIDO serie pesante, resistenza allo schiacciamento 1250 N, con giunti a bicchiere per cavidotti interrati; compreso il trasporto, lo sfilamento lungo linea, il livellamento del piano di posa, la formazione dei giunti; escluso lo scavo, il sottofondo, il rinfianco e il ricoprimento. Diam.est.200,spess.12 | m | 24.8201 | 0.79% | 31.3974 | 0.79% | 15% | 3.723 | 10% | 2.8543 | 1.5% | 0.05585 | 25.29% | 7.9399 | 18%
SAR25_PF.0008.0001.0001 | PRODOTTI FINITI | CASSERI E ACCIAI STRUTTURALI | Casseri per getti in calcestruzzo | CASSEFORME in legname grezzo per getti di calcestruzzo semplice o armato per OPERE IN FONDAZIONE (plinti, travi rovesce, muri di cantinato, etc.). Comprese armature di sostegno, chioderie, legacci, disarmanti, sfrido e compreso altres il disarmo, la pulizia e il riaccatastamento del legname, valutate per l’effettiva superficie dei casseri a contatto con il getto | m² | 24.0657 | 2.3% | 30.4431 | 2.3% | 15% | 3.6098 | 10% | 2.7675 | 1.5% | 0.05415 | 64.85% | 19.7415 | 18%
SAR25_PF.0008.0001.0002 | PRODOTTI FINITI | CASSERI E ACCIAI STRUTTURALI | Casseri per getti in calcestruzzo | CASSEFORME in legname grezzo per getti di calcestruzzo armato per AGGETTI, SOLETTE PIANE,PENSILINE, PARETI POZZETTI ETC, fino a m 4 di altezza dal sottostante piano di appoggio comprese armature di sostegno, chioderie, legacci, disarmanti, sfrido e compreso altres il disarmo, la pulizia e il riaccatastamento del legname, valutate per l’effettiva superficie dei casseri a contatto con il getto | m² | 31.3432 | 2.25% | 39.6492 | 2.25% | 15% | 4.7015 | 10% | 3.6045 | 1.5% | 0.07052 | 64.01% | 25.3803 | 18%
SAR25_PF.0008.0001.0003 | PRODOTTI FINITI | CASSERI E ACCIAI STRUTTURALI | Casseri per getti in calcestruzzo | SOVRAPPREZZO delle casseforme per l’esecuzione delle armature di sostegno e controventatura in fondazione per ALTEZZA SUPERIORE a m 4,00. Per ogni metro o frazione di maggiore altezza e per metro quadrato. | m² | 6.7075 | 2.44% | 8.485 | 2.44% | 15% | 1.0061 | 10% | 0.77137 | 1.5% | 0.01509 | 66.53% | 5.6454 | 18%
SAR25_PF.0008.0001.0004 | PRODOTTI FINITI | CASSERI E ACCIAI STRUTTURALI | Casseri per getti in calcestruzzo | CASSEFORME in legname grezzo per getti di calcestruzzo amato per PILASTRI, TRAVI, CORDOLI, SCALE RETTE, SOLETTE E PARETI SOTTILI, MURI RETTI ETC, fino a m 4 di altezza dal sottostante piano di appoggio comprese armature di sostegno, chioderie, legacci, disarmanti, sfrido e compreso altres il disarmo, la pulizia e il riaccatastamento del legname, valutate per l’effettiva superficie dei casseri a contatto con il getto | m² | 28.7206 | 2.28% | 36.3316 | 2.28% | 15% | 4.3081 | 10% | 3.3029 | 1.5% | 0.06462 | 64.92% | 23.5874 | 18%
SAR25_PF.0008.0001.0005 | PRODOTTI FINITI | CASSERI E ACCIAI STRUTTURALI | Casseri per getti in calcestruzzo | CASSEFORME in legname grezzo per getti di calcestruzzo amato per SCALE CURVE,PILASTRI CIRCOLARI, SOLETTE CURVE, STRUTTURE CIRCOLARI ETC, fino a m 4 di altezza dal sottostante piano di appoggio comprese armature di sostegno, chioderie, legacci, disarmanti, sfrido e compreso altres il disarmo, la pulizia e il riaccatastamento del legname, valutate per l’effettiva superficie dei casseri a contatto con il getto | m² | 46.8877 | 2.3% | 59.313 | 2.3% | 15% | 7.0332 | 10% | 5.3921 | 1.5% | 0.1055 | 61.82% | 36.666 | 18%
SAR25_PF.0008.0001.0006 | PRODOTTI FINITI | CASSERI E ACCIAI STRUTTURALI | Casseri per getti in calcestruzzo | SOVRAPPREZZO per la esecuzione delle casseforme predisposte per getti FACCIA A VISTA, mediante l’impiego di tavole sottomisura piallate e con gli spigoli squadrati | m² | 7.2896 | 2.47% | 9.2214 | 2.47% | 15% | 1.0935 | 10% | 0.83831 | 1.5% | 0.0164 | 67.06% | 6.1841 | 18%
SAR25_PF.0008.0001.0007 | PRODOTTI FINITI | CASSERI E ACCIAI STRUTTURALI | Casseri per getti in calcestruzzo | SOVRAPPREZZO delle casseforme per l’esecuzione delle armature di sostegno e controventatura ad ALTEZZA SUPERIORE a m 4,00 dal piano di appoggio. Per ogni metro o frazione di maggiore altezza e per metro quadrato. | m² | 6.7075 | 2.44% | 8.485 | 2.44% | 15% | 1.0061 | 10% | 0.77137 | 1.5% | 0.01509 | 66.53% | 5.6454 | 18%
SAR25_PF.0008.0001.0008 | PRODOTTI FINITI | CASSERI E ACCIAI STRUTTURALI | Casseri per getti in calcestruzzo | CASSEFORME IN CARTONE per getti di calcestruzzo armato per PILASTRI CIRCOLARI diametro da cm 20 fino a cm 30, fino a m 4 di altezza dal sottostante piano di appoggio comprese armature di sostegno, chioderie, legacci, sfrido e compreso altresì il disarmo, la pulizia e il riaccatastamento del materiale occorso, valutate per l’effettiva superficie dei casseri a contatto con il getto | m² | 32.0181 | 1.37% | 40.5029 | 1.37% | 15% | 4.8027 | 10% | 3.6821 | 1.5% | 0.07204 | 42.39% | 17.171 | 18%
SAR25_PF.0008.0001.0009 | PRODOTTI FINITI | CASSERI E ACCIAI STRUTTURALI | Casseri per getti in calcestruzzo | CASSEFORME IN CARTONE per getti di calcestruzzo armato per PILASTRI CIRCOLARI diametro da cm 35 fino a cm 50, fino a m 4 di altezza dal sottostante piano di appoggio comprese armature di sostegno, chioderie, legacci, sfrido e compreso altresì il disarmo, la pulizia e il riaccatastamento del materiale occorso, valutate per l’effettiva superficie dei casseri a contatto con il getto | m² | 33.1317 | 1.01% | 41.9116 | 1.01% | 15% | 4.9698 | 10% | 3.8102 | 1.5% | 0.07455 | 30.83% | 12.9212 | 18%
SAR25_PF.0008.0001.0010 | PRODOTTI FINITI | CASSERI E ACCIAI STRUTTURALI | Casseri per getti in calcestruzzo | CASSEFORME a perdere in lamiera zincata nervata per stiramento dello spessore di 0,5,nervature distanziate ogni 100 mm,altezza nervature 25 mm per getti di calcestruzzo semplice o armato per OPERE IN FONDAZIONE (plinti, travi rovesce, muri di cantinato, etc.). chioderie, legacci in filo di ferro , sfrido , valutate per l'effettiva superficie dei casseri a contatto con il getto | m² | 23.0704 | 1.26% | 29.1841 | 1.26% | 15% | 3.4606 | 10% | 2.6531 | 1.5% | 0.05191 | 40.77% | 11.8998 | 18%
SAR25_PF.0008.0001.0011 | PRODOTTI FINITI | CASSERI E ACCIAI STRUTTURALI | Casseri per getti in calcestruzzo | CASSEFORME in acciao a telaio leggera, modularità di 25 cm con altezze da 3,00, 2,50, 1,25 e 0,75 m e larghezze da 1,00, 0,75, 0,50 e 0,25. Altezza di ingombro di cm 10 cm. , il pannello di rivestimento a contatto con il calcestruzzo è costituito da fogli di betulla incrociati e incollati spessore di 15 mm con film fenolico in entrambe le facce ,completo di accessori per l'assemblaggio quali, morse,puntelli di messa a piombo e bracci,mensole di servizio per il getto ,tiranti ,piastre dado orientabili,ganci di sollevamento portata max 500 Kg,pressione idrostatica con altezze di getto fino a 3,0 m conformemente alla DIN 18202, tabella 3, riga 7. In caso di altezze superiori è ammessa una pressione di 60 kN/m2 conformemente alla DIN 18202, tabella 3, riga 6. per getti di calcestruzzo semplice o armato, PER OPERE IN FONDAZIONE, quali plinti, travi rovesce, fondazioni continue, platee, etc..Comprese , chioderie, collegamenti, sfridi e disarmanti. compreso altresì il disarmo, la pulitura e il riaccatastamento. da valutare per l'effettiva superficie dei casseri a contatto con il getto | m² | 22.7123 | 1.47% | 28.7311 | 1.47% | 15% | 3.4068 | 10% | 2.6119 | 1.5% | 0.0511 | 47.33% | 13.5997 | 18%
SAR25_PF.0008.0001.0012 | PRODOTTI FINITI | CASSERI E ACCIAI STRUTTURALI | Casseri per getti in calcestruzzo | CASSEFORME in acciao a telaio leggera per getti di calcestruzzo armato per PILASTRI, fino a m 4 di altezza dal sottostante piano di appoggio , modularità di 5 cm sino ad un massima sezione di 60x60 cm con altezze da 3,00,100,50. Altezza di ingombro di cm 10. , il pannello di rivestimento a contatto con il calcestruzzo è costituito da fogli di betulla incrociati e incollati spessore di 15 mm con film fenolico in entrambe le facce,completo di accessori per l'assemblaggio quali,puntelli di messa a piombo e bracci ,mensole di servizio per il getto ,tenditore a vite,piastre dado orientabili,ganci di sollevamento portata max 500 Kg,pressione idrostatica con altezze di getto fino a 3,0 m conformemente alla DIN 18202, tabella 3, riga 7. In caso di altezze superiori è ammessa una pressione di 80 kN/m2 conformemente alla DIN 18202, tabella 3, riga 6. .Comprese , chioderie,smussi in plastica 20x20 mm, collegamenti, sfridi e disarmanti. compreso altresì il disarmo, la pulitura e il riaccatastamento. da valutare per l'effettiva superficie dei casseri a contatto con il getto | m² | 40.7306 | 1.4% | 51.5243 | 1.4% | 15% | 6.1096 | 10% | 4.684 | 1.5% | 0.09164 | 45.37% | 23.3743 | 18%
SAR25_PF.0008.0001.0013 | PRODOTTI FINITI | CASSERI E ACCIAI STRUTTURALI | Casseri per getti in calcestruzzo | Sovraprezzo CASSEFORME in acciao a telaio leggera per getti di calcestruzzo armato per PILASTRI, da m 4 a 6 m di altezza dal sottostante piano di appoggio , modularità di 5 cm sino ad un massima sezione di 60x60 cm con altezze da 3,00,100,50. Altezza di ingombro di cm 10. , il pannello di rivestimento a contatto con il calcestruzzo è costituito da fogli di betulla incrociati e incollati spessore di 15 mm con film fenolico in entrambe le facce,completo di accessori per l'assemblaggio quali,puntelli di messa a piombo / e bracci ,mensole di servizio per il getto LICO 85,tenditore a vite,piastre dado orientabili,ganci di sollevamento portata max 500 Kg,pressione idrostatica con altezze di getto fino a 3,0 m conformemente alla DIN 18202, tabella 3, riga 7. In caso di altezze superiori è ammessa una pressione di 80 kN/m2 conformemente alla DIN 18202, tabella 3, riga 6. .Comprese , chioderie,smussi in plastica 20x20 mm, collegamenti, sfridi e disarmanti. compreso altresì il disarmo, la pulitura e il riaccatastamento. da valutare per l'effettiva superficie dei casseri a contatto con il getto | m² | 13.3093 | 1.5% | 16.8363 | 1.5% | 15% | 1.9964 | 10% | 1.5306 | 1.5% | 0.02995 | 48.55% | 8.1747 | 18%
SAR25_PF.0008.0001.0014 | PRODOTTI FINITI | CASSERI E ACCIAI STRUTTURALI | Casseri per getti in calcestruzzo | Casseforme modulari a telaio in acciaio tipo pesante ,modularità di 30 cm con altezze da 2,70/3,30 e larghezze da 2,40,1,20,0,90,0,72,0,60,0,30 comprensive di 2 angoli retti fissi 0,30x0,30.Altezza di ingombro di 12 cm, pannello di rivestimento a contatto con il calcestruzzo è costituito da fogli di betulla incrociati e incollati spessore di 18 mm con resina fenolica 240 gr/m2,completo di accessori per l'assemblaggio quali,morse ,puntelli di messa a piombo e bracci ,mensole di servizio per il getto ,tiranti ,piastre dado orientabili,ganci di sollevamento portata max 1.500 Kg,pressione idrostatica 81 kN/m2 con altezze di getto fino a 3,30 m conformemente alla DIN 18202, tabella 3, riga 7. In caso di altezze superiori è ammessa una pressione di 67,5 kN/m2 conformemente alla DIN 18202, tabella 3, riga 6.r, per getti di pareti verticali in calcestruzzo. Fornito e dato in opera per l'intero ciclo produttivo di armo, disarmo, traslazione del materiale per il successivo riarmo. Valutato per m² di superficie bagnata finita, per altezze sino a 2,70/3,30 m. | m² | 30.6504 | 1.56% | 38.7728 | 1.56% | 15% | 4.5976 | 10% | 3.5248 | 1.5% | 0.06896 | 50.42% | 19.5491 | 18%
SAR25_PF.0008.0001.0015 | PRODOTTI FINITI | CASSERI E ACCIAI STRUTTURALI | Casseri per getti in calcestruzzo | Casseforme modulari a telaio in acciaio tipo pesante ,modularità di 30 cm con altezze da 2,70/3,30 e larghezze da 2,40,1,20,0,90,0,72,0,60,0,30 comprensive di 2 angoli retti fissi 0,30x0,30.Altezza di ingombro di 12 cm, pannello di rivestimento a contatto con il calcestruzzo è costituito da fogli di betulla incrociati e incollati spessore di 18 mm con resina fenolica 240 gr/m2,completo di accessori per l'assemblaggio quali,morse ,puntelli di messa a piombo e bracci ,mensole di servizio per il getto ,tiranti ,piastre dado orientabili,ganci di sollevamento portata max 1.500 Kg,pressione idrostatica 81 kN/m2 con altezze di getto fino a 3,30 m conformemente alla DIN 18202, tabella 3, riga 7. In caso di altezze superiori è ammessa una pressione di 67,5 kN/m2 conformemente alla DIN 18202, tabella 3, riga 6.r,, per getti di pareti verticali in calcestruzzo. Fornito e dato in opera per l'intero ciclo produttivo di armo, disarmo, traslazione del materiale per il successivo riarmo. Valutato per m² di superficie bagnata finita, per altezze da 2,70/3,30 a 5,40/6,60 m. | m² | 38.0288 | 1.42% | 48.1065 | 1.42% | 15% | 5.7043 | 10% | 4.3733 | 1.5% | 0.08556 | 45.94% | 22.099 | 18%
SAR25_PF.0008.0001.0016 | PRODOTTI FINITI | CASSERI E ACCIAI STRUTTURALI | Casseri per getti in calcestruzzo | Casseforme modulari a telaio in acciaio tipo pesante ,modularità di 30 cm con altezze da 2,70/3,30 e larghezze da 2,40,1,20,0,90,0,72,0,60,0,30 comprensive di 2 angoli retti fissi 0,30x0,30.Altezza di ingombro di 12 cm, pannello di rivestimento a contatto con il calcestruzzo è costituito da fogli di betulla incrociati e incollati spessore di 18 mm con resina fenolica 240 gr/m2,completo di accessori per l'assemblaggio quali,morse ,puntelli di messa a piombo bracci ,mensole di servizio per il getto ,tiranti ,piastre dado orientabili,ganci di sollevamento portata max 1.500 Kg,pressione idrostatica 81 kN/m2 con altezze di getto fino a 3,30 m conformemente alla DIN 18202, tabella 3, riga 7. In caso di altezze superiori è ammessa una pressione di 67,5 kN/m2 conformemente alla DIN 18202, tabella 3, riga 6.r, per getti di pareti verticali in calcestruzzo. Fornito e dato in opera per l'intero ciclo produttivo di armo, disarmo, traslazione del materiale per il successivo riarmo. Valutato per m² di superficie bagnata finita, per altezze oltre 5,40/6,60 m. | m² | 50.722 | 1.43% | 64.1634 | 1.43% | 15% | 7.6083 | 10% | 5.833 | 1.5% | 0.11412 | 46.36% | 29.7486 | 18%
SAR25_PF.0008.0001.0017 | PRODOTTI FINITI | CASSERI E ACCIAI STRUTTURALI | Casseri per getti in calcestruzzo | Casseforme a grande superficie a travi reticolari in legno con estremita' protette e rivestite in acciao, correnti in acciaio di varie lunghezze per la formazione di pannelli di larghezza (0,72-0,97-1,22-1,47-1,72-1,97-2,22-2,47),giunzione tra mouli completo di cunei , ll pannello di rivestimento a contatto con il calcestruzzo è costituito da fogli di betulla incrociati e incollati spessore di 21 mm con rivestimento fenolico,completo di accessori puntelli di messa a piombo e e bracci ,mensole di servizio per il getto ,tiranti ,piastre dado orientabili,ganci di sollevamento portata max 700 Kg,pressione idrostatica 81 kN/m2 con altezze di getto fino a 3,30 m conformemente alla DIN 18202, tabella 3, riga 7. In caso di altezze superiori è ammessa una pressione di 67,5 kN/m2 conformemente alla DIN 18202, tabella 3, riga 6.r, per getti di pareti verticali in calcestruzzo. Fornito e dato in opera per l'intero ciclo produttivo di armo, preassemblaggio dei moduli, disarmo, traslazione del materiale per il successivo riarmo. Valutato per m² di superficie bagnata finita, per altezze da 3,30 a 6,60 m | m² | 42.1244 | 1.36% | 53.2874 | 1.36% | 15% | 6.3187 | 10% | 4.8443 | 1.5% | 0.09478 | 43.86% | 23.3739 | 18%
SAR25_PF.0008.0001.0018 | PRODOTTI FINITI | CASSERI E ACCIAI STRUTTURALI | Casseri per getti in calcestruzzo | Casseforme a grande superficie a travi reticolari in legno con estremita' protette e rivestite in acciao, correnti in acciaio di varie lunghezze per la formazione di pannelli di larghezza (0,72-0,97-1,22-1,47-1,72-1,97-2,22-2,47),giunzione tra mouli completo di cunei, ll pannello di rivestimento a contatto con il calcestruzzo è costituito da fogli di betulla incrociati e incollati spessore di 21 mm con rivestimento fenolico,completo di accessori puntelli di messa a piombo e bracci ,mensole di servizio per il getto ,tiranti ,piastre dado orientabili,ganci di sollevamento portata max 700 Kg,pressione idrostatica 81 kN/m2 con altezze di getto fino a 3,30 m conformemente alla DIN 18202, tabella 3, riga 7. In caso di altezze superiori è ammessa una pressione di 67,5 kN/m2 conformemente alla DIN 18202, tabella 3, riga 6.r, per getti di pareti verticali in calcestruzzo. Fornito e dato in opera per l'intero ciclo produttivo di armo, preassemblaggio dei moduli, disarmo, traslazione del materiale per il successivo riarmo. Valutato per m² di superficie bagnata finita, per altezze oltre 6,60 m | m² | 51.6925 | 1.28% | 65.391 | 1.28% | 15% | 7.7539 | 10% | 5.9446 | 1.5% | 0.11631 | 41.59% | 27.1987 | 18%
SAR25_PF.0008.0001.0019 | PRODOTTI FINITI | CASSERI E ACCIAI STRUTTURALI | Casseri per getti in calcestruzzo | CASSEFORME in acciao a telaio leggera, modularità di 25 cm con altezze da 3,00, 2,50, 1,25 e 0,75 m e larghezze da 1,00, 0,75, 0,50 e 0,25. Altezza di ingombro di cm 10 cm. , il pannello di rivestimento a contatto con il calcestruzzo è costituito da fogli di betulla incrociati e incollati spessore di 15 mm con film fenolico in entrambe le facce ,completo di accessori per l'assemblaggio quali,morse ,puntelli di messa a piombo e bracci ,mensole di servizio per il getto ,tiranti ,piastre dado orientabili,ganci di sollevamento portata max 500 Kg,pressione idrostatica con altezze di getto fino a 3,0 m conformemente alla DIN 18202, tabella 3, riga 7. In caso di altezze superiori è ammessa una pressione di 60 kN/m2 conformemente alla DIN 18202, tabella 3, riga 6. per getti di calcestruzzo semplice o armato, PER OPERE IN ELEVAZIONE, quali GETTI DI PARETI VERTICALI Comprese , chioderie, collegamenti, sfridi e disarmanti. compreso altresì il disarmo, la pulitura e il riaccatastamento. Valutato per m² di superficie bagnata finita, per altezze sino a 3 m | m² | 27.1269 | 1.53% | 34.3155 | 1.53% | 15% | 4.069 | 10% | 3.1196 | 1.5% | 0.06104 | 49.54% | 16.9992 | 18%
SAR25_PF.0008.0001.0020 | PRODOTTI FINITI | CASSERI E ACCIAI STRUTTURALI | Casseri per getti in calcestruzzo | CASSEFORME in acciao a telaio leggera, modularità di 25 cm con altezze da 3,00, 2,50, 1,25 e 0,75 m e larghezze da 1,00, 0,75, 0,50 e 0,25. Altezza di ingombro di cm 10 cm. , il pannello di rivestimento a contatto con il calcestruzzo è costituito da fogli di betulla incrociati e incollati spessore di 15 mm con film fenolico in entrambe le facce ,completo di accessori per l'assemblaggio quali,morse ,puntelli di messa a piombo e bracci A,mensole di servizio per il getto ,tiranti ,piastre dado orientabili,ganci di sollevamento portata max 500 Kg,pressione idrostatica con altezze di getto fino a 3,0 m conformemente alla DIN 18202, tabella 3, riga 7. In caso di altezze superiori è ammessa una pressione di 60 kN/m2 conformemente alla DIN 18202, tabella 3, riga 6. per getti di calcestruzzo semplice o armato, PER OPERE IN ELEVAZIONE, quali GETTI DI PARETI VERTICALI Comprese , chioderie, collegamenti, sfridi e disarmanti. compreso altresì il disarmo, la pulitura e il riaccatastamento. Valutato per m² di superficie bagnata finita, per altezze da 3 m. sino a 6 m | m² | 34.2377 | 1.52% | 43.3107 | 1.52% | 15% | 5.1357 | 10% | 3.9373 | 1.5% | 0.07703 | 49.06% | 21.249 | 18%
SAR25_PF.0008.0001.0021 | PRODOTTI FINITI | CASSERI E ACCIAI STRUTTURALI | Casseri per getti in calcestruzzo | Casseforme per solai di spessore fino a 32 cm, composte da puntelli in acciaio ad alta portata classe D con metratura incorporata e filettatura speciale per disarmo agevolato conformi alla norma UNI EN 1065:1999, teste a croce e a morsa, travi in legno di varie dimensioni(2,10,2,40,2,70,3,00,3,30,3,60,4,20,4,80,5,10,5,40,6,00) Momento di inerzia ly = 8000 cm4 Carico a taglio ammesso per diagonale soggetta a compressione QD = 14,0 kN,Carico a taglio ammesso per diagonale soggetta a trazione Qz = 13,0 kN,Momento flettente ammesso M = 7,0 kNm, con estremita' rivestite in acciaio per orditura primaria e secondaria, accessoriate con asta di montaggio in alluminio per armo e disarmo, manto in pannello a 3 strati con rivestimento melaminico , complete dei componenti necessari per la stabilizzazione del sistema come treppiedie e /o telai , per getti di solai pieni, alleggeriti e/o in laterocemento. Fornito e dato in opera per l'intero ciclo produttivo di armo, disarmo, traslazione del materiale per il successivo riarmo. Valutato per m² di superficie bagnata finita, per altezze sino a 3,50 | m² | 40.0816 | 1.37% | 50.7032 | 1.37% | 15% | 6.0122 | 10% | 4.6094 | 1.5% | 0.09018 | 44.42% | 22.5239 | 18%
SAR25_PF.0008.0001.0022 | PRODOTTI FINITI | CASSERI E ACCIAI STRUTTURALI | Casseri per getti in calcestruzzo | Casseforme per solai di spessore fino a 32 cm, composte da puntelli in acciaio ad alta portata classe D con metratura incorporata e filettatura speciale per disarmo agevolato conformi alla norma UNI EN 1065:1999, teste a croce e a morsa, travi in legno di varie dimensioni(2,10,2,40,2,70,3,00,3,30,3,60,4,20,4,80,5,10,5,40,6,00) Momento di inerzia ly = 8000 cm4 Carico a taglio ammesso per diagonale soggetta a compressione QD = 14,0 kN,Carico a taglio ammesso per diagonale soggetta a trazione Qz = 13,0 kN,Momento flettente ammesso M = 7,0 kNm, con estremita' rivestite in acciaio per orditura primaria e secondaria, accessoriate con asta di montaggio in alluminio per armo e disarmo, manto in pannello a 3 strati con rivestimento melaminico , complete dei componenti necessari per la stabilizzazione del sistema come treppiedie e /o telai , per getti di solai pieni, alleggeriti e/o in laterocemento. Fornito e dato in opera per l'intero ciclo produttivo di armo, disarmo, traslazione del materiale per il successivo riarmo. Valutato per m² di superficie bagnata finita, per altezze da 3,50 a 5,0 m | m² | 50.859 | 1.22% | 64.3367 | 1.22% | 15% | 7.6288 | 10% | 5.8488 | 1.5% | 0.11443 | 39.63% | 25.4988 | 18%
SAR25_PF.0008.0001.0023 | PRODOTTI FINITI | CASSERI E ACCIAI STRUTTURALI | Casseri per getti in calcestruzzo | Sovrapprezzo da applicare alle casseforme per solai di spessore compresi tra 32 cm e 50 cm, composte da puntelli in acciaio ad alta portata classe D con metratura incorporata e filettatura speciale per disarmo agevolato conformi alla norma UNI EN 1065:1999, teste a croce e a morsa, travi in legno di varie dimensioni(2,10,2,40,2,70,3,00,3,30,3,60,4,20,4,80,5,10,5,40,6,00) Momento di inerzia ly = 8000 cm4 Carico a taglio ammesso per diagonale soggetta a compressione QD = 14,0 kN,Carico a taglio ammesso per diagonale soggetta a razione Qz = 13,0 kN,Momento flettente ammesso M = 7,0 kNm, con estremita' rivestite in acciaio per orditura primaria e secondaria, accessoriate con asta di montaggio in alluminio per armo e disarmo, manto in pannello a 3 strati con rivestimento melaminico , complete dei componenti necessari per la stabilizzazione del sistema come treppiedie e /o telai , per getti di solai pieni, alleggeriti e/o in laterocemento. Fornito e dato in opera per l'intero ciclo produttivo di armo, disarmo, traslazione del materiale per il successivo riarmo. Valutato per m² di superficie bagnata finita, per altezze sino a 3,50 m. | m² | 20.3416 | 1.27% | 25.7321 | 1.27% | 15% | 3.0512 | 10% | 2.3393 | 1.5% | 0.04577 | 41.3% | 10.6272 | 18%
SAR25_PF.0008.0001.0024 | PRODOTTI FINITI | CASSERI E ACCIAI STRUTTURALI | Casseri per getti in calcestruzzo | Sovrapprezzo da applicare alle casseforme per solai di spessore compresi tra 32 cm e 50 cm, composte da puntelli in acciaio ad alta portata classe D con metratura incorporata e filettatura speciale per disarmo agevolato conformi alla norma UNI EN 1065:1999, teste a croce e a morsa, travi in legno di varie dimensioni(2,10,2,40,2,70,3,00,3,30,3,60,4,20,4,80,5,10,5,40,6,00) Momento di inerzia ly = 8000 cm4 Carico a taglio ammesso per diagonale soggetta a compressione QD = 14,0 kN,Carico a taglio ammesso per diagonale soggetta a trazione Qz = 13,0 kN,Momento flettente ammesso M = 7,0 kNm, con estremita' rivestite in acciaio per orditura primaria e secondaria, accessoriate con asta di montaggio in alluminio per armo e disarmo, manto in pannello a 3 strati con rivestimento melaminico , complete dei componenti necessari per la stabilizzazione del sistema come treppiedie e /o telai , per getti di solai pieni, alleggeriti e/o in laterocemento. Fornito e dato in opera per l'intero ciclo produttivo di armo, disarmo, traslazione del materiale per il successivo riarmo. Valutato per m² di superficie bagnata finita, per altezze da 3,5 a 5,00 m | m² | 25.7171 | 1.08% | 32.5321 | 1.08% | 15% | 3.8576 | 10% | 2.9575 | 1.5% | 0.05786 | 35.18% | 11.4446 | 18%
SAR25_PF.0008.0001.0025 | PRODOTTI FINITI | CASSERI E ACCIAI STRUTTURALI | Casseri per getti in calcestruzzo | Casseforme modulari per solai di spessore fino a 32 cm, composti da puntelli in alluminio con portate da 88,3 kN a 45,1 kN con metratura incorporata e filettatura speciale autopulente per disarmo agevolato e conformi alla EN 16031, moduli preassemblati con doppia orditura primaria e secondaria in travi con estremita' rivestite in acciaio,testa di aggancio puntelli con disposirivo di arresto rapido per la fase di movimentazione in fase di armo e disarmo , manto in pannello a 3 strati con rivestimento melaminico, complete di ogni accessorio per compensazioni e ripuntellazione per disarmo anticipato, per getti di solai pieni e/o alleggeriti. Fornito e dato in opera per l'intero ciclo produttivo di armo, disarmo, traslazione del materiale per il successivo riarmo. Valutato per m² di superficie bagnata finita, per altezze sino a 3,50 m | m² | 33.1223 | 1.32% | 41.8997 | 1.32% | 15% | 4.9684 | 10% | 3.8091 | 1.5% | 0.07453 | 42.6% | 17.8492 | 18%
SAR25_PF.0008.0001.0026 | PRODOTTI FINITI | CASSERI E ACCIAI STRUTTURALI | Casseri per getti in calcestruzzo | Casseforme modulari per solai di spessore fino a 32 cm, composti da puntelli in alluminio con portate da 88,3 kN a 45,1 kN con metratura incorporata e filettatura speciale autopulente per disarmo agevolato e conformi alla EN 16031, moduli preassemblati con doppia orditura primaria e secondaria in travi con estremita' rivestite in acciaio,testa di aggancio puntelli con disposirivo di arresto rapido per la fase di movimentazione in fase di armo e disarmo , manto in pannello a 3 strati con rivestimento melaminico, complete di ogni accessorio per compensazioni e ripuntellazione per disarmo anticipato, per getti di solai pieni e/o alleggeriti. Fornito e dato in opera per l'intero ciclo produttivo di armo, disarmo, traslazione del materiale per il successivo riarmo. Valutato per m² di superficie bagnata finita, per altezze da 3,50 a 6,25 | m² | 43.8502 | 1.18% | 55.4704 | 1.18% | 15% | 6.5775 | 10% | 5.0428 | 1.5% | 0.09866 | 38.31% | 21.249 | 18%
SAR25_PF.0008.0001.0027 | PRODOTTI FINITI | CASSERI E ACCIAI STRUTTURALI | Casseri per getti in calcestruzzo | Casseforme modulari per solai di spessore fino a 32 cm, composti da puntelli in alluminio con portate da 88,3 kN a 45,1 kN con metratura incorporata e filettatura speciale autopulente per disarmo agevolato e conformi alla EN 16031, moduli preassemblati con doppia orditura primaria e secondaria in travi con estremita' rivestite in acciaio,testa di aggancio puntelli con disposirivo di arresto rapido per la fase di movimentazione in fase di armo e disarmo , manto in pannello a 3 strati con rivestimento melaminico, complete di ogni accessorio per compensazioni e ripuntellazione per disarmo anticipato, per getti di solai pieni e/o alleggeriti. Fornito e dato in opera per l'intero ciclo produttivo di armo, disarmo, traslazione del materiale per il successivo riarmo. Valutato per m² di superficie bagnata finita, per altezze da 6,25 a 9,75 | m² | 68.7953 | 1.3% | 87.0261 | 1.3% | 15% | 10.3193 | 10% | 7.9115 | 1.5% | 0.15479 | 42% | 36.5483 | 18%
SAR25_PF.0008.0001.0028 | PRODOTTI FINITI | CASSERI E ACCIAI STRUTTURALI | Casseri per getti in calcestruzzo | ARMATURA PROVVISORIA di sostegno per SOLAI MISTI in calcestruzzo e pignatte, compresi i banchinaggi agli appoggi ed esclusa l’armatura di travi e cordoli, compresi puntelli, chioderie, legacci, disarmanti, sfridi e compreso altres il disarmo, la pulizia e il riaccatastamento dei materiali. Per altezze fino a m 4 dal sottostante piano di appoggio ed escluso l’eventuale puntellamento del piano di appoggio dell’armatura. Misurata per la superficie netta del solaio. PER SOLAI con travetti prefabbricati | m² | 18.8162 | 2.36% | 23.8025 | 2.36% | 15% | 2.8224 | 10% | 2.1639 | 1.5% | 0.04234 | 71% | 16.8994 | 18%
SAR25_PF.0008.0001.0029 | PRODOTTI FINITI | CASSERI E ACCIAI STRUTTURALI | Casseri per getti in calcestruzzo | ARMATURA PROVVISORIA di sostegno per SOLAI MISTI in calcestruzzo e pignatte, compresi i banchinaggi agli appoggi ed esclusa l’armatura di travi e cordoli, compresi puntelli, chioderie, legacci, disarmanti, sfridi e compreso altres il disarmo, la pulizia e il riaccatastamento dei materiali. Per altezze fino a m 4 dal sottostante piano di appoggio ed escluso l’eventuale puntellamento del piano di appoggio dell’armatura. Misurata per la superficie netta del solaio. PER SOLAI gettati in opera | m² | 28.9499 | 2.36% | 36.6216 | 2.36% | 15% | 4.3425 | 10% | 3.3292 | 1.5% | 0.06514 | 69.25% | 25.3593 | 18%
SAR25_PF.0008.0001.0030 | PRODOTTI FINITI | CASSERI E ACCIAI STRUTTURALI | Casseri per getti in calcestruzzo | Casseforme per muri circolari a grande superficie a travi reticolari in legno con estremita' protette e rivestite in acciao, correnti in acciaio di varie lunghezze per la formazione di pannelli di larghezza (E.2,50/ I.240 ),giunzione tra moduli con morsa , ll pannello di rivestimento a contatto con il calcestruzzo è costituito da fogli di betulla incrociati e incollati spessore di 21 mm con rivestimento fenolico,completo di accessori puntelli di messa a piombo e bracci , correnti di ripartizione per la riduzione del numero dei tiranti passanti del 50%,gruppi di regolazione esterni ed interni , mensole di servizio per il getto ,tiranti ,piastre dado orientabili,ganci di sollevamento portata max 700 Kg,pressione idrostatica 81 kN/m2 con altezze di getto fino a 3,30 m conformemente alla DIN 18202, tabella 3, riga 7. In caso di altezze superiori è ammessa una pressione di 67,5 kN/m2 conformemente alla DIN 18202, tabella 3, riga 6.r, per getti di pareti Circolari verticali con raggio variabile ≥ 4 m in calcestruzzo . Fornito e dato in opera per l'intero ciclo produttivo di armo, preassemblaggio dei moduli, disarmo, traslazione del materiale per il successivo riarmo. Valutato per m² di superficie bagnata finita, per altezze fino a 3,0 m | m² | 43.6423 | 1.14% | 55.2075 | 1.14% | 15% | 6.5463 | 10% | 5.0189 | 1.5% | 0.0982 | 36.95% | 20.399 | 18%
SAR25_PF.0008.0001.0031 | PRODOTTI FINITI | CASSERI E ACCIAI STRUTTURALI | Casseri per getti in calcestruzzo | Casseforme per muri circolari a grande superficie a travi reticolari in legno con estremita' protette e rivestite in acciao, correnti in acciaio di varie lunghezze per la formazione di pannelli di larghezza (E.2,50/ I.240 ),giunzione tra moduli con morsa , ll pannello di rivestimento a contatto con il calcestruzzo è costituito da fogli di betulla incrociati e incollati spessore di 21 mm con rivestimento fenolico,completo di accessori puntelli di messa a piombo e bracci , correnti di ripartizione per la riduzione del numero dei tiranti passanti del 50%,gruppi di regolazione esterni ed interni , mensole di servizio per il getto ,tiranti ,piastre dado orientabili,ganci di sollevamento portata max 700 Kg,pressione idrostatica 81 kN/m2 con altezze di getto fino a 3,30 m conformemente alla DIN 18202, tabella 3, riga 7. In caso di altezze superiori è ammessa una pressione di 67,5 kN/m2 conformemente alla DIN 18202, tabella 3, riga 6.r, per getti di pareti Circolari verticali con raggio variabile ≥ 4 m in calcestruzzo . Fornito e dato in opera per l'intero ciclo produttivo di armo, preassemblaggio dei moduli, disarmo, traslazione del materiale per il successivo riarmo. Valutato per m² di superficie bagnata finita, per altezze da 3,0 a 4,20 m | m² | 47.9317 | 1.08% | 60.6336 | 1.08% | 15% | 7.1898 | 10% | 5.5121 | 1.5% | 0.10785 | 35.04% | 21.249 | 18%
SAR25_PF.0008.0001.0032 | PRODOTTI FINITI | CASSERI E ACCIAI STRUTTURALI | Casseri per getti in calcestruzzo | Casseforme per muri circolari a grande superficie a travi reticolari in legno con estremita' protette e rivestite in acciao, correnti in acciaio di varie lunghezze per la formazione di pannelli di larghezza (E.2,50/ I.240 ),giunzione tra moduli con morsa , ll pannello di rivestimento a contatto con il calcestruzzo è costituito da fogli di betulla incrociati e incollati spessore di 21 mm con rivestimento fenolico,completo di accessori puntelli di messa a piombo e bracci , correnti di ripartizione per la riduzione del numero dei tiranti passanti del 50%,gruppi di regolazione esterni ed interni , mensole di servizio per il getto ,tiranti ,piastre dado orientabili,ganci di sollevamento portata max 700 Kg,pressione idrostatica 81 kN/m2 con altezze di getto fino a 3,30 m conformemente alla DIN 18202, tabella 3, riga 7. In caso di altezze superiori è ammessa una pressione di 67,5 kN/m2 conformemente alla DIN 18202, tabella 3, riga 6.r, per getti di pareti Circolari verticali con raggio variabile ≥ 4 m in calcestruzzo . Fornito e dato in opera per l'intero ciclo produttivo di armo, preassemblaggio dei moduli, disarmo, traslazione del materiale per il successivo riarmo. Valutato per m² di superficie bagnata finita, per altezze da 4,2 a 6,0 m | m² | 52.2211 | 1.03% | 66.0596 | 1.03% | 15% | 7.8332 | 10% | 6.0054 | 1.5% | 0.1175 | 33.45% | 22.099 | 18%
SAR25_PF.0008.0001.0033 | PRODOTTI FINITI | CASSERI E ACCIAI STRUTTURALI | Casseri per getti in calcestruzzo | Casseforme per muri circolari a grande superficie a travi reticolari in legno con estremita' protette e rivestite in acciao, correnti in acciaio di varie lunghezze per la formazione di pannelli di larghezza (E.128/ I.123 ),giunzione tra moduli con morsa , ll pannello di rivestimento a contatto con il calcestruzzo è costituito da fogli di betulla incrociati e incollati spessore di 21 mm con rivestimento fenolico,completo di accessori puntelli di messa a piombo e bracci , correnti di ripartizione per la riduzione del numero dei tiranti passanti del 50%,gruppi di regolazione esterni ed interni , mensole di servizio per il getto ,tiranti ,piastre dado orientabili,ganci di sollevamento portata max 700 Kg,pressione idrostatica 81 kN/m2 con altezze di getto fino a 3,30 m conformemente alla DIN 18202, tabella 3, riga 7. In caso di altezze superiori è ammessa una pressione di 67,5 kN/m2 conformemente alla DIN 18202, tabella 3, riga 6.r, per getti di pareti Circolari verticali con raggio variabile ≥ 2,50 m in calcestruzzo . Fornito e dato in opera per l'intero ciclo produttivo di armo, preassemblaggio dei moduli, disarmo, traslazione del materiale per il successivo riarmo. Valutato per m² di superficie bagnata finita, per altezze fino a 3,0 m | m² | 47.9317 | 1.08% | 60.6336 | 1.08% | 15% | 7.1898 | 10% | 5.5121 | 1.5% | 0.10785 | 35.04% | 21.249 | 18%
SAR25_PF.0008.0001.0034 | PRODOTTI FINITI | CASSERI E ACCIAI STRUTTURALI | Casseri per getti in calcestruzzo | Casseforme per muri circolari a grande superficie a travi reticolari in legno con estremita' protette e rivestite in acciao, correnti in acciaio di varie lunghezze per la formazione di pannelli di larghezza (E.128/ I.123 ),giunzione tra moduli con morsa , ll pannello di rivestimento a contatto con il calcestruzzo è costituito da fogli di betulla incrociati e incollati spessore di 21 mm con rivestimento fenolico,completo di accessori puntelli di messa a piombo e bracci , correnti di ripartizione per la riduzione del numero dei tiranti passanti del 50%,gruppi di regolazione esterni ed interni , mensole di servizio per il getto ,tiranti ,piastre dado orientabili,ganci di sollevamento portata max 700 Kg,pressione idrostatica 81 kN/m2 con altezze di getto fino a 3,30 m conformemente alla DIN 18202, tabella 3, riga 7. In caso di altezze superiori è ammessa una pressione di 67,5 kN/m2 conformemente alla DIN 18202, tabella 3, riga 6.r, per getti di pareti Circolari verticali con raggio variabile ≥ 2,50 m in calcestruzzo . Fornito e dato in opera per l'intero ciclo produttivo di armo, preassemblaggio dei moduli, disarmo, traslazione del materiale per il successivo riarmo. Valutato per m² di superficie bagnata finita, per altezze da 3,0 a 4,20 m | m² | 53.3675 | 1.01% | 67.5099 | 1.01% | 15% | 8.0051 | 10% | 6.1373 | 1.5% | 0.12008 | 32.73% | 22.099 | 18%
SAR25_PF.0008.0001.0035 | PRODOTTI FINITI | CASSERI E ACCIAI STRUTTURALI | Casseri per getti in calcestruzzo | Casseforme per muri circolari a grande superficie a travi reticolari in legno con estremita' protette e rivestite in acciao, correnti in acciaio di varie lunghezze per la formazione di pannelli di larghezza (E.128/ I.123 ),giunzione tra moduli con morsa , ll pannello di rivestimento a contatto con il calcestruzzo è costituito da fogli di betulla incrociati e incollati spessore di 21 mm con rivestimento fenolico,completo di accessori puntelli di messa a piombo e bracci , correnti di ripartizione per la riduzione del numero dei tiranti passanti del 50%,gruppi di regolazione esterni ed interni , mensole di servizio per il getto ,tiranti ,piastre dado orientabili,ganci di sollevamento portata max 700 Kg,pressione idrostatica 81 kN/m2 con altezze di getto fino a 3,30 m conformemente alla DIN 18202, tabella 3, riga 7. In caso di altezze superiori è ammessa una pressione di 67,5 kN/m2 conformemente alla DIN 18202, tabella 3, riga 6.r, per getti di pareti Circolari verticali con raggio variabile ≥ 2,50 m in calcestruzzo . Fornito e dato in opera per l'intero ciclo produttivo di armo, preassemblaggio dei moduli, disarmo, traslazione del materiale per il successivo riarmo. Valutato per m² di superficie bagnata finita, per altezze da 4,2 a 6,0 m | m² | 57.6569 | 0.97% | 72.936 | 0.97% | 15% | 8.6485 | 10% | 6.6306 | 1.5% | 0.12973 | 31.46% | 22.9489 | 18%
SAR25_PF.0008.0001.0036 | PRODOTTI FINITI | CASSERI E ACCIAI STRUTTURALI | Casseri per getti in calcestruzzo | Casseforme per muri circolari a grande superficie a travi reticolari in legno con estremita' protette e rivestite in acciao, correnti in acciaio di varie lunghezze per la formazione di pannelli di larghezza (E.85/ I.72),giunzione tra moduli con morsa , ll pannello di rivestimento a contatto con il calcestruzzo è costituito da fogli di betulla incrociati e incollati spessore di 21 mm con rivestimento fenolico,completo di accessori puntelli di messa a piombo e bracci , correnti di ripartizione per la riduzione del numero dei tiranti passanti del 50%,gruppi di regolazione esterni ed interni , mensole di servizio per il getto ,tiranti ,piastre dado orientabili,ganci di sollevamento portata max 700 Kg,pressione idrostatica 81 kN/m2 con altezze di getto fino a 3,30 m conformemente alla DIN 18202, tabella 3, riga 7. In caso di altezze superiori è ammessa una pressione di 67,5 kN/m2 conformemente alla DIN 18202, tabella 3, riga 6.r, per getti di pareti Circolari verticali con raggio variabile ≥ 1,0 m in calcestruzzo . Fornito e dato in opera per l'intero ciclo produttivo di armo, preassemblaggio dei moduli, disarmo, traslazione del materiale per il successivo riarmo. Valutato per m² di superficie bagnata finita, per altezze fino a 3,0 m | m² | 56.7817 | 1.02% | 71.8289 | 1.02% | 15% | 8.5173 | 10% | 6.5299 | 1.5% | 0.12776 | 33.13% | 23.7989 | 18%
SAR25_PF.0008.0001.0037 | PRODOTTI FINITI | CASSERI E ACCIAI STRUTTURALI | Casseri per getti in calcestruzzo | Casseforme per muri circolari a grande superficie a travi reticolari in legno con estremita' protette e rivestite in acciao, correnti in acciaio di varie lunghezze per la formazione di pannelli di larghezza (E.85/ I.72 ),giunzione tra moduli con morsa , ll pannello di rivestimento a contatto con il calcestruzzo è costituito da fogli di betulla incrociati e incollati spessore di 21 mm con rivestimento fenolico,completo di accessori puntelli di messa a piombo e bracci , correnti di ripartizione per la riduzione del numero dei tiranti passanti del 50%,gruppi di regolazione esterni ed interni , connettori per la sovrapposizione di mudulo ,mensole di servizio per il getto ,tiranti ,piastre dado orientabili,ganci di sollevamento portata max 700 Kg,pressione idrostatica 81 kN/m2 con altezze di getto fino a 3,30 m conformemente alla DIN 18202, tabella 3, riga 7. In caso di altezze superiori è ammessa una pressione di 67,5 kN/m2 conformemente alla DIN 18202, tabella 3, riga 6.r, per getti di pareti Circolari verticali con raggio variabile ≥ 1,0 m in calcestruzzo . Fornito e dato in opera per l'intero ciclo produttivo di armo, preassemblaggio dei moduli, disarmo, traslazione del materiale per il successivo riarmo. Valutato per m² di superficie bagnata finita, per altezze da 3,0 a 4,20 m | m² | 60.5033 | 0.99% | 76.5367 | 0.99% | 15% | 9.0755 | 10% | 6.9579 | 1.5% | 0.13613 | 32.21% | 24.6488 | 18%
SAR25_PF.0008.0001.0038 | PRODOTTI FINITI | CASSERI E ACCIAI STRUTTURALI | Casseri per getti in calcestruzzo | Casseforme per muri circolari a grande superficie a travi reticolari in legno con estremita' protette e rivestite in acciao, correnti in acciaio di varie lunghezze per la formazione di pannelli di larghezza (E.85/ I.72 ),giunzione tra moduli con morsa , ll pannello di rivestimento a contatto con il calcestruzzo è costituito da fogli di betulla incrociati e incollati spessore di 21 mm con rivestimento fenolico,completo di accessori puntelli di messa a piombo e bracci , correnti di ripartizione per la riduzione del numero dei tiranti passanti del 50%,gruppi di regolazione esterni ed interni , connettori per la sovrapposizione di mudulo ,mensole di servizio per il getto ,tiranti ,piastre dado orientabili,ganci di sollevamento portata max 700 Kg,pressione idrostatica 81 kN/m2 con altezze di getto fino a 3,30 m conformemente alla DIN 18202, tabella 3, riga 7. In caso di altezze superiori è ammessa una pressione di 67,5 kN/m2 conformemente alla DIN 18202, tabella 3, riga 6.r, per getti di pareti Circolari verticali con raggio variabile ≥ 1,0 m in calcestruzzo . Fornito e dato in opera per l'intero ciclo produttivo di armo, preassemblaggio dei moduli, disarmo, traslazione del materiale per il successivo riarmo. Valutato per m² di superficie bagnata finita, per altezze da 4,2 a 6,0 m | m² | 65.0749 | 0.99% | 82.3197 | 0.99% | 15% | 9.7612 | 10% | 7.4836 | 1.5% | 0.14642 | 32.01% | 26.3488 | 18%
SAR25_PF.0008.0001.0039 | PRODOTTI FINITI | CASSERI E ACCIAI STRUTTURALI | Casseri per getti in calcestruzzo | Casseforme modulari a telaio in acciaio tipo pesante conmodularità di 30 cm con altezze da 2,70/3,30 e larghezze da 2,40,1,20,0,90,0,72,0,60,0,30 comprensive di 2 angoli retti fissi 0,30x0,30.Altezza di ingombro di 12 cm, pannello di rivestimento a contatto con il calcestruzzo è costituito da fogli di betulla incrociati e incollati spessore di 18 mm con resina fenolica 240 gr/m2,completo di accessori per l'assemblaggio quali,morse ,mensole di servizio per il getto ,tiranti ,piastre dado orientabili,ganci di sollevamento portata max 1.500 Kg, contafforti per contrastare le forze risultanti alla base del cassero,piastre a perdere da predisporre in fondazione con inclinazione a 45°con tiranti ,pressione idrostatica 81 kN/m2 con altezze di getto fino a 3,30 m conformemente alla DIN 18202, tabella 3, riga 7. In caso di altezze superiori è ammessa una pressione di 67,5 kN/m2 conformemente alla DIN 18202, tabella 3, riga 6.r, per getti di pareti verticali controterra in calcestruzzo. Fornito e dato in opera per l'intero ciclo produttivo di armo, disarmo, traslazione del materiale per il successivo riarmo. Valutato per m² di superficie bagnata finita, per altezze da 2,70/3,30 m. | m² | 48.6925 | 1.11% | 61.596 | 1.11% | 15% | 7.3039 | 10% | 5.5996 | 1.5% | 0.10956 | 35.88% | 22.099 | 18%
SAR25_PF.0008.0001.0040 | PRODOTTI FINITI | CASSERI E ACCIAI STRUTTURALI | Casseri per getti in calcestruzzo | Casseforme modulari a telaio in acciaio tipo pesante conmodularità di 30 cm con altezze da 2,70/3,30 e larghezze da 2,40,1,20,0,90,0,72,0,60,0,30 comprensive di 2 angoli retti fissi 0,30x0,30.Altezza di ingombro di 12 cm, pannello di rivestimento a contatto con il calcestruzzo è costituito da fogli di betulla incrociati e incollati spessore di 18 mm con resina fenolica 240 gr/m2,completo di accessori per l'assemblaggio quali,morse ,mensole di servizio per il getto ,tiranti ,piastre dado orientabili,ganci di sollevamento portata max 1.500 Kg, contafforti per contrastare le forze risultanti alla base del cassero,piastre a perdere da predisporre in fondazione con inclinazione a 45°con tiranti ,pressione idrostatica con altezze di getto fino a 3,30 m conformemente alla DIN 18202, tabella 3, riga 7. In caso di altezze superiori è ammessa una pressione di 80 kN/m2 conformemente alla DIN 18202, tabella 3, riga 6.r, per getti di pareti verticali controterra in calcestruzzo. Fornito e dato in opera per l'intero ciclo produttivo di armo, disarmo, traslazione del materiale per il successivo riarmo. Valutato per m² di superficie bagnata finita, per altezze da 3,30 m. a 5,40 | m² | 58.427 | 1.01% | 73.9101 | 1.01% | 15% | 8.764 | 10% | 6.7191 | 1.5% | 0.13146 | 32.77% | 24.2239 | 18%
SAR25_PF.0008.0001.0041 | PRODOTTI FINITI | CASSERI E ACCIAI STRUTTURALI | Casseri per getti in calcestruzzo | Casseforme modulari a telaio in acciaio tipo pesante conmodularità di 30 cm con altezze da 2,70/3,30 e larghezze da 2,40,1,20,0,90,0,72,0,60,0,30 comprensive di 2 angoli retti fissi 0,30x0,30.Altezza di ingombro di 12 cm, pannello di rivestimento a contatto con il calcestruzzo è costituito da fogli di betulla incrociati e incollati spessore di 18 mm con resina fenolica 240 gr/m2,completo di accessori per l'assemblaggio quali,morse ,mensole di servizio per il getto ,tiranti ,piastre dado orientabili,ganci di sollevamento portata max 1.500 Kg, contafforti per contrastare le forze risultanti alla base del cassero,piastre a perdere da predisporre in fondazione con inclinazione a 45°con tiranti ,pressione idrostatica con altezze di getto fino a 3,30 m conformemente alla DIN 18202, tabella 3, riga 7. In caso di altezze superiori è ammessa una pressione di 80 kN/m2 conformemente alla DIN 18202, tabella 3, riga 6.r, per getti di pareti verticali controterra in calcestruzzo. Fornito e dato in opera per l'intero ciclo produttivo di armo, disarmo, traslazione del materiale per il successivo riarmo. Valutato per m² di superficie bagnata finita, per altezze da 5,4 m. a 8,75 | m² | 69.7784 | 0.92% | 88.2697 | 0.92% | 15% | 10.4668 | 10% | 8.0245 | 1.5% | 0.157 | 29.85% | 26.3488 | 18%
SAR25_PF.0008.0001.0042 | PRODOTTI FINITI | CASSERI E ACCIAI STRUTTURALI | Casseri per getti in calcestruzzo | Casseforme per solai con integrato sistema di disarmo anticipato e n°1 avanzamento di puntelli, di spessore sino a 32 cm, con maglia campata 230x150, composte da puntelli in acciaio ad alta portata classe D con metratura incorporata e filettatura speciale per disarmo agevolato conformi alla norma UNI EN 1065:1999, travi ,pannelli a telaio 150X75 e varie sottomisure,testa caduta ,testa appoggio ,travetti di adattamneto per zone di compensazione longitudinali e trasversali ,profilo ,testa croce e a morsa, travi in legno di varie dimensioni(2,10,2,40,2,70,3,00,3,30,3,60,4,20,4,80,5,10,5,40,6,00) Momento di inerzia ly = 8000 cm4 Carico a taglio ammesso per diagonale soggetta a compressione QD = 14,0 kN,Carico a taglio ammesso per diagonale soggetta a trazione Qz = 13,0 kN,Momento flettente ammesso M = 7,0 kNm, con estremita' rivestite in acciaio per compensazioni in zone chiuse, accessoriate con asta di montaggio in alluminio per armo e disarmo, complete dei componenti necessari per la stabilizzazione del sistema come treppiedie e /o telai , per getti di solai pieni, alleggeriti e/o in laterocemento.sino Fornito e dato in opera per l'intero ciclo produttivo di armo, disarmo, traslazione del materiale per il successivo riarmo. Valutato per m² di superficie bagnata finita, per altezze sino a 3,50 | m² | 37.4069 | 1.11% | 47.3198 | 1.11% | 15% | 5.611 | 10% | 4.3018 | 1.5% | 0.08417 | 35.92% | 16.9992 | 18%
SAR25_PF.0008.0001.0043 | PRODOTTI FINITI | CASSERI E ACCIAI STRUTTURALI | Casseri per getti in calcestruzzo | Casseforme per solai con integrato sistema di disarmo anticipato e n°1 avanzamento di puntelli, di spessore sino a 32 cm, con maglia campata 230x150, composte da puntelli in acciaio ad alta portata classe D con metratura incorporata e filettatura speciale per disarmo agevolato conformi alla norma UNI EN 1065:1999, travi ,pannelli a telaio 150X75 e varie sottomisure,testa caduta ,testa appoggio ,travetti di adattamneto per zone di compensazione longitudinali e trasversali ,profilo ,testa croce e a morsa, travi in legno di varie dimensioni(2,10,2,40,2,70,3,00,3,30,3,60,4,20,4,80,5,10,5,40,6,00) Momento di inerzia ly = 8000 cm4 Carico a taglio ammesso per diagonale soggetta a compressione QD = 14,0 kN,Carico a taglio ammesso per diagonale soggetta a trazione Qz = 13,0 kN,Momento flettente ammesso M = 7,0 kNm, con estremita' rivestite in acciaio per compensazioni in zone chiuse, accessoriate con asta di montaggio in alluminio per armo e disarmo, complete dei componenti necessari per la stabilizzazione del sistema come treppiedie e /o telai , per getti di solai pieni, alleggeriti e/o in laterocemento.sino Fornito e dato in opera per l'intero ciclo produttivo di armo, disarmo, traslazione del materiale per il successivo riarmo. Valutato per m² di superficie bagnata finita, per altezze da 3,50 a 4,80 mt | m² | 41.4906 | 1.05% | 52.4856 | 1.05% | 15% | 6.2236 | 10% | 4.7714 | 1.5% | 0.09335 | 34.01% | 17.8492 | 18%
SAR25_PF.0008.0001.0044 | PRODOTTI FINITI | CASSERI E ACCIAI STRUTTURALI | Casseri per getti in calcestruzzo | Casseforme per solai con integrato sistema di disarmo anticipato e n°1 avanzamento di puntelli, di spessore sino a 32 cm, con maglia campata 230x150, composte da puntelli in acciaio ad alta portata classe D con metratura incorporata e filettatura speciale per disarmo agevolato conformi alla norma UNI EN 1065:1999, travi ,pannelli a telaio 150X75 e varie sottomisure,testa caduta ,testa appoggio ,travetti di adattamneto per zone di compensazione longitudinali e trasversali ,profilo ,testa croce e a morsa, travi in legno di varie dimensioni(2,10,2,40,2,70,3,00,3,30,3,60,4,20,4,80,5,10,5,40,6,00) Momento di inerzia ly = 8000 cm4 Carico a taglio ammesso per diagonale soggetta a compressione QD = 14,0 kN,Carico a taglio ammesso per diagonale soggetta a trazione Qz = 13,0 kN,Momento flettente ammesso M = 7,0 kNm, con estremita' rivestite in acciaio per compensazioni in zone chiuse, accessoriate con asta di montaggio in alluminio per armo e disarmo, complete dei componenti necessari per la stabilizzazione del sistema come treppiedie e /o telai , per getti di solai pieni, alleggeriti e/o in laterocemento.sino Fornito e dato in opera per l'intero ciclo produttivo di armo, disarmo, traslazione del materiale per il successivo riarmo. Valutato per m² di superficie bagnata finita, per altezze da 4,80 a 6,25 mt | m² | 48.096 | 0.95% | 60.8415 | 0.95% | 15% | 7.2144 | 10% | 5.531 | 1.5% | 0.10822 | 30.73% | 18.6991 | 18%
SAR25_PF.0008.0001.0045 | PRODOTTI FINITI | CASSERI E ACCIAI STRUTTURALI | Casseri per getti in calcestruzzo | Casseforme modulari a telaio in acciaio per faccia a vista tipo pesante ,modularità di 30 cm con altezze da 2,70/3,30 e larghezze da 2,40,1,20,0,90,0,60,0,45,0,30 comprensive di 2 angoli retti fissi 0,50x0,20.Altezza di ingombro di 12 cm, pannello di rivestimento a contatto con il calcestruzzo è costituito da fogli di betulla incrociati e incollati spessore di 18 mm con resina fenolica 240 gr/m2,completo di accessori per l'assemblaggio quali,morse,puntelli di messa a piombo e bracci ,mensole di servizio per il getto ,tiranti ,piastre dado orientabile,chiave a crichetto,ganci di sollevamento portata max 1.500 Kg,pressione idrostatica 81 kN/m2 con altezze di getto fino a 3,30 m conformemente alla DIN 18202, tabella 3, riga 7. In caso di altezze superiori è ammessa una pressione di 67,5 kN/m2 conformemente alla DIN 18202, tabella 3, riga 6.r, per getti di pareti verticali in calcestruzzo con finitura faccia a vista con simmetria dei fori tiranti e regolare impronta geometrica . Fornito e dato in opera per l'intero ciclo produttivo di armo, disarmo, traslazione del materiale per il successivo riarmo. Valutato per m² di superficie bagnata finita, per altezze sino a 2,70/3,30 m. | m² | 40.4126 | 1.28% | 51.1219 | 1.28% | 15% | 6.0619 | 10% | 4.6475 | 1.5% | 0.09093 | 41.57% | 21.249 | 18%
SAR25_PF.0008.0001.0046 | PRODOTTI FINITI | CASSERI E ACCIAI STRUTTURALI | Casseri per getti in calcestruzzo | Casseforme modulari a telaio in acciaio per faccia a vista tipo pesante ,modularità di 30 cm con altezze da 2,70/3,30 e larghezze da 2,40,1,20,0,90,0,60,0,45,0,30 comprensive di 2 angoli retti fissi 0,50x0,20.Altezza di ingombro di 12 cm, pannello di rivestimento a contatto con il calcestruzzo è costituito da fogli di betulla incrociati e incollati spessore di 18 mm con resina fenolica 240 gr/m2,completo di accessori per l'assemblaggio quali,morse ,puntelli di messa a piombo e bracci ,mensole di servizio per il getto ,tiranti ,piastre dado orientabile,chiave a crichetto,ganci di sollevamento portata max 1.500 Kg,pressione idrostatica 81 kN/m2 con altezze di getto fino a 3,30 m conformemente alla DIN 18202, tabella 3, riga 7. In caso di altezze superiori è ammessa una pressione di 67,5 kN/m2 conformemente alla DIN 18202, tabella 3, riga 6.r, per getti di pareti verticali in calcestruzzo con finitura faccia a vista con simmetria dei fori tirantie regolare impronta geometrica . Fornito e dato in opera per l'intero ciclo produttivo di armo, disarmo, traslazione del materiale per il successivo riarmo. Valutato per m² di superficie bagnata finita, per altezze da 2,70/3,30 m.a 5,40/6,60m. | m² | 47.9338 | 1.12% | 60.6363 | 1.12% | 15% | 7.1901 | 10% | 5.5124 | 1.5% | 0.10785 | 36.45% | 22.099 | 18%
SAR25_PF.0008.0001.0047 | PRODOTTI FINITI | CASSERI E ACCIAI STRUTTURALI | Casseri per getti in calcestruzzo | Casseforme con sistema di ripresa (rampante) composta da casseri modulari in acciaio a telaio tipo pesante ,modularità di 30 cm con altezze da 2,70/3,30 e larghezze da 2,40,1,20,0,90,0,72,0,60,0,30 comprensive di 2 angoli retti fissi 0,30x0,30.Altezza di ingombro di 12 cm, pannello di rivestimento a contatto con il calcestruzzo è costituito da fogli di betulla incrociati e incollati spessore di 18 mm con resina fenolica 240 gr/m2,completo di accessori per l'assemblaggio quali,morse ,puntelli di messa a piombo e bracci ,mensole di servizio per il getto ,tiranti ,piastre dado orientabili,ganci di sollevamento portata max 1.500 Kg,pressione idrostatica 81 kN/m2 con altezze di getto fino a 3,30 m conformemente alla DIN 18202, tabella 3, riga 7. In caso di altezze superiori è ammessa una pressione di 67,5 kN/m2 conformemente alla DIN 18202, tabella 3, riga 6.r, mensole di ripresa ,corrente verticale per collegamento cassero,dispositivo di regolazione ,carrello di traslazione per arretramneto cassaforma di 70 cm,puntone di stabilizzazione ,corrente sottoponte ,traverso impalcato sottoponte,piastra di predisposizione per cono ,cono con vite e piastra a perdere per predisposizione sul cassero per la fase di ripresa,rocchetto con vite, per getti di pareti verticali in calcestruzzo. Fornito e dato in opera per l'intero ciclo produttivo di armo, disarmo, traslazione del materiale per il successivo riarmo.Valutato per m² di superficie bagnata finita, per altezze sino a 2,70/3,30 m. | m² | 50.7572 | 0.69% | 64.2079 | 0.69% | 15% | 7.6136 | 10% | 5.8371 | 1.5% | 0.1142 | 22.5% | 14.4493 | 18%
SAR25_PF.0008.0001.0048 | PRODOTTI FINITI | CASSERI E ACCIAI STRUTTURALI | Casseri per getti in calcestruzzo | Casseforme con sistema di ripresa (rampante) composta da casseri modulari in acciaio tipo pesante ,modularità di 30 cm con altezze da 2,70/3,30 e larghezze da 2,40,1,20,0,90,0,72,0,60,0,30 comprensive di 2 angoli retti fissi 0,30x0,30.Altezza di ingombro di 12 cm, pannello di rivestimento a contatto con il calcestruzzo è costituito da fogli di betulla incrociati e incollati spessore di 18 mm con resina fenolica 240 gr/m2,completo di accessori per l'assemblaggio quali,morse ,puntelli di messa a piombo e bracci ,mensole di servizio per il getto ,tiranti ,piastre dado orientabili,ganci di sollevamento portata max 1.500 Kg,pressione idrostatica 81 kN/m2 con altezze di getto fino a 3,30 m conformemente alla DIN 18202, tabella 3, riga 7. In caso di altezze superiori è ammessa una pressione di 67,5 kN/m2 conformemente alla DIN 18202, tabella 3, riga 6.r, mensole di ripresa ,corrente verticale per collegamento cassero,dispositivo di regolazione ,carrello di traslazione per arretramneto cassaforma di 70 cm,puntone di stabilizzazione ,corrente sottoponte ,traverso impalcato sottoponte,piastra di predisposizione per cono ,cono con vite e piastra a perdere per predisposizione sul cassero per la fase di ripresa,rocchetto con vite, per getti di pareti verticali in calcestruzzo. Fornito e dato in opera per l'intero ciclo produttivo di armo, disarmo, traslazione del materiale per il successivo riarmo. Valutato per m² di superficie bagnata finita, per altezze da 3,30 a 5,40 m. | m² | 58.0637 | 0.64% | 73.4506 | 0.64% | 15% | 8.7096 | 10% | 6.6773 | 1.5% | 0.13064 | 20.83% | 15.2993 | 18%
SAR25_PF.0008.0001.0049 | PRODOTTI FINITI | CASSERI E ACCIAI STRUTTURALI | Casseri per getti in calcestruzzo | Sovrapprezzo per casseforme modulari flessibili per solai da applicare , per spessori di solaio compresi tra 30 cm e 50 cm e altezza di 3,5m | m² | 19.765 | 1.31% | 25.0027 | 1.31% | 15% | 2.9647 | 10% | 2.273 | 1.5% | 0.04447 | 42.5% | 10.6272 | 18%
SAR25_PF.0008.0001.0050 | PRODOTTI FINITI | CASSERI E ACCIAI STRUTTURALI | Casseri per getti in calcestruzzo | Sovrapprezzo per casseforme modulari flessibili per solai da applicare , per spessori di solaio compresi tra 30 cm e 50 cm e altezza di 3,5 a 6,25 m | m² | 35.4426 | 1.18% | 44.8349 | 1.18% | 15% | 5.3164 | 10% | 4.0759 | 1.5% | 0.07975 | 38.29% | 17.167 | 18%
SAR25_PF.0008.0001.0051 | PRODOTTI FINITI | CASSERI E ACCIAI STRUTTURALI | Casseri per getti in calcestruzzo | Sovrapprezzo per casseforme modulari flessibili per solai da applicare , per spessori di solaio compresi tra 30 cm e 50 cm e altezza di 6,25 a 9,75 m | m² | 55.9413 | 1.32% | 70.7657 | 1.32% | 15% | 8.3912 | 10% | 6.4333 | 1.5% | 0.12587 | 42.74% | 30.2466 | 18%
SAR25_PF.0008.0001.0052 | PRODOTTI FINITI | CASSERI E ACCIAI STRUTTURALI | Casseri per getti in calcestruzzo | Sovrapprezzo per casseforme modulari flessibili per solai da applicare , per spessori di solaio compresi tra 50 cm e 80 cm e altezza di 3,5m | m² | 23.4326 | 1.19% | 29.6422 | 1.19% | 15% | 3.5149 | 10% | 2.6947 | 1.5% | 0.05272 | 38.61% | 11.4446 | 18%
SAR25_PF.0008.0001.0053 | PRODOTTI FINITI | CASSERI E ACCIAI STRUTTURALI | Casseri per getti in calcestruzzo | Sovrapprezzo per casseforme modulari flessibili per solai da applicare , per spessori di solaio compresi tra 50 cm e 80 cm e altezza di 3,5 a 6,25 m | m² | 39.519 | 1.13% | 49.9915 | 1.13% | 15% | 5.9279 | 10% | 4.5447 | 1.5% | 0.08892 | 36.79% | 18.3932 | 18%
SAR25_PF.0008.0001.0054 | PRODOTTI FINITI | CASSERI E ACCIAI STRUTTURALI | Casseri per getti in calcestruzzo | Sovrapprezzo per casseforme modulari flessibili per solai da applicare , per spessori di solaio compresi tra 50 cm e 80 cm e altezza di 6,25 a 9,75 m | m² | 58.6345 | 1.27% | 74.1726 | 1.27% | 15% | 8.7952 | 10% | 6.743 | 1.5% | 0.13193 | 41.33% | 30.6553 | 18%
SAR25_PF.0008.0001.0055 | PRODOTTI FINITI | CASSERI E ACCIAI STRUTTURALI | Casseri per getti in calcestruzzo | Sovrapprezzo per casseforme modulari flessibili per solai da applicare , per spessori di solaio compresi tra 80 cm e 120 cm e altezza di 3,5m | m² | 27.6876 | 1.07% | 35.0249 | 1.07% | 15% | 4.1532 | 10% | 3.1841 | 1.5% | 0.0623 | 35.01% | 12.2621 | 18%
SAR25_PF.0008.0001.0056 | PRODOTTI FINITI | CASSERI E ACCIAI STRUTTURALI | Casseri per getti in calcestruzzo | Sovrapprezzo per casseforme modulari flessibili per solai da applicare , per spessori di solaio compresi tra 80 cm e 120 cm e altezza di 3,5 a 6,25 m | m² | 42.7158 | 1.16% | 54.0354 | 1.16% | 15% | 6.4074 | 10% | 4.9123 | 1.5% | 0.09611 | 37.82% | 20.4369 | 18%
SAR25_PF.0008.0001.0057 | PRODOTTI FINITI | CASSERI E ACCIAI STRUTTURALI | Casseri per getti in calcestruzzo | Sovrapprezzo per casseforme modulari flessibili per solai da applicare , per spessori di solaio compresi tra 80 cm e 120 cm e altezza di 6,25 a 9,75 m | m² | 62.7946 | 1.17% | 79.4352 | 1.17% | 15% | 9.4192 | 10% | 7.2214 | 1.5% | 0.14129 | 38.08% | 30.2466 | 18%
SAR25_PF.0008.0001.0058 | PRODOTTI FINITI | CASSERI E ACCIAI STRUTTURALI | Casseri per getti in calcestruzzo | Sovrapprezzo da applicare alle casseforme modulari flessibili per solai da applicare per la movimentazione in fase di armo e disarmo. | m² | 5.7223 | 2.46% | 7.2387 | 2.46% | 15% | 0.85835 | 10% | 0.65807 | 1.5% | 0.01288 | 79.05% | 5.7223 | 18%
SAR25_PF.0008.0001.0081 | PRODOTTI FINITI | CASSERI E ACCIAI STRUTTURALI | Casseri per getti in calcestruzzo | Fornitura e posa in opera di cassero in polipropilene riciclato, prestampato a calotta semisferica su 4 archi, autoportante, per formazione di struttura a perdere di vespai aerati dimensioni cm 50*75/56*56 o similari. Da posarsi su massetto in calcestruzzo (questo escluso), compreso i taglio a misura, con esclusione dei pezzi speciali; per altezza cm 10 | m² | 18.6855 | 1.43% | 23.6371 | 1.43% | 15% | 2.8028 | 10% | 2.1488 | 1.5% | 0.04204 | 17.58% | 4.1554 | 18%
SAR25_PF.0008.0001.0082 | PRODOTTI FINITI | CASSERI E ACCIAI STRUTTURALI | Casseri per getti in calcestruzzo | Fornitura e posa in opera di cassero in polipropilene riciclato, prestampato a calotta semisferica su 4 archi, autoportante, per formazione di struttura a perdere di vespai aerati dimensioni cm 50*75/56*56 o similari. Da posarsi su massetto in calcestruzzo (questo escluso), compreso i taglio a misura, con esclusione dei pezzi speciali; per altezza cm 15 | m² | 21.1434 | 1.4% | 26.7464 | 1.4% | 15% | 3.1715 | 10% | 2.4315 | 1.5% | 0.04757 | 15.54% | 4.1554 | 18%
SAR25_PF.0008.0001.0083 | PRODOTTI FINITI | CASSERI E ACCIAI STRUTTURALI | Casseri per getti in calcestruzzo | Fornitura e posa in opera di cassero in polipropilene riciclato, prestampato a calotta semisferica su 4 archi, autoportante, per formazione di struttura a perdere di vespai aerati dimensioni cm 50*75/56*56 o similari. Da posarsi su massetto in calcestruzzo (questo escluso), compreso i taglio a misura, con esclusione dei pezzi speciali; per altezza cm 20 | m² | 21.5044 | 1.4% | 27.2031 | 1.4% | 15% | 3.2257 | 10% | 2.473 | 1.5% | 0.04838 | 15.28% | 4.1554 | 18%
SAR25_PF.0008.0001.0084 | PRODOTTI FINITI | CASSERI E ACCIAI STRUTTURALI | Casseri per getti in calcestruzzo | Fornitura e posa in opera di cassero in polipropilene riciclato, prestampato a calotta semisferica su 4 archi, autoportante, per formazione di struttura a perdere di vespai aerati dimensioni cm 50*75/56*56 o similari. Da posarsi su massetto in calcestruzzo (questo escluso), compreso i taglio a misura, con esclusione dei pezzi speciali; per altezza cm 25 | m² | 22.5873 | 1.39% | 28.5729 | 1.39% | 15% | 3.3881 | 10% | 2.5975 | 1.5% | 0.05082 | 14.54% | 4.1554 | 18%
SAR25_PF.0008.0001.0085 | PRODOTTI FINITI | CASSERI E ACCIAI STRUTTURALI | Casseri per getti in calcestruzzo | Fornitura e posa in opera di cassero in polipropilene riciclato, prestampato a calotta semisferica su 4 archi, autoportante, per formazione di struttura a perdere di vespai aerati dimensioni cm 50*75/56*56 o similari. Da posarsi su massetto in calcestruzzo (questo escluso), compreso i taglio a misura, con esclusione dei pezzi speciali; per altezza cm 30 | m² | 24.0655 | 1.38% | 30.4429 | 1.38% | 15% | 3.6098 | 10% | 2.7675 | 1.5% | 0.05415 | 13.65% | 4.1554 | 18%
SAR25_PF.0008.0001.0086 | PRODOTTI FINITI | CASSERI E ACCIAI STRUTTURALI | Casseri per getti in calcestruzzo | Fornitura e posa in opera di cassero in polipropilene riciclato, prestampato a calotta semisferica su 4 archi, autoportante, per formazione di struttura a perdere di vespai aerati dimensioni cm 50*75/56*56 o similari. Da posarsi su massetto in calcestruzzo (questo escluso), compreso i taglio a misura, con esclusione dei pezzi speciali; per altezza cm 35 | m² | 25.8893 | 1.4% | 32.75 | 1.4% | 15% | 3.8834 | 10% | 2.9773 | 1.5% | 0.05825 | 15.16% | 4.9651 | 18%
SAR25_PF.0008.0001.0087 | PRODOTTI FINITI | CASSERI E ACCIAI STRUTTURALI | Casseri per getti in calcestruzzo | Fornitura e posa in opera di cassero in polipropilene riciclato, prestampato a calotta semisferica su 4 archi, autoportante, per formazione di struttura a perdere di vespai aerati dimensioni cm 50*75/56*56 o similari. Da posarsi su massetto in calcestruzzo (questo escluso), compreso i taglio a misura, con esclusione dei pezzi speciali; per altezza cm 40 | m² | 28.1066 | 1.39% | 35.5549 | 1.39% | 15% | 4.216 | 10% | 3.2323 | 1.5% | 0.06324 | 13.96% | 4.9651 | 18%
SAR25_PF.0008.0001.0088 | PRODOTTI FINITI | CASSERI E ACCIAI STRUTTURALI | Casseri per getti in calcestruzzo | Fornitura e posa in opera di cassero in polipropilene riciclato, prestampato a calotta semisferica su 4 archi, autoportante, per formazione di struttura a perdere di vespai aerati dimensioni cm 50*75/56*56 o similari. Da posarsi su massetto in calcestruzzo (questo escluso), compreso i taglio a misura, con esclusione dei pezzi speciali; per altezza cm 45 | m² | 28.1582 | 1.39% | 35.6201 | 1.39% | 15% | 4.2237 | 10% | 3.2382 | 1.5% | 0.06336 | 13.94% | 4.9651 | 18%
SAR25_PF.0008.0001.0089 | PRODOTTI FINITI | CASSERI E ACCIAI STRUTTURALI | Casseri per getti in calcestruzzo | Fornitura e posa in opera di cassero in polipropilene riciclato, prestampato a calotta semisferica su 4 archi, autoportante, per formazione di struttura a perdere di vespai aerati dimensioni cm 50*75/56*56 o similari. Da posarsi su massetto in calcestruzzo (questo escluso), compreso i taglio a misura, con esclusione dei pezzi speciali; per altezza cm 50 | m² | 29.1371 | 1.38% | 36.8584 | 1.38% | 15% | 4.3706 | 10% | 3.3508 | 1.5% | 0.06556 | 13.62% | 5.0186 | 18%
SAR25_PF.0008.0001.0090 | PRODOTTI FINITI | CASSERI E ACCIAI STRUTTURALI | Casseri per getti in calcestruzzo | Fornitura e posa in opera di cassero in polipropilene riciclato, prestampato a calotta semisferica su 4 archi, autoportante, per formazione di struttura a perdere di vespai aerati dimensioni cm 50*75/71*71 o similari. Da posarsi su massetto in calcestruzzo (questo escluso), compreso i taglio a misura, con esclusione dei pezzi speciali; per altezza cm 55 | m² | 31.0175 | 1.39% | 39.2372 | 1.39% | 15% | 4.6526 | 10% | 3.567 | 1.5% | 0.06979 | 14.17% | 5.5584 | 18%
SAR25_PF.0008.0001.0091 | PRODOTTI FINITI | CASSERI E ACCIAI STRUTTURALI | Casseri per getti in calcestruzzo | Fornitura e posa in opera di cassero in polipropilene riciclato, prestampato a calotta semisferica su 4 archi, autoportante, per formazione di struttura a perdere di vespai aerati dimensioni cm 50*75/71*71 o similari. Da posarsi su massetto in calcestruzzo (questo escluso), compreso i taglio a misura, con esclusione dei pezzi speciali; per altezza cm 60 | m² | 33.1833 | 1.37% | 41.9769 | 1.37% | 15% | 4.9775 | 10% | 3.8161 | 1.5% | 0.07466 | 13.24% | 5.5584 | 18%
SAR25_PF.0008.0001.0092 | PRODOTTI FINITI | CASSERI E ACCIAI STRUTTURALI | Casseri per getti in calcestruzzo | Fornitura e posa in opera di cassero in polipropilene riciclato, prestampato a calotta semisferica su 4 archi, autoportante, per formazione di struttura a perdere di vespai aerati dimensioni cm 50*75/71*71 o similari. Da posarsi su massetto in calcestruzzo (questo escluso), compreso i taglio a misura, con esclusione dei pezzi speciali; per altezza cm 65 | m² | 33.4583 | 1.37% | 42.3248 | 1.37% | 15% | 5.0187 | 10% | 3.8477 | 1.5% | 0.07528 | 13.13% | 5.5584 | 18%
SAR25_PF.0008.0001.0093 | PRODOTTI FINITI | CASSERI E ACCIAI STRUTTURALI | Casseri per getti in calcestruzzo | Fornitura e posa in opera di cassero in polipropilene riciclato, prestampato a calotta semisferica su 4 archi, autoportante, per formazione di struttura a perdere di vespai aerati dimensioni cm 50*75/71*71 o similari. Da posarsi su massetto in calcestruzzo (questo escluso), compreso i taglio a misura, con esclusione dei pezzi speciali; per altezza cm 70 | m² | 34.3521 | 1.37% | 43.4555 | 1.37% | 15% | 5.1528 | 10% | 3.9505 | 1.5% | 0.07729 | 12.79% | 5.5584 | 18%
SAR25_PF.0008.0002.0001 | PRODOTTI FINITI | CASSERI E ACCIAI STRUTTURALI | Ferro per calcestruzzo armato | ACCIAIO PER ARMATURA DI STRUTTURE IN CEMENTO ARMATO, in barre tonde, lisce o ad aderenza migliorata B450C, rispondente alla norma UNI EN 10080 e prodotto con sistemi di controllo di produzione in stabilimento di cui al D.M.17/01/2018, tagliato a misura, sagomato e assemblato, fornito in opera compreso sfrido, legature con filo di ferro ricotto, sovrapposizioni non derivanti dalle lunghezze commerciali delle barre ed escluse eventuali saldature. Compresi gli oneri derivanti dai controlli e dalle certificazioni di legge. Con impiego prevalente di barre fino al FI 10 . | kg | 1.8825 | 0.81% | 2.3813 | 0.81% | 15% | 0.28237 | 10% | 0.21648 | 1.5% | 0.00424 | 26.38% | 0.6283 | 18%
SAR25_PF.0008.0002.0002 | PRODOTTI FINITI | CASSERI E ACCIAI STRUTTURALI | Ferro per calcestruzzo armato | ACCIAIO PER ARMATURA DI STRUTTURE IN CEMENTO ARMATO, in barre tonde, lisce o ad aderenza migliorata B450C, rispondente alla norma UNI EN 10080 e prodotto con sistemi di controllo di produzione in stabilimento di cui al D.M.17/01/2018, tagliato a misura, sagomato e assemblato, fornito in opera compreso sfrido, legature con filo di ferro ricotto, sovrapposizioni non derivanti dalle lunghezze commerciali delle barre ed escluse eventuali saldature. Compresi gli oneri derivanti dai controlli e dalle certificazioni di legge. Con impiego di barre fino al FI 12-14. | kg | 1.8825 | 0.81% | 2.3813 | 0.81% | 15% | 0.28237 | 10% | 0.21648 | 1.5% | 0.00424 | 26.38% | 0.6283 | 18%
SAR25_PF.0008.0002.0003 | PRODOTTI FINITI | CASSERI E ACCIAI STRUTTURALI | Ferro per calcestruzzo armato | ACCIAIO PER ARMATURA DI STRUTTURE IN CEMENTO ARMATO, in barre tonde, lisce o ad aderenza migliorata B450C, rispondente alla norma UNI EN 10080 e prodotto con sistemi di controllo di produzione in stabilimento di cui al D.M.17/01/2018, tagliato a misura, sagomato e assemblato, fornito in opera compreso sfrido, legature con filo di ferro ricotto, sovrapposizioni non derivanti dalle lunghezze commerciali delle barre ed escluse eventuali saldature. Compresi gli oneri derivanti dai controlli e dalle certificazioni di legge. Con impiego di barre FI 16 e oltre. | kg | 1.8825 | 0.81% | 2.3813 | 0.81% | 15% | 0.28237 | 10% | 0.21648 | 1.5% | 0.00424 | 26.38% | 0.6283 | 18%
SAR25_PF.0008.0002.0004 | PRODOTTI FINITI | CASSERI E ACCIAI STRUTTURALI | Ferro per calcestruzzo armato | ACCIAIO PER ARMATURA DI STRUTTURE IN CEMENTO ARMATO, in barre tonde, lisce o ad aderenza migliorata B450C, rispondente alla norma UNI EN 10080 e prodotto con sistemi di controllo di produzione in stabilimento di cui al D.M.17/01/2018, tagliato a misura, sagomato e assemblato, fornito in opera compreso sfrido, legature con filo di ferro ricotto, sovrapposizioni non derivanti dalle lunghezze commerciali delle barre ed escluse eventuali saldature. Compresi gli oneri derivanti dai controlli e dalle certificazioni di legge. Con impiego prevalente di barre del FI 6 | kg | 1.8825 | 0.81% | 2.3813 | 0.81% | 15% | 0.28237 | 10% | 0.21648 | 1.5% | 0.00424 | 26.38% | 0.6283 | 18%
SAR25_PF.0008.0002.0005 | PRODOTTI FINITI | CASSERI E ACCIAI STRUTTURALI | Ferro per calcestruzzo armato | ACCIAIO PER ARMATURA DI STRUTTURE IN CEMENTO ARMATO, in barre tonde, lisce o ad aderenza migliorata B450C, rispondente alla norma UNI EN 10080 e prodotto con sistemi di controllo di produzione in stabilimento di cui al D.M.17/01/2018, tagliato a misura, sagomato e assemblato, fornito in opera compreso sfrido, legature con filo di ferro ricotto, sovrapposizioni non derivanti dalle lunghezze commerciali delle barre ed escluse eventuali saldature. Compresi gli oneri derivanti dai controlli e dalle certificazioni di legge. Con impiego di barre fino al FI 24-26. | kg | 1.8825 | 0.81% | 2.3813 | 0.81% | 15% | 0.28237 | 10% | 0.21648 | 1.5% | 0.00424 | 26.38% | 0.6283 | 18%
SAR25_PF.0008.0002.0006 | PRODOTTI FINITI | CASSERI E ACCIAI STRUTTURALI | Ferro per calcestruzzo armato | ACCIAIO PER ARMATURA DI STRUTTURE IN CEMENTO ARMATO, in barre tonde, lisce o ad aderenza migliorata B450C, rispondente alla norma UNI EN 10080 e prodotto con sistemi di controllo di produzione in stabilimento di cui al D.M.17/01/2018, tagliato a misura, sagomato e assemblato, fornito in opera compreso sfrido, legature con filo di ferro ricotto, sovrapposizioni non derivanti dalle lunghezze commerciali delle barre ed escluse eventuali saldature. Compresi gli oneri derivanti dai controlli e dalle certificazioni di legge. Con impiego prevalente di barre fino al FI 28-30. | kg | 1.8825 | 0.81% | 2.3813 | 0.81% | 15% | 0.28237 | 10% | 0.21648 | 1.5% | 0.00424 | 26.38% | 0.6283 | 18%
SAR25_PF.0008.0002.0007 | PRODOTTI FINITI | CASSERI E ACCIAI STRUTTURALI | Ferro per calcestruzzo armato | RETE ELETTROSALDATA costituita da barre di acciaio B450C conformi al DM 14/09/2005 e succ. mod., ad aderenza migliorata, in maglie quadre in pannelli standard, fornita in opera compresi sfridi, tagli, sovrapposizioni e quanto occorra per dare il tutto eseguito a perfetta regola d’arte. Con diametro delle barre FI 5, maglia cm 15x15 | kg | 1.5714 | 0.36% | 1.9878 | 0.36% | 15% | 0.23571 | 10% | 0.18071 | 1.5% | 0.00354 | 11.95% | 0.2375 | 18%
SAR25_PF.0008.0002.0008 | PRODOTTI FINITI | CASSERI E ACCIAI STRUTTURALI | Ferro per calcestruzzo armato | RETE ELETTROSALDATA costituita da barre di acciaio B450C conforme al DM 17/01/2018, ad aderenza migliorata, in maglie quadre in pannelli standard, fornita in opera compresi sfridi, tagli, sovrapposizioni, cali e sollevamenti e quanto occorra per dare il tutto compiuto e finito a regola d’arte. Con diametro delle barre FI 5, maglia cm 20x20 | kg | 1.6463 | 0.45% | 2.0826 | 0.45% | 15% | 0.24695 | 10% | 0.18933 | 1.5% | 0.0037 | 14.77% | 0.30768 | 18%
SAR25_PF.0008.0002.0009 | PRODOTTI FINITI | CASSERI E ACCIAI STRUTTURALI | Ferro per calcestruzzo armato | RETE ELETTROSALDATA costituita da barre di acciaio B450C conforme al DM 17/01/2018, ad aderenza migliorata, in maglie quadre in pannelli standard, fornita in opera compresi sfridi, tagli, sovrapposizioni, cali e sollevamenti e quanto occorra per dare il tutto compiuto e finito a regola d’arte. Con diametro delle barre FI 6, maglia cm 10x10 | kg | 1.3916 | 0.19% | 1.7604 | 0.18% | 15% | 0.20874 | 10% | 0.16004 | 1.5% | 0.00313 | 6.13% | 0.10796 | 18%
SAR25_PF.0008.0002.0010 | PRODOTTI FINITI | CASSERI E ACCIAI STRUTTURALI | Ferro per calcestruzzo armato | RETE ELETTROSALDATA costituita da barre di acciaio B450C conforme al DM 17/01/2018, ad aderenza migliorata, in maglie quadre in pannelli standard, fornita in opera compresi sfridi, tagli, sovrapposizioni, cali e sollevamenti e quanto occorra per dare il tutto compiuto e finito a regola d’arte. Con diametro delle barre FI 6, maglia cm 15x15 | kg | 1.4503 | 0.27% | 1.8347 | 0.27% | 15% | 0.21755 | 10% | 0.16679 | 1.5% | 0.00326 | 8.83% | 0.16193 | 18%
SAR25_PF.0008.0002.0011 | PRODOTTI FINITI | CASSERI E ACCIAI STRUTTURALI | Ferro per calcestruzzo armato | RETE ELETTROSALDATA costituita da barre di acciaio B450C conforme al DM 17/01/2018, ad aderenza migliorata, in maglie quadre in pannelli standard, fornita in opera compresi sfridi, tagli, sovrapposizioni, cali e sollevamenti e quanto occorra per dare il tutto compiuto e finito a regola d’arte. Con diametro delle barre FI 6, maglia cm 20x20 | kg | 1.5091 | 0.34% | 1.909 | 0.34% | 15% | 0.22636 | 10% | 0.17354 | 1.5% | 0.0034 | 11.31% | 0.21591 | 18%
SAR25_PF.0008.0002.0012 | PRODOTTI FINITI | CASSERI E ACCIAI STRUTTURALI | Ferro per calcestruzzo armato | RETE ELETTROSALDATA costituita da barre di acciaio B450C conforme al DM 17/01/2018, ad aderenza migliorata, in maglie quadre in pannelli standard, fornita in opera compresi sfridi, tagli, sovrapposizioni, cali e sollevamenti e quanto occorra per dare il tutto compiuto e finito a regola d’arte. Con diametro delle barre FI 8, maglia cm 15x15 | kg | 1.3764 | 0.16% | 1.7411 | 0.16% | 15% | 0.20645 | 10% | 0.15828 | 1.5% | 0.0031 | 5.27% | 0.09177 | 18%
SAR25_PF.0008.0002.0013 | PRODOTTI FINITI | CASSERI E ACCIAI STRUTTURALI | Ferro per calcestruzzo armato | RETE ELETTROSALDATA costituita da barre di acciaio B450C conforme al DM 17/01/2018, ad aderenza migliorata, in maglie quadre in pannelli standard, fornita in opera compresi sfridi, tagli, sovrapposizioni, cali e sollevamenti e quanto occorra per dare il tutto compiuto e finito a regola d’arte. Con diametro delle barre FI 8, maglia cm 20x20 | kg | 1.4081 | 0.2% | 1.7812 | 0.2% | 15% | 0.21121 | 10% | 0.16193 | 1.5% | 0.00317 | 6.67% | 0.11875 | 18%
SAR25_PF.0008.0002.0014 | PRODOTTI FINITI | CASSERI E ACCIAI STRUTTURALI | Ferro per calcestruzzo armato | RETE ELETTROSALDATA costituita da barre di acciaio B450C conforme al DM 17/01/2018, ad aderenza migliorata, in maglie quadre in pannelli standard, fornita in opera compresi sfridi, tagli, sovrapposizioni, cali e sollevamenti e quanto occorra per dare il tutto compiuto e finito a regola d’arte. Con diametro delle barre FI 10, maglia cm 20x20 | kg | 1.3696 | 0.13% | 1.7325 | 0.13% | 15% | 0.20544 | 10% | 0.1575 | 1.5% | 0.00308 | 4.36% | 0.07557 | 18%
SAR25_PF.0008.0002.0015 | PRODOTTI FINITI | CASSERI E ACCIAI STRUTTURALI | Ferro per calcestruzzo armato | RETE ELETTROSALDATA costituita da barre di acciaio B450C conforme al DM 17/01/2018, ad aderenza migliorata, in maglie quadre in pannelli standard, fornita in opera compresi sfridi, tagli, sovrapposizioni, cali e sollevamenti e quanto occorra per dare il tutto compiuto e finito a regola d’arte. Con diametro delle barre FI 12, maglia cm 20x20 | kg | 1.3747 | 0.09% | 1.739 | 0.09% | 15% | 0.20621 | 10% | 0.15809 | 1.5% | 0.00309 | 3.1% | 0.05398 | 18%
SAR25_PF.0009.0001.0001 | PRODOTTI FINITI | IMPIANTI ELETTRICI | Corrugati, cavidotti, canalette e scatole | FORNITURA E POSA IN OPERA DI Tubo isolante flessibile di PVC autoestinguente nero serie corrugata pesante, per impianti elettrici incassati, dato in opera per impianti incassati sottotraccia o sottopavimento, compresi tagli e sfridi esclusa apertura e chiusura tracce e opere murarie in genere D esterno 16 mm. | m | 3.032 | 4.59% | 3.8355 | 4.59% | 15% | 0.45481 | 10% | 0.34869 | 1.5% | 0.00682 | 57.12% | 2.1907 | 18%
SAR25_PF.0009.0001.0002 | PRODOTTI FINITI | IMPIANTI ELETTRICI | Corrugati, cavidotti, canalette e scatole | FORNITURA E POSA IN OPERA DI Tubo isolante flessibile di PVC autoestinguente nero serie corrugata pesante, per impianti elettrici incassati, dato in opera per impianti incassati sottotraccia o sottopavimento, compresi tagli e sfridi esclusa apertura e chiusura tracce e opere murarie in genere D esterno 20 mm. | m | 3.5942 | 4.54% | 4.5467 | 4.54% | 15% | 0.53913 | 10% | 0.41333 | 1.5% | 0.00809 | 56.56% | 2.5716 | 18%
SAR25_PF.0009.0001.0003 | PRODOTTI FINITI | IMPIANTI ELETTRICI | Corrugati, cavidotti, canalette e scatole | FORNITURA E POSA IN OPERA DI Tubo isolante flessibile di PVC autoestinguente nero serie corrugata pesante, per impianti elettrici incassati, dato in opera per impianti incassati sottotraccia o sottopavimento, compresi tagli e sfridi esclusa apertura e chiusura tracce e opere murarie in genere D esterno 25 mm. | m | 4.1822 | 4.42% | 5.2905 | 4.42% | 15% | 0.62733 | 10% | 0.48095 | 1.5% | 0.00941 | 54.89% | 2.9038 | 18%
SAR25_PF.0009.0001.0004 | PRODOTTI FINITI | IMPIANTI ELETTRICI | Corrugati, cavidotti, canalette e scatole | FORNITURA E POSA IN OPERA DI Tubo isolante flessibile di PVC autoestinguente nero serie corrugata pesante, per impianti elettrici incassati, dato in opera per impianti incassati sottotraccia o sottopavimento, compresi tagli e sfridi esclusa apertura e chiusura tracce e opere murarie in genere D esterno 32 mm. | m | 4.9155 | 4.26% | 6.2181 | 4.26% | 15% | 0.73733 | 10% | 0.56529 | 1.5% | 0.01106 | 52.83% | 3.2848 | 18%
SAR25_PF.0009.0001.0005 | PRODOTTI FINITI | IMPIANTI ELETTRICI | Corrugati, cavidotti, canalette e scatole | FORNITURA E POSA IN OPERA DI Tubo isolante flessibile di PVC autoestinguente nero serie corrugata pesante, per impianti elettrici incassati, dato in opera per impianti incassati sottotraccia o sottopavimento, compresi tagli e sfridi esclusa apertura e chiusura tracce e opere murarie in genere D esterno 40 mm. | m | 5.781 | 4.17% | 7.3129 | 4.17% | 15% | 0.86715 | 10% | 0.66481 | 1.5% | 0.01301 | 51.6% | 3.7735 | 18%
SAR25_PF.0009.0001.0006 | PRODOTTI FINITI | IMPIANTI ELETTRICI | Corrugati, cavidotti, canalette e scatole | FORNITURA E POSA IN OPERA DI Tubo corrugato pesante PVC autoestinguente nero, dato in opera per impianti incassati sottotraccia o sottopavimento, compresi tagli e sfridi esclusa apertura e chiusura tracce e opere murarie in genere D esterno 50 mm. | m | 6.7227 | 4.01% | 8.5043 | 4.01% | 15% | 1.0084 | 10% | 0.77312 | 1.5% | 0.01513 | 49.51% | 4.2109 | 18%
SAR25_PF.0009.0001.0007 | PRODOTTI FINITI | IMPIANTI ELETTRICI | Corrugati, cavidotti, canalette e scatole | FORNITURA E POSA IN OPERA DI Tubo isolante flessibile di PVC autoestinguente nero serie corrugata pesante, per impianti elettrici incassati, dato in opera per impianti incassati sottotraccia o sottopavimento, compresi tagli e sfridi esclusa apertura e chiusura tracce e opere murarie in genere D esterno 63 mm. | m | 8.4392 | 3.86% | 10.6756 | 3.86% | 15% | 1.2659 | 10% | 0.97051 | 1.5% | 0.01899 | 47.59% | 5.0806 | 18%
SAR25_PF.0009.0001.0008 | PRODOTTI FINITI | IMPIANTI ELETTRICI | Corrugati, cavidotti, canalette e scatole | FORNITURA E POSA IN OPERA DI Tubo isolante flessibile di PVC autoestinguente colorato serie corrugata pesante, per impianti elettrici incassati, dato in opera per impianti incassati sottotraccia, compresi tagli e sfridi ed esclusa apertura e chiusura tracce e opere murarie in genere. D esterno 16 mm. | m | 6.5737 | 4.75% | 8.3157 | 4.76% | 15% | 0.98606 | 10% | 0.75598 | 1.5% | 0.01479 | 59.32% | 4.9329 | 18%
SAR25_PF.0009.0001.0009 | PRODOTTI FINITI | IMPIANTI ELETTRICI | Corrugati, cavidotti, canalette e scatole | FORNITURA E POSA IN OPERA DI Tubo isolante flessibile di PVC autoestinguente colorato serie corrugata pesante, per impianti elettrici incassati, dato in opera per impianti incassati sottotraccia, compresi tagli e sfridi ed esclusa apertura e chiusura tracce e opere murarie in genere. D esterno 20 mm. | m | 7.7055 | 4.73% | 9.7475 | 4.73% | 15% | 1.1558 | 10% | 0.88614 | 1.5% | 0.01734 | 59% | 5.7512 | 18%
SAR25_PF.0009.0001.0010 | PRODOTTI FINITI | IMPIANTI ELETTRICI | Corrugati, cavidotti, canalette e scatole | FORNITURA E POSA IN OPERA DI Tubo isolante flessibile di PVC autoestinguente colorato serie corrugata pesante, per impianti elettrici incassati, dato in opera per impianti incassati sottotraccia, compresi tagli e sfridi ed esclusa apertura e chiusura tracce e opere murarie in genere. D esterno 25 mm. | m | 7.8707 | 4.64% | 9.9564 | 4.64% | 15% | 1.1806 | 10% | 0.90513 | 1.5% | 0.01771 | 57.76% | 5.7512 | 18%
SAR25_PF.0009.0001.0011 | PRODOTTI FINITI | IMPIANTI ELETTRICI | Corrugati, cavidotti, canalette e scatole | FORNITURA E POSA IN OPERA DI Tubo isolante flessibile di PVC autoestinguente colorato serie corrugata pesante, per impianti elettrici incassati, dato in opera per impianti incassati sottotraccia, compresi tagli e sfridi ed esclusa apertura e chiusura tracce e opere murarie in genere. D esterno 32 mm. | m | 10.8873 | 4.6% | 13.7724 | 4.6% | 15% | 1.6331 | 10% | 1.252 | 1.5% | 0.0245 | 57.27% | 7.888 | 18%
SAR25_PF.0009.0001.0012 | PRODOTTI FINITI | IMPIANTI ELETTRICI | Corrugati, cavidotti, canalette e scatole | FORNITURA E POSA IN OPERA DI Tubo isolante rigido di PVC autoestinguente serie pesante, per impianti elettrici a vista o incassati, dato in opera per impianti a vista, compresi tagli e sfridi e collari per il fissaggio alla muratura. D esterno 16 mm. | m | 7.7512 | 4.66% | 9.8052 | 4.66% | 15% | 1.1627 | 10% | 0.89139 | 1.5% | 0.01744 | 58.1% | 5.6973 | 18%
SAR25_PF.0009.0001.0013 | PRODOTTI FINITI | IMPIANTI ELETTRICI | Corrugati, cavidotti, canalette e scatole | FORNITURA E POSA IN OPERA DI Tubo isolante rigido di PVC autoestinguente serie pesante, per impianti elettrici a vista o incassati, dato in opera per impianti a vista, compresi tagli e sfridi e collari per il fissaggio alla muratura. D esterno 20 mm. | m | 8.8867 | 4.61% | 11.2417 | 4.61% | 15% | 1.333 | 10% | 1.022 | 1.5% | 0.02 | 57.5% | 6.4643 | 18%
SAR25_PF.0009.0001.0014 | PRODOTTI FINITI | IMPIANTI ELETTRICI | Corrugati, cavidotti, canalette e scatole | FORNITURA E POSA IN OPERA DI Tubo isolante rigido di PVC autoestinguente serie pesante, per impianti elettrici a vista o incassati, dato in opera per impianti a vista, compresi tagli e sfridi e collari per il fissaggio alla muratura. D esterno 25 mm | m | 10.0218 | 4.55% | 12.6776 | 4.55% | 15% | 1.5033 | 10% | 1.1525 | 1.5% | 0.02255 | 56.62% | 7.1774 | 18%
SAR25_PF.0009.0001.0015 | PRODOTTI FINITI | IMPIANTI ELETTRICI | Corrugati, cavidotti, canalette e scatole | FORNITURA E POSA IN OPERA DI Tubo isolante rigido di PVC autoestinguente serie pesante, per impianti elettrici a vista o incassati, dato in opera per impianti a vista, compresi tagli e sfridi e collari per il fissaggio alla muratura. D esterno 32 mm. | m | 12.4406 | 4.47% | 15.7374 | 4.47% | 15% | 1.8661 | 10% | 1.4307 | 1.5% | 0.02799 | 55.66% | 8.7602 | 18%
SAR25_PF.0009.0001.0016 | PRODOTTI FINITI | IMPIANTI ELETTRICI | Corrugati, cavidotti, canalette e scatole | FORNITURA E POSA IN OPERA DI Tubo isolante rigido di PVC autoestinguente serie pesante, per impianti elettrici a vista o incassati, dato in opera per impianti a vista, compresi tagli e sfridi e collari per il fissaggio alla muratura. D esterno 40 mm. | m | 15.6312 | 4.45% | 19.7735 | 4.45% | 15% | 2.3447 | 10% | 1.7976 | 1.5% | 0.03517 | 55.37% | 10.9484 | 18%
SAR25_PF.0009.0001.0017 | PRODOTTI FINITI | IMPIANTI ELETTRICI | Corrugati, cavidotti, canalette e scatole | FORNITURA E POSA IN OPERA DI Tubo isolante rigido di PVC autoestinguente serie pesante, per impianti elettrici a vista o incassati, dato in opera per impianti a vista, compresi tagli e sfridi e collari per il fissaggio alla muratura. D esterno 50 mm. | m | 18.5011 | 4.33% | 23.4039 | 4.33% | 15% | 2.7752 | 10% | 2.1276 | 1.5% | 0.04163 | 53.77% | 12.5851 | 18%
SAR25_PF.0009.0001.0018 | PRODOTTI FINITI | IMPIANTI ELETTRICI | Corrugati, cavidotti, canalette e scatole | FORNITURA E POSA IN OPERA DI TUBO IN PVC RIGIDO PER CAVIDOTTI INTERRATI, giunzione a bicchiere, tipo leggero, resistenza allo schiacciamento di 250N diametro esterno di 63mm, spessore 5mm. Dato in opera esclusi gli oneri relativi allo scavo, alla formazione del letto di posa, rinfianchi ed al rinterro del cavidotto. | m | 3.1136 | 1.67% | 3.9387 | 1.67% | 15% | 0.46704 | 10% | 0.35807 | 1.5% | 0.00701 | 18.04% | 0.71043 | 18%
SAR25_PF.0009.0001.0019 | PRODOTTI FINITI | IMPIANTI ELETTRICI | Corrugati, cavidotti, canalette e scatole | FORNITURA E POSA IN OPERA DI TUBO IN PVC RIGDO PER CAVIDOTTI INTERRATI, giunzione a bicchiere, tipo leggero, resistenza allo schiacciamento 250N diametro esterno 80 mm, spessore 5 mm. Dato in opera esclusi gli oneri relativi allo scavo, alla formazione del letto di posa, rinfianchi ed al rinterro del cavidotto. | m | 4.1469 | 1.68% | 5.2458 | 1.68% | 15% | 0.62203 | 10% | 0.47689 | 1.5% | 0.00933 | 18.24% | 0.95703 | 18%
SAR25_PF.0009.0001.0020 | PRODOTTI FINITI | IMPIANTI ELETTRICI | Corrugati, cavidotti, canalette e scatole | FORNITURA E POSA IN OPERA DI TUBO IN PVC RIGIDO PER CAVIDOTTI INTERRATI, giunzione a bicchiere, tipo leggero, resistenza allo schiacciamento 250N diametro esterno 100 mm, spessore 5 mm. Dato in opera esclusi gli oneri relativi allo scavo, alla formazione del letto di posa, rinfianchi ed al rinterro del cavidotto. | m | 5.6711 | 1.72% | 7.174 | 1.72% | 15% | 0.85067 | 10% | 0.65218 | 1.5% | 0.01276 | 18.72% | 1.3428 | 18%
SAR25_PF.0009.0001.0021 | PRODOTTI FINITI | IMPIANTI ELETTRICI | Corrugati, cavidotti, canalette e scatole | FORNITURA E POSA IN OPERA DI TUBO IN PVC RIGIDO PER CAVIDOTTI INTERRATI, giunzione a bicchiere, tipo leggero, resistenza allo schiacciamento 250N diametro esterno 110 mm, spessore 5 mm. Dato in opera esclusi gli oneri relativi allo scavo, alla formazione del letto di posa, rinfianchi ed al rinterro del cavidotto. | m | 6.4588 | 1.68% | 8.1703 | 1.68% | 15% | 0.96881 | 10% | 0.74276 | 1.5% | 0.01453 | 18.17% | 1.4844 | 18%
SAR25_PF.0009.0001.0022 | PRODOTTI FINITI | IMPIANTI ELETTRICI | Corrugati, cavidotti, canalette e scatole | FORNITURA E POSA IN OPERA DI TUBO IN PVC RIGIDO PER CAVIDOTTI INTERRATI, giunzione a bicchiere, tipo leggero, resistenza allo schiacciamento 250N diametro esterno 125 mm, spessore 5 mm. Dato in opera esclusi gli oneri relativi allo scavo, alla formazione del letto di posa, rinfianchi ed al rinterro del cavidotto. | m | 7.8575 | 1.68% | 9.9398 | 1.68% | 15% | 1.1786 | 10% | 0.90362 | 1.5% | 0.01768 | 18.15% | 1.8043 | 18%
SAR25_PF.0009.0001.0023 | PRODOTTI FINITI | IMPIANTI ELETTRICI | Corrugati, cavidotti, canalette e scatole | FORNITURA E POSA IN OPERA DI TUBO IN PVC RIGIDO PER CAVIDOTTI INTERRATI, giunzione a bicchiere, tipo leggero, resistenza allo schiacciamento 250N diametro esterno 140 mm, spessore 5 mm. Dato in opera esclusi gli oneri relativi allo scavo, alla formazione del letto di posa, rinfianchi ed al rinterro del cavidotto. | m | 9.2771 | 1.66% | 11.7356 | 1.66% | 15% | 1.3916 | 10% | 1.0669 | 1.5% | 0.02087 | 17.97% | 2.1094 | 18%
SAR25_PF.0009.0001.0024 | PRODOTTI FINITI | IMPIANTI ELETTRICI | Corrugati, cavidotti, canalette e scatole | FORNITURA E POSA IN OPERA DI TUBO IN PVC RIGIDO PER CAVIDOTTI INTERRATI, giunzione a bicchiere, tipo leggero, resistenza allo schiacciamento 250N diametro esterno 160 mm, spessore 5 mm. Dato in opera esclusi gli oneri relativi allo scavo, alla formazione del letto di posa, rinfianchi ed al rinterro del cavidotto. | m | 11.1908 | 1.66% | 14.1564 | 1.66% | 15% | 1.6786 | 10% | 1.2869 | 1.5% | 0.02518 | 17.88% | 2.5317 | 18%
SAR25_PF.0009.0001.0025 | PRODOTTI FINITI | IMPIANTI ELETTRICI | Corrugati, cavidotti, canalette e scatole | FORNITURA E POSA IN OPERA DI TUBO IN PVC RIGIDO PER CAVIDOTTI INTERRATI, giunzione a bicchiere, tipo leggero, resistenza allo schiacciamento 250N diametro esterno 200 mm, spessore 5 mm. Dato in opera esclusi gli oneri relativi allo scavo, alla formazione del letto di posa, rinfianchi ed al rinterro del cavidotto. | m | 17.8812 | 1.65% | 22.6197 | 1.65% | 15% | 2.6822 | 10% | 2.0563 | 1.5% | 0.04023 | 17.76% | 4.0181 | 18%
SAR25_PF.0009.0001.0026 | PRODOTTI FINITI | IMPIANTI ELETTRICI | Corrugati, cavidotti, canalette e scatole | FORNITURA E POSA IN OPERA DI TUBO IN PVC RIGDO PER CAVIDOTTI INTERRATI, giunzione a bicchiere, tipo leggero, resistenza allo schiacciamento 450N diametro esterno 63 mm, spessore 5 mm. Dato in opera esclusi gli oneri relativi allo scavo, alla formazione del letto di posa, rinfianchi ed al rinterro del cavidotto. | m | 3.9162 | 1.57% | 4.954 | 1.57% | 15% | 0.58743 | 10% | 0.45036 | 1.5% | 0.00881 | 16.65% | 0.82497 | 18%
SAR25_PF.0009.0001.0027 | PRODOTTI FINITI | IMPIANTI ELETTRICI | Corrugati, cavidotti, canalette e scatole | FORNITURA E POSA IN OPERA DI TUBO IN PVC RIGDO PER CAVIDOTTI INTERRATI, giunzione a bicchiere, tipo leggero, resistenza allo schiacciamento 450N diametro esterno 80 mm, spessore 5 mm. Dato in opera esclusi gli oneri relativi allo scavo, alla formazione del letto di posa, rinfianchi ed al rinterro del cavidotto. | m | 5.4802 | 1.65% | 6.9324 | 1.65% | 15% | 0.82202 | 10% | 0.63022 | 1.5% | 0.01233 | 17.78% | 1.2328 | 18%
SAR25_PF.0009.0001.0028 | PRODOTTI FINITI | IMPIANTI ELETTRICI | Corrugati, cavidotti, canalette e scatole | FORNITURA E POSA IN OPERA DI TUBO IN PVC RIGIDO PER CAVIDOTTI INTERRATI, giunzione a bicchiere, tipo leggero, resistenza allo schiacciamento 450N diametro esterno 100 mm, spessore 5 mm. Dato in opera esclusi gli oneri relativi allo scavo, alla formazione del letto di posa, rinfianchi ed al rinterro del cavidotto. | m | 6.9663 | 1.65% | 8.8123 | 1.65% | 15% | 1.0449 | 10% | 0.80112 | 1.5% | 0.01567 | 17.76% | 1.5649 | 18%
SAR25_PF.0009.0001.0029 | PRODOTTI FINITI | IMPIANTI ELETTRICI | Corrugati, cavidotti, canalette e scatole | FORNITURA E POSA IN OPERA DI TUBO IN PVC RIGIDO PER CAVIDOTTI INTERRATI, giunzione a bicchiere, tipo leggero, resistenza allo schiacciamento 450N diametro esterno 110 mm, spessore 5 mm. Dato in opera esclusi gli oneri relativi allo scavo, alla formazione del letto di posa, rinfianchi ed al rinterro del cavidotto. | m | 7.8164 | 1.66% | 9.8877 | 1.66% | 15% | 1.1724 | 10% | 0.89888 | 1.5% | 0.01759 | 17.83% | 1.7627 | 18%
SAR25_PF.0009.0001.0030 | PRODOTTI FINITI | IMPIANTI ELETTRICI | Corrugati, cavidotti, canalette e scatole | FORNITURA E POSA IN OPERA DI TUBO IN PVC RIGIDO PER CAVIDOTTI INTERRATI, giunzione a bicchiere, tipo leggero, resistenza allo schiacciamento 450N diametro esterno 125 mm, spessore 5 mm. Dato in opera esclusi gli oneri relativi allo scavo, alla formazione del letto di posa, rinfianchi ed al rinterro del cavidotto. | m | 8.9501 | 1.66% | 11.3219 | 1.66% | 15% | 1.3425 | 10% | 1.0293 | 1.5% | 0.02014 | 17.88% | 2.0238 | 18%
SAR25_PF.0009.0001.0031 | PRODOTTI FINITI | IMPIANTI ELETTRICI | Corrugati, cavidotti, canalette e scatole | FORNITURA E POSA IN OPERA DI TUBO IN PVC RIGIDO PER CAVIDOTTI INTERRATI, giunzione a bicchiere, tipo leggero, resistenza allo schiacciamento 450N diametro esterno 140 mm, spessore 5 mm. Dato in opera esclusi gli oneri relativi allo scavo, alla formazione del letto di posa, rinfianchi ed al rinterro del cavidotto. | m | 11.2387 | 1.64% | 14.2169 | 1.64% | 15% | 1.6858 | 10% | 1.2925 | 1.5% | 0.02529 | 17.57% | 2.4974 | 18%
SAR25_PF.0009.0001.0032 | PRODOTTI FINITI | IMPIANTI ELETTRICI | Corrugati, cavidotti, canalette e scatole | FORNITURA E POSA IN OPERA DI TUBO IN PVC RIGIDO PER CAVIDOTTI INTERRATI, giunzione a bicchiere, tipo leggero, resistenza allo schiacciamento 450N diametro esterno 160 mm, spessore 5 mm. Dato in opera esclusi gli oneri relativi allo scavo, alla formazione del letto di posa, rinfianchi ed al rinterro del cavidotto. | m | 12.5661 | 1.64% | 15.8961 | 1.64% | 15% | 1.8849 | 10% | 1.4451 | 1.5% | 0.02827 | 17.66% | 2.8074 | 18%
SAR25_PF.0009.0001.0033 | PRODOTTI FINITI | IMPIANTI ELETTRICI | Corrugati, cavidotti, canalette e scatole | FORNITURA E POSA IN OPERA DI TUBO IN PVC RIGIDO PER CAVIDOTTI INTERRATI, giunzione a bicchiere, tipo leggero, resistenza allo schiacciamento 450N diametro esterno 200 mm, spessore 5 mm. Dato in opera esclusi gli oneri relativi allo scavo, alla formazione del letto di posa, rinfianchi ed al rinterro del cavidotto. | m | 20.6979 | 1.63% | 26.1829 | 1.63% | 15% | 3.1047 | 10% | 2.3803 | 1.5% | 0.04657 | 17.46% | 4.5721 | 18%
SAR25_PF.0009.0001.0034 | PRODOTTI FINITI | IMPIANTI ELETTRICI | Corrugati, cavidotti, canalette e scatole | FORNITURA E POSA IN OPERA DI TUBO IN PVC RIGDO PER CAVIDOTTI INTERRATI, giunzione a bicchiere, tipo normale, resistenza allo schiacciamento 450N diametro esterno 63 mm, spessore 5 mm. Dato in opera esclusi gli oneri relativi allo scavo, alla formazione del letto di posa, rinfianchi ed al rinterro del cavidotto. | m | 5.2635 | 1.62% | 6.6583 | 1.62% | 15% | 0.78952 | 10% | 0.6053 | 1.5% | 0.01184 | 17.34% | 1.1547 | 18%
SAR25_PF.0009.0001.0035 | PRODOTTI FINITI | IMPIANTI ELETTRICI | Corrugati, cavidotti, canalette e scatole | FORNITURA E POSA IN OPERA DI TUBO IN PVC RIGDO PER CAVIDOTTI INTERRATI, giunzione a bicchiere, tipo normale, resistenza allo schiacciamento 450N diametro esterno 80 mm, spessore 5 mm. Dato in opera esclusi gli oneri relativi allo scavo, alla formazione del letto di posa, rinfianchi ed al rinterro del cavidotto. | m | 6.0208 | 1.7% | 7.6163 | 1.7% | 15% | 0.90311 | 10% | 0.69239 | 1.5% | 0.01355 | 18.36% | 1.3987 | 18%
SAR25_PF.0009.0001.0036 | PRODOTTI FINITI | IMPIANTI ELETTRICI | Corrugati, cavidotti, canalette e scatole | FORNITURA E POSA IN OPERA DI TUBO IN PVC RIGIDO PER CAVIDOTTI INTERRATI, giunzione a bicchiere, tipo normale, resistenza allo schiacciamento 450N diametro esterno 100 mm, spessore 5 mm. Dato in opera esclusi gli oneri relativi allo scavo, alla formazione del letto di posa, rinfianchi ed al rinterro del cavidotto. | m | 7.5492 | 1.64% | 9.5498 | 1.64% | 15% | 1.1324 | 10% | 0.86816 | 1.5% | 0.01699 | 17.54% | 1.6747 | 18%
SAR25_PF.0009.0001.0037 | PRODOTTI FINITI | IMPIANTI ELETTRICI | Corrugati, cavidotti, canalette e scatole | FORNITURA E POSA IN OPERA DI TUBO IN PVC RIGIDO PER CAVIDOTTI INTERRATI, giunzione a bicchiere, tipo normale, resistenza allo schiacciamento 450N diametro esterno 110 mm, spessore 5 mm. Dato in opera esclusi gli oneri relativi allo scavo, alla formazione del letto di posa, rinfianchi ed al rinterro del cavidotto. | m | 8.3469 | 1.65% | 10.5589 | 1.65% | 15% | 1.252 | 10% | 0.9599 | 1.5% | 0.01878 | 17.73% | 1.8724 | 18%
SAR25_PF.0009.0001.0038 | PRODOTTI FINITI | IMPIANTI ELETTRICI | Corrugati, cavidotti, canalette e scatole | FORNITURA E POSA IN OPERA DI TUBO IN PVC RIGIDO PER CAVIDOTTI INTERRATI, giunzione a bicchiere, tipo normale, resistenza allo schiacciamento 450N diametro esterno 125 mm, spessore 5 mm. Dato in opera esclusi gli oneri relativi allo scavo, alla formazione del letto di posa, rinfianchi ed al rinterro del cavidotto. | m | 10.067 | 1.64% | 12.7347 | 1.64% | 15% | 1.51 | 10% | 1.1577 | 1.5% | 0.02265 | 17.64% | 2.2459 | 18%
SAR25_PF.0009.0001.0039 | PRODOTTI FINITI | IMPIANTI ELETTRICI | Corrugati, cavidotti, canalette e scatole | FORNITURA E POSA IN OPERA DI TUBO IN PVC RIGIDO PER CAVIDOTTI INTERRATI, giunzione a bicchiere, tipo normale, resistenza allo schiacciamento 450N diametro esterno 140 mm, spessore 5 mm. Dato in opera esclusi gli oneri relativi allo scavo, alla formazione del letto di posa, rinfianchi ed al rinterro del cavidotto. | m | 12.3413 | 1.65% | 15.6118 | 1.65% | 15% | 1.8512 | 10% | 1.4192 | 1.5% | 0.02777 | 17.76% | 2.7731 | 18%
SAR25_PF.0009.0001.0040 | PRODOTTI FINITI | IMPIANTI ELETTRICI | Corrugati, cavidotti, canalette e scatole | FORNITURA E POSA IN OPERA DI TUBO IN PVC RIGIDO PER CAVIDOTTI INTERRATI, giunzione a bicchiere, tipo normale, resistenza allo schiacciamento 450N diametro esterno 160 mm, spessore 5 mm. Dato in opera esclusi gli oneri relativi allo scavo, alla formazione del letto di posa, rinfianchi ed al rinterro del cavidotto. | m | 14.4542 | 1.63% | 18.2846 | 1.63% | 15% | 2.1681 | 10% | 1.6622 | 1.5% | 0.03252 | 17.48% | 3.1955 | 18%
SAR25_PF.0009.0001.0041 | PRODOTTI FINITI | IMPIANTI ELETTRICI | Corrugati, cavidotti, canalette e scatole | FORNITURA E POSA IN OPERA DI TUBO IN PVC RIGIDO PER CAVIDOTTI INTERRATI, giunzione a bicchiere, tipo normale, resistenza allo schiacciamento 450N diametro esterno 200 mm, spessore 5 mm. Dato in opera esclusi gli oneri relativi allo scavo, alla formazione del letto di posa, rinfianchi ed al rinterro del cavidotto. | m | 23.9712 | 1.62% | 30.3236 | 1.62% | 15% | 3.5957 | 10% | 2.7567 | 1.5% | 0.05394 | 17.27% | 5.2359 | 18%
SAR25_PF.0009.0001.0042 | PRODOTTI FINITI | IMPIANTI ELETTRICI | Corrugati, cavidotti, canalette e scatole | FORNITURA E POSA IN OPERA DI TUBO IN PVC RIGIDO PER CAVIDOTTI INTERRATI, giunzione a bicchiere, resistenza allo schiacciamento 750 N, diametro esterno 63 mm, spessore 5 mm. Dato in opera esclusi gli oneri relativi allo scavo, alla formazione del letto di posa, rinfianchi ed al rinterro del cavidotto. | m | 5.6787 | 1.64% | 7.1836 | 1.64% | 15% | 0.85181 | 10% | 0.65305 | 1.5% | 0.01278 | 17.6% | 1.2644 | 18%
SAR25_PF.0009.0001.0043 | PRODOTTI FINITI | IMPIANTI ELETTRICI | Corrugati, cavidotti, canalette e scatole | FORNITURA E POSA IN OPERA DI TUBO IN PVC RIGIDO PER CAVIDOTTI INTERRATI, giunzione a bicchiere, resistenza allo schiacciamento 750 N, diametro esterno 80 mm, spessore 6 mm. Dato in opera esclusi gli oneri relativi allo scavo, alla formazione del letto di posa, rinfianchi ed al rinterro del cavidotto. | m | 6.4402 | 1.61% | 8.1468 | 1.61% | 15% | 0.96603 | 10% | 0.74062 | 1.5% | 0.01449 | 17.17% | 1.3987 | 18%
SAR25_PF.0009.0001.0044 | PRODOTTI FINITI | IMPIANTI ELETTRICI | Corrugati, cavidotti, canalette e scatole | FORNITURA E POSA IN OPERA DI TUBO IN PVC RIGIDO PER CAVIDOTTI INTERRATI, giunzione a bicchiere, resistenza allo schiacciamento 750 N, diametro esterno 100 mm, spessore 6 mm. Dato in opera esclusi gli oneri relativi allo scavo, alla formazione del letto di posa, rinfianchi ed al rinterro del cavidotto. | m | 8.4459 | 1.65% | 10.6841 | 1.65% | 15% | 1.2669 | 10% | 0.97128 | 1.5% | 0.019 | 17.75% | 1.8968 | 18%
SAR25_PF.0009.0001.0045 | PRODOTTI FINITI | IMPIANTI ELETTRICI | Corrugati, cavidotti, canalette e scatole | FORNITURA E POSA IN OPERA DI TUBO IN PVC RIGIDO PER CAVIDOTTI INTERRATI, giunzione a bicchiere, resistenza allo schiacciamento 750 N, diametro esterno 110 mm, spessore 7 mm. Dato in opera esclusi gli oneri relativi allo scavo, alla formazione del letto di posa, rinfianchi ed al rinterro del cavidotto. | m | 9.5963 | 1.65% | 12.1394 | 1.65% | 15% | 1.4394 | 10% | 1.1036 | 1.5% | 0.02159 | 17.7% | 2.1481 | 18%
SAR25_PF.0009.0001.0046 | PRODOTTI FINITI | IMPIANTI ELETTRICI | Corrugati, cavidotti, canalette e scatole | FORNITURA E POSA IN OPERA DI TUBO IN PVC RIGIDO PER CAVIDOTTI INTERRATI, giunzione a bicchiere, resistenza allo schiacciamento 750 N, diametro esterno 125 mm, spessore 8.5 mm. Dato in opera esclusi gli oneri relativi allo scavo, alla formazione del letto di posa, rinfianchi ed al rinterro del cavidotto. | m | 11.8293 | 1.64% | 14.9641 | 1.64% | 15% | 1.7744 | 10% | 1.3604 | 1.5% | 0.02662 | 17.6% | 2.634 | 18%
SAR25_PF.0009.0001.0047 | PRODOTTI FINITI | IMPIANTI ELETTRICI | Corrugati, cavidotti, canalette e scatole | FORNITURA E POSA IN OPERA DI TUBO IN PVC RIGIDO PER CAVIDOTTI INTERRATI, giunzione a bicchiere, resistenza allo schiacciamento 750 N, diametro esterno 140 mm, spessore 10 mm. Dato in opera esclusi gli oneri relativi allo scavo, alla formazione del letto di posa, rinfianchi ed al rinterro del cavidotto. | m | 16.0656 | 1.61% | 20.323 | 1.61% | 15% | 2.4099 | 10% | 1.8476 | 1.5% | 0.03615 | 17.19% | 3.4931 | 18%
SAR25_PF.0009.0001.0048 | PRODOTTI FINITI | IMPIANTI ELETTRICI | Corrugati, cavidotti, canalette e scatole | FORNITURA E POSA IN OPERA DI TUBO IN PVC RIGIDO PER CAVIDOTTI INTERRATI, giunzione a bicchiere, resistenza allo schiacciamento 750 N, diametro esterno 160 mm, spessore 10 mm. Dato in opera esclusi gli oneri relativi allo scavo, alla formazione del letto di posa, rinfianchi ed al rinterro del cavidotto. | m | 20.2479 | 1.62% | 25.6136 | 1.62% | 15% | 3.0372 | 10% | 2.3285 | 1.5% | 0.04556 | 17.22% | 4.4107 | 18%
SAR25_PF.0009.0001.0049 | PRODOTTI FINITI | IMPIANTI ELETTRICI | Corrugati, cavidotti, canalette e scatole | FORNITURA E POSA IN OPERA DI TUBO IN PVC RIGIDO PER CAVIDOTTI INTERRATI, giunzione a bicchiere, resistenza allo schiacciamento 750 N, diametro esterno 200 mm, spessore 12 mm. Dato in opera esclusi gli oneri relativi allo scavo, alla formazione del letto di posa, rinfianchi ed al rinterro del cavidotto. | m | 31.748 | 1.61% | 40.1613 | 1.61% | 15% | 4.7622 | 10% | 3.651 | 1.5% | 0.07143 | 17.03% | 6.8392 | 18%
SAR25_PF.0009.0001.0050 | PRODOTTI FINITI | IMPIANTI ELETTRICI | Corrugati, cavidotti, canalette e scatole | FORNITURA E POSA IN OPERA DI TUBO IN PE CORRGATO FLESSIBILE PER CAVIDOTTI INTERRATI per la protezione di installazioni elettriche e di telecomunicazioni, tipo normale, giunzione a bicchiere, resistenza allo schiacciamento 450N, diametro esterno 40, esterno corrugato, interno liscio, a doppia parete. Dato in opera esclusi gli oneri relativi allo scavo, alla formazione del letto di posa, rinfianchi ed al rinterro del cavidotto. | m | 1.3414 | 1.89% | 1.6969 | 1.89% | 15% | 0.20121 | 10% | 0.15426 | 1.5% | 0.00302 | 21.3% | 0.3614 | 18%
SAR25_PF.0009.0001.0051 | PRODOTTI FINITI | IMPIANTI ELETTRICI | Corrugati, cavidotti, canalette e scatole | FORNITURA E POSA IN OPERA DI TUBO IN PE CORRGATO FLESSIBILE PER CAVIDOTTI INTERRATI per la protezione di installazioni elettriche e di telecomunicazioni, tipo normale, giunzione a bicchiere, resistenza allo schiacciamento 450N, diametro esterno 50, esterno corrugato, interno liscio, a doppia parete. Dato in opera esclusi gli oneri relativi allo scavo, alla formazione del letto di posa, rinfianchi ed al rinterro del cavidotto. | m | 1.5396 | 1.75% | 1.9476 | 1.75% | 15% | 0.23094 | 10% | 0.17705 | 1.5% | 0.00346 | 19.44% | 0.37854 | 18%
SAR25_PF.0009.0001.0052 | PRODOTTI FINITI | IMPIANTI ELETTRICI | Corrugati, cavidotti, canalette e scatole | FORNITURA E POSA IN OPERA DI TUBO IN PE CORRGATO FLESSIBILE PER CAVIDOTTI INTERRATI per la protezione di installazioni elettriche e di telecomunicazioni, tipo normale, giunzione a bicchiere, resistenza allo schiacciamento 450N, diametro esterno 63, esterno corrugato, interno liscio, a doppia parete. Dato in opera esclusi gli oneri relativi allo scavo, alla formazione del letto di posa, rinfianchi ed al rinterro del cavidotto. | m | 2.1641 | 1.79% | 2.7376 | 1.79% | 15% | 0.32461 | 10% | 0.24887 | 1.5% | 0.00487 | 19.89% | 0.54449 | 18%
SAR25_PF.0009.0001.0053 | PRODOTTI FINITI | IMPIANTI ELETTRICI | Corrugati, cavidotti, canalette e scatole | FORNITURA E POSA IN OPERA DI TUBO IN PE CORRGATO FLESSIBILE PER CAVIDOTTI INTERRATI per la protezione di installazioni elettriche e di telecomunicazioni, tipo normale, giunzione a bicchiere, resistenza allo schiacciamento 450N, diametro esterno 90, esterno corrugato, interno liscio, a doppia parete. Dato in opera esclusi gli oneri relativi allo scavo, alla formazione del letto di posa, rinfianchi ed al rinterro del cavidotto. | m | 3.1674 | 1.72% | 4.0068 | 1.72% | 15% | 0.47511 | 10% | 0.36425 | 1.5% | 0.00713 | 18.89% | 0.75694 | 18%
SAR25_PF.0009.0001.0054 | PRODOTTI FINITI | IMPIANTI ELETTRICI | Corrugati, cavidotti, canalette e scatole | FORNITURA E POSA IN OPERA DI TUBO IN PE CORRGATO FLESSIBILE PER CAVIDOTTI INTERRATI per la protezione di installazioni elettriche e di telecomunicazioni, tipo normale, giunzione a bicchiere, resistenza allo schiacciamento 450N, diametro esterno 75, esterno corrugato, interno liscio, a doppia parete. Dato in opera esclusi gli oneri relativi allo scavo, alla formazione del letto di posa, rinfianchi ed al rinterro del cavidotto. | m | 2.7718 | 1.6% | 3.5063 | 1.6% | 15% | 0.41577 | 10% | 0.31876 | 1.5% | 0.00624 | 17.13% | 0.60066 | 18%
SAR25_PF.0009.0001.0055 | PRODOTTI FINITI | IMPIANTI ELETTRICI | Corrugati, cavidotti, canalette e scatole | FORNITURA E POSA IN OPERA DI TUBO IN PE CORRGATO FLESSIBILE PER CAVIDOTTI INTERRATI per la protezione di installazioni elettriche e di telecomunicazioni, tipo normale, giunzione a bicchiere, resistenza allo schiacciamento 450N, diametro esterno 110, esterno corrugato, interno liscio, a doppia parete. Dato in opera esclusi gli oneri relativi allo scavo, alla formazione del letto di posa, rinfianchi ed al rinterro del cavidotto. | m | 4.3437 | 1.73% | 5.4948 | 1.73% | 15% | 0.65155 | 10% | 0.49952 | 1.5% | 0.00977 | 18.98% | 1.0427 | 18%
SAR25_PF.0009.0001.0056 | PRODOTTI FINITI | IMPIANTI ELETTRICI | Corrugati, cavidotti, canalette e scatole | FORNITURA E POSA IN OPERA DI TUBO IN PE CORRGATO FLESSIBILE PER CAVIDOTTI INTERRATI per la protezione di installazioni elettriche e di telecomunicazioni, tipo normale, giunzione a bicchiere, resistenza allo schiacciamento 450N, diametro esterno 125, esterno corrugato, interno liscio, a doppia parete. Dato in opera esclusi gli oneri relativi allo scavo, alla formazione del letto di posa, rinfianchi ed al rinterro del cavidotto. | m | 5.3025 | 1.76% | 6.7077 | 1.76% | 15% | 0.79537 | 10% | 0.60979 | 1.5% | 0.01193 | 19.48% | 1.3064 | 18%
SAR25_PF.0009.0001.0057 | PRODOTTI FINITI | IMPIANTI ELETTRICI | Corrugati, cavidotti, canalette e scatole | FORNITURA E POSA IN OPERA DI TUBO IN PE CORRGATO FLESSIBILE PER CAVIDOTTI INTERRATI per la protezione di installazioni elettriche e di telecomunicazioni, tipo normale, giunzione a bicchiere, resistenza allo schiacciamento 450N, diametro esterno 140, esterno corrugato, interno liscio, a doppia parete.Dato in opera esclusi gli oneri relativi allo scavo, alla formazione del letto di posa, rinfianchi ed al rinterro del cavidotto. | m | 6.9314 | 1.73% | 8.7682 | 1.73% | 15% | 1.0397 | 10% | 0.79711 | 1.5% | 0.0156 | 19.02% | 1.6677 | 18%
SAR25_PF.0009.0001.0058 | PRODOTTI FINITI | IMPIANTI ELETTRICI | Corrugati, cavidotti, canalette e scatole | FORNITURA E POSA IN OPERA DI TUBO IN PE CORRGATO FLESSIBILE PER CAVIDOTTI INTERRATI per la protezione di installazioni elettriche e di telecomunicazioni, tipo normale, giunzione a bicchiere, resistenza allo schiacciamento 450N, diametro esterno 160, esterno corrugato, interno liscio, a doppia parete. Dato in opera esclusi gli oneri relativi allo scavo, alla formazione del letto di posa, rinfianchi ed al rinterro del cavidotto. | m | 8.6358 | 1.71% | 10.9243 | 1.71% | 15% | 1.2954 | 10% | 0.99312 | 1.5% | 0.01943 | 18.62% | 2.0339 | 18%
SAR25_PF.0009.0001.0059 | PRODOTTI FINITI | IMPIANTI ELETTRICI | Corrugati, cavidotti, canalette e scatole | FORNITURA E POSA IN OPERA DI TUBO IN PE CORRGATO FLESSIBILE PER CAVIDOTTI INTERRATI per la protezione di installazioni elettriche e di telecomunicazioni, tipo normale, giunzione a bicchiere, resistenza allo schiacciamento 450N, diametro esterno 200, esterno corrugato, interno liscio, a doppia parete. Dato in opera esclusi gli oneri relativi allo scavo, alla formazione del letto di posa, rinfianchi ed al rinterro del cavidotto. | m | 12.6076 | 1.68% | 15.9486 | 1.68% | 15% | 1.8911 | 10% | 1.4499 | 1.5% | 0.02837 | 18.26% | 2.9127 | 18%
SAR25_PF.0009.0001.0060 | PRODOTTI FINITI | IMPIANTI ELETTRICI | Corrugati, cavidotti, canalette e scatole | FORNITURA E POSA IN OPERA DI TUBO IN PE CORUGATO RIGIDO PER CAVIDOTTI INTERRATI per la protezione di installazioni elettriche e di telecomunicazioni, tipo normale, giunzione a bicchiere, resistenza allo schiacciamento 750N, diametro esterno 110, esterno corrugato, interno liscio, a doppia parete. Dato in opera esclusi gli oneri relativi allo scavo, alla formazione del letto di posa, rinfianchi ed al rinterro del cavidotto. | m | 5.8443 | 1.71% | 7.3931 | 1.71% | 15% | 0.87665 | 10% | 0.6721 | 1.5% | 0.01315 | 18.59% | 1.3746 | 18%
SAR25_PF.0009.0001.0061 | PRODOTTI FINITI | IMPIANTI ELETTRICI | Corrugati, cavidotti, canalette e scatole | FORNITURA E POSA IN OPERA DI TUBO IN PE CORUGATO RIGIDO PER CAVIDOTTI INTERRATI per la protezione di installazioni elettriche e di telecomunicazioni, tipo normale, giunzione a bicchiere, resistenza allo schiacciamento 750N, diametro esterno 125, esterno corrugato, interno liscio, a doppia parete. Dato in opera esclusi gli oneri relativi allo scavo, alla formazione del letto di posa, rinfianchi ed al rinterro del cavidotto. | m | 6.4894 | 1.7% | 8.2091 | 1.7% | 15% | 0.97341 | 10% | 0.74628 | 1.5% | 0.0146 | 18.59% | 1.526 | 18%
SAR25_PF.0009.0001.0062 | PRODOTTI FINITI | IMPIANTI ELETTRICI | Corrugati, cavidotti, canalette e scatole | FORNITURA E POSA IN OPERA DI TUBO IN PE CORUGATO RIGIDO PER CAVIDOTTI INTERRATI per la protezione di installazioni elettriche e di telecomunicazioni, tipo normale, giunzione a bicchiere, resistenza allo schiacciamento 750N, diametro esterno 160, esterno corrugato, interno liscio, a doppia parete. Dato in opera esclusi gli oneri relativi allo scavo, alla formazione del letto di posa, rinfianchi ed al rinterro del cavidotto. | m | 9.2607 | 1.69% | 11.7148 | 1.69% | 15% | 1.3891 | 10% | 1.065 | 1.5% | 0.02084 | 18.3% | 2.1436 | 18%
SAR25_PF.0009.0001.0063 | PRODOTTI FINITI | IMPIANTI ELETTRICI | Corrugati, cavidotti, canalette e scatole | FORNITURA E POSA IN OPERA DI TUBO IN PE CORUGATO RIGIDO PER CAVIDOTTI INTERRATI per la protezione di installazioni elettriche e di telecomunicazioni, tipo normale, giunzione a bicchiere, resistenza allo schiacciamento 750N, diametro esterno 200, esterno corrugato, interno liscio, a doppia parete. Dato in opera esclusi gli oneri relativi allo scavo, alla formazione del letto di posa, rinfianchi ed al rinterro del cavidotto. | m | 14.2655 | 1.67% | 18.0458 | 1.67% | 15% | 2.1398 | 10% | 1.6405 | 1.5% | 0.0321 | 17.98% | 3.2446 | 18%
SAR25_PF.0009.0001.0064 | PRODOTTI FINITI | IMPIANTI ELETTRICI | Corrugati, cavidotti, canalette e scatole | FORNITURA E POSA IN OPERA DI TUBO IN PE CORRGATO FLESSIBILE PER CAVIDOTTI INTERRATI A SINGOLA PARETE, diametro esterno 75, esterno corrugato, interno corrugato, a singola parete. Dato in opera esclusi gli oneri relativi allo scavo, alla formazione del letto di posa, rinfianchi ed al rinterro del cavidotto. | m | 2.1473 | 1.51% | 2.7163 | 1.51% | 15% | 0.3221 | 10% | 0.24694 | 1.5% | 0.00483 | 16% | 0.43471 | 18%
SAR25_PF.0009.0001.0065 | PRODOTTI FINITI | IMPIANTI ELETTRICI | Corrugati, cavidotti, canalette e scatole | FORNITURA E POSA IN OPERA DI TUBO IN PE CORRGATO FLESSIBILE PER CAVIDOTTI INTERRATI A SINGOLA PARETE, diametro esterno 90, esterno corrugato, interno corrugato, a singola parete. Dato in opera esclusi gli oneri relativi allo scavo, alla formazione del letto di posa, rinfianchi ed al rinterro del cavidotto. | m | 2.9824 | 1.7% | 3.7728 | 1.7% | 15% | 0.44737 | 10% | 0.34298 | 1.5% | 0.00671 | 18.64% | 0.70333 | 18%
SAR25_PF.0009.0001.0066 | PRODOTTI FINITI | IMPIANTI ELETTRICI | Corrugati, cavidotti, canalette e scatole | FORNITURA E POSA IN OPERA DI TUBO IN PE CORRGATO FLESSIBILE PER CAVIDOTTI INTERRATI A SINGOLA PARETE, diametro esterno 110, esterno corrugato, interno corrugato, a singola parete. Dato in opera esclusi gli oneri relativi allo scavo, alla formazione del letto di posa, rinfianchi ed al rinterro del cavidotto. | m | 3.8513 | 1.82% | 4.8719 | 1.82% | 15% | 0.5777 | 10% | 0.4429 | 1.5% | 0.00867 | 20.25% | 0.98654 | 18%
SAR25_PF.0009.0001.0067 | PRODOTTI FINITI | IMPIANTI ELETTRICI | Corrugati, cavidotti, canalette e scatole | FORNITURA E POSA IN OPERA DI TUBO IN PE CORRGATO FLESSIBILE PER CAVIDOTTI INTERRATI A SINGOLA PARETE, diametro esterno 125, esterno corrugato, interno corrugato, a singola parete. Dato in opera esclusi gli oneri relativi allo scavo, alla formazione del letto di posa, rinfianchi ed al rinterro del cavidotto. | m | 4.894 | 1.81% | 6.1909 | 1.81% | 15% | 0.7341 | 10% | 0.56281 | 1.5% | 0.01101 | 20.2% | 1.2503 | 18%
SAR25_PF.0009.0001.0068 | PRODOTTI FINITI | IMPIANTI ELETTRICI | Corrugati, cavidotti, canalette e scatole | FORNITURA E POSA IN OPERA DI Canaletta in resina autoestinguente per la distribuzione di impianti elettrici e di comunicazione a vista, completa di coperchio di chiusura 25x30 mm ad uno scomparto, data in opera a vista, completa di raccordi e accessori di fissaggio. | m | 21.4855 | 4.36% | 27.1791 | 4.36% | 15% | 3.2228 | 10% | 2.4708 | 1.5% | 0.04834 | 54.17% | 14.7219 | 18%
SAR25_PF.0009.0001.0069 | PRODOTTI FINITI | IMPIANTI ELETTRICI | Corrugati, cavidotti, canalette e scatole | FORNITURA E POSA IN OPERA DI Canaletta in resina autoestinguente per la distribuzione di impianti elettrici e di comunicazione a vista, completa di coperchio di chiusura 40x40 mm ad uno scomparto. data in opera a vista, completa di raccordi e accessori di fissaggio | m | 25.7419 | 4.25% | 32.5636 | 4.25% | 15% | 3.8613 | 10% | 2.9603 | 1.5% | 0.05792 | 52.75% | 17.177 | 18%
SAR25_PF.0009.0001.0070 | PRODOTTI FINITI | IMPIANTI ELETTRICI | Corrugati, cavidotti, canalette e scatole | FORNITURA E POSA IN OPERA DI Canaletta in resina autoestinguente per la distribuzione di impianti elettrici e di comunicazione a vista, completa di coperchio di chiusura 60x40 mm ad uno scomparto, data in opera a vista, completa di raccordi e accessori di fissaggio. | m | 30.5669 | 4.02% | 38.6671 | 4.02% | 15% | 4.585 | 10% | 3.5152 | 1.5% | 0.06878 | 49.76% | 19.2397 | 18%
SAR25_PF.0009.0001.0071 | PRODOTTI FINITI | IMPIANTI ELETTRICI | Corrugati, cavidotti, canalette e scatole | FORNITURA E POSA IN OPERA DI Canaletta in resina autoestinguente per la distribuzione di impianti elettrici e di comunicazione a vista, completa di coperchio di chiusura 80x40 mm ad uno scomparto, data in opera a vista, completa di raccordi e accessori di fissaggio. | m | 38.4165 | 3.91% | 48.5969 | 3.91% | 15% | 5.7625 | 10% | 4.4179 | 1.5% | 0.08644 | 48.23% | 23.4367 | 18%
SAR25_PF.0009.0001.0072 | PRODOTTI FINITI | IMPIANTI ELETTRICI | Corrugati, cavidotti, canalette e scatole | FORNITURA E POSA IN OPERA DI Canaletta in resina autoestinguente per la distribuzione di impianti elettrici e di comunicazione a vista, completa di coperchio di chiusura 100x40 mm ad uno scomparto, data in opera a vista, completa di raccordi e accessori di fissaggio. | m | 46.5087 | 3.82% | 58.8335 | 3.82% | 15% | 6.9763 | 10% | 5.3485 | 1.5% | 0.10464 | 47.06% | 27.6875 | 18%
SAR25_PF.0009.0001.0073 | PRODOTTI FINITI | IMPIANTI ELETTRICI | Corrugati, cavidotti, canalette e scatole | FORNITURA E POSA IN OPERA DI Canaletta in resina autoestinguente per la distribuzione di impianti elettrici e di comunicazione a vista, completa di coperchio di chiusura 120x40 mm ad uno scomparto, data in opera a vista, completa di raccordi e accessori di fissaggio. | m | 49.1952 | 3.7% | 62.2319 | 3.7% | 15% | 7.3793 | 10% | 5.6574 | 1.5% | 0.11069 | 45.43% | 28.2701 | 18%
SAR25_PF.0009.0001.0074 | PRODOTTI FINITI | IMPIANTI ELETTRICI | Corrugati, cavidotti, canalette e scatole | FORNITURA E POSA IN OPERA DI Canaletta in resina autoestinguente per la distribuzione di impianti elettrici e di comunicazione a vista, completa di coperchio di chiusura 150x40 mm ad uno scomparto, data in opera a vista, completa di raccordi e accessori di fissaggio. | m | 59.7054 | 3.48% | 75.5273 | 3.48% | 15% | 8.9558 | 10% | 6.8661 | 1.5% | 0.13434 | 42.44% | 32.052 | 18%
SAR25_PF.0009.0001.0075 | PRODOTTI FINITI | IMPIANTI ELETTRICI | Corrugati, cavidotti, canalette e scatole | FORNITURA E POSA IN OPERA DI Canaletta in resina autoestinguente per la distribuzione di impianti elettrici e di comunicazione a vista, completa di coperchio di chiusura 60x60 mm ad uno scomparto, data in opera a vista, completa di raccordi e accessori di fissaggio. | m | 33.4988 | 3.89% | 42.376 | 3.89% | 15% | 5.0248 | 10% | 3.8524 | 1.5% | 0.07537 | 47.96% | 20.3224 | 18%
SAR25_PF.0009.0001.0076 | PRODOTTI FINITI | IMPIANTI ELETTRICI | Corrugati, cavidotti, canalette e scatole | FORNITURA E POSA IN OPERA DI Canaletta in resina autoestinguente per la distribuzione di impianti elettrici e di comunicazione a vista, completa di coperchio di chiusura 80x60 mm ad uno scomparto, data in opera a vista, completa di raccordi e accessori di fissaggio. | m | 40.6104 | 3.78% | 51.3722 | 3.78% | 15% | 6.0916 | 10% | 4.6702 | 1.5% | 0.09137 | 46.55% | 23.914 | 18%
SAR25_PF.0009.0001.0077 | PRODOTTI FINITI | IMPIANTI ELETTRICI | Corrugati, cavidotti, canalette e scatole | FORNITURA E POSA IN OPERA DI Canaletta in resina autoestinguente per la distribuzione di impianti elettrici e di comunicazione a vista, completa di coperchio di chiusura 100x60 mm ad uno scomparto, data in opera a vista, completa di raccordi e accessori di fissaggio. | m | 50.599 | 3.64% | 64.0077 | 3.64% | 15% | 7.5899 | 10% | 5.8189 | 1.5% | 0.11385 | 44.66% | 28.5884 | 18%
SAR25_PF.0009.0001.0078 | PRODOTTI FINITI | IMPIANTI ELETTRICI | Corrugati, cavidotti, canalette e scatole | FORNITURA E POSA IN OPERA DI Canaletta in resina autoestinguente per la distribuzione di impianti elettrici e di comunicazione a vista, completa di coperchio di chiusura 120x60 mm ad uno scomparto, data in opera a vista, completa di raccordi e accessori di fissaggio. | m | 53.9767 | 3.68% | 68.2806 | 3.68% | 15% | 8.0965 | 10% | 6.2073 | 1.5% | 0.12145 | 45.15% | 30.8304 | 18%
SAR25_PF.0009.0001.0079 | PRODOTTI FINITI | IMPIANTI ELETTRICI | Corrugati, cavidotti, canalette e scatole | FORNITURA E POSA IN OPERA DI Canaletta in resina autoestinguente per la distribuzione di impianti elettrici e di comunicazione a vista, completa di coperchio di chiusura 150x60 mm ad uno scomparto, data in opera a vista, completa di raccordi e accessori di fissaggio. | m | 59.2976 | 3.49% | 75.0114 | 3.49% | 15% | 8.8946 | 10% | 6.8192 | 1.5% | 0.13342 | 42.66% | 31.9981 | 18%
SAR25_PF.0009.0001.0080 | PRODOTTI FINITI | IMPIANTI ELETTRICI | Corrugati, cavidotti, canalette e scatole | FORNITURA E POSA IN OPERA DI Canaletta in resina autoestinguente per la distribuzione di impianti elettrici e di comunicazione a vista, completa di coperchio di chiusura 200x60 mm ad uno scomparto, data in opera a vista, completa di raccordi e accessori di fissaggio. | m | 70.9759 | 3.34% | 89.7845 | 3.34% | 15% | 10.6464 | 10% | 8.1622 | 1.5% | 0.1597 | 40.65% | 36.4931 | 18%
SAR25_PF.0009.0001.0081 | PRODOTTI FINITI | IMPIANTI ELETTRICI | Corrugati, cavidotti, canalette e scatole | FORNITURA E POSA IN OPERA DI Canaletta in resina autoestinguente per la distribuzione di impianti elettrici e di comunicazione a vista, completa di coperchio di chiusura 100x80 mm ad uno scomparto, data in opera a vista, completa di raccordi e accessori di fissaggio. | m | 49.0221 | 3.41% | 62.0129 | 3.41% | 15% | 7.3533 | 10% | 5.6375 | 1.5% | 0.1103 | 41.56% | 25.7696 | 18%
SAR25_PF.0009.0001.0082 | PRODOTTI FINITI | IMPIANTI ELETTRICI | Corrugati, cavidotti, canalette e scatole | FORNITURA E POSA IN OPERA DI Canaletta in resina autoestinguente per la distribuzione di impianti elettrici e di comunicazione a vista, completa di coperchio di chiusura 120x80 mm ad uno scomparto, data in opera a vista, completa di raccordi e accessori di fissaggio. | m | 60.602 | 3.29% | 76.6615 | 3.29% | 15% | 9.0903 | 10% | 6.9692 | 1.5% | 0.13635 | 39.92% | 30.6031 | 18%
SAR25_PF.0009.0001.0083 | PRODOTTI FINITI | IMPIANTI ELETTRICI | Corrugati, cavidotti, canalette e scatole | FORNITURA E POSA IN OPERA DI Canaletta in resina autoestinguente per la distribuzione di impianti elettrici e di comunicazione a vista, completa di coperchio di chiusura 150x80 mm ad uno scomparto, data in opera a vista, completa di raccordi e accessori di fissaggio. | m | 64.0041 | 3.21% | 80.9652 | 3.21% | 15% | 9.6006 | 10% | 7.3605 | 1.5% | 0.14401 | 38.85% | 31.4525 | 18%
SAR25_PF.0009.0001.0084 | PRODOTTI FINITI | IMPIANTI ELETTRICI | Corrugati, cavidotti, canalette e scatole | FORNITURA E POSA IN OPERA DI Canaletta in resina autoestinguente per la distribuzione di impianti elettrici e di comunicazione a vista, completa di coperchio di chiusura 200x80 mm ad uno scomparto, data in opera a vista, completa di raccordi e accessori di fissaggio. | m | 75.7859 | 3.08% | 95.8692 | 3.08% | 15% | 11.3679 | 10% | 8.7154 | 1.5% | 0.17052 | 37.08% | 35.5526 | 18%
SAR25_PF.0009.0001.0085 | PRODOTTI FINITI | IMPIANTI ELETTRICI | Corrugati, cavidotti, canalette e scatole | FORNITURA E POSA IN OPERA DI Scatole da incasso in resina per derivazioni e installazioni apparecchiature elettriche della serie civile diametro 60x42 mm. data in opera escluse opere murarie. | cad. | 3.6077 | 4.07% | 4.5637 | 4.07% | 15% | 0.54115 | 10% | 0.41488 | 1.5% | 0.00812 | 50.31% | 2.2959 | 18%
SAR25_PF.0009.0001.0086 | PRODOTTI FINITI | IMPIANTI ELETTRICI | Corrugati, cavidotti, canalette e scatole | FORNITURA E POSA IN OPERA DI Scatole da incasso in resina per derivazioni e installazioni apparecchiature elettriche della serie civile diametro 65x38 mm. data in opera escluse opere murarie | cad. | 3.5657 | 4.11% | 4.5106 | 4.11% | 15% | 0.53486 | 10% | 0.41006 | 1.5% | 0.00802 | 50.9% | 2.2959 | 18%
SAR25_PF.0009.0001.0087 | PRODOTTI FINITI | IMPIANTI ELETTRICI | Corrugati, cavidotti, canalette e scatole | FORNITURA E POSA IN OPERA DI Scatole da incasso in resina per derivazioni e installazioni apparecchiature elettriche della serie civile diametro 85x42 mm. data in opera escluse opere murarie | cad. | 3.7996 | 3.96% | 4.8065 | 3.96% | 15% | 0.56994 | 10% | 0.43695 | 1.5% | 0.00855 | 48.89% | 2.3498 | 18%
SAR25_PF.0009.0001.0088 | PRODOTTI FINITI | IMPIANTI ELETTRICI | Corrugati, cavidotti, canalette e scatole | FORNITURA E POSA IN OPERA DI Scatole coniche da incasso in resina per derivazioni e installazioni apparecchiature elettriche della serie civile diametro 60x41 mm. data in opera escluse opere murarie | cad. | 3.6391 | 4.04% | 4.6035 | 4.04% | 15% | 0.54587 | 10% | 0.4185 | 1.5% | 0.00819 | 49.87% | 2.2959 | 18%
SAR25_PF.0009.0001.0089 | PRODOTTI FINITI | IMPIANTI ELETTRICI | Corrugati, cavidotti, canalette e scatole | FORNITURA E POSA IN OPERA DI Scatole da incasso in resina per derivazioni e installazioni apparecchiature elettriche della serie civile dimensioni 56x64x48 mm ad 1 posto. data in opera escluse opere murarie | cad. | 4.1667 | 3.71% | 5.2709 | 3.71% | 15% | 0.62501 | 10% | 0.47917 | 1.5% | 0.00938 | 45.56% | 2.4012 | 18%
SAR25_PF.0009.0001.0090 | PRODOTTI FINITI | IMPIANTI ELETTRICI | Corrugati, cavidotti, canalette e scatole | FORNITURA E POSA IN OPERA DI Scatole da incasso in resina per derivazioni e installazioni apparecchiature elettriche della serie civile dimensioni 80x64x48 mm a due posti. data in opera escluse opere murarie | cad. | 4.2747 | 3.7% | 5.4075 | 3.7% | 15% | 0.64121 | 10% | 0.4916 | 1.5% | 0.00962 | 45.4% | 2.455 | 18%
SAR25_PF.0009.0001.0091 | PRODOTTI FINITI | IMPIANTI ELETTRICI | Corrugati, cavidotti, canalette e scatole | FORNITURA E POSA IN OPERA DI Scatole da incasso in resina per derivazioni e installazioni apparecchiature elettriche della serie civile dimensioni 106x71x52 mm a tre posti. data in opera escluse le opere murarie | cad. | 3.2165 | 4.43% | 4.0689 | 4.43% | 15% | 0.48248 | 10% | 0.3699 | 1.5% | 0.00724 | 55.1% | 2.2421 | 18%
SAR25_PF.0009.0001.0092 | PRODOTTI FINITI | IMPIANTI ELETTRICI | Corrugati, cavidotti, canalette e scatole | FORNITURA E POSA IN OPERA DI Scatole da incasso in resina per derivazioni e installazioni apparecchiature elettriche della serie civile dimensioni 130x71x52 mm a quattro posti. data in opera escluse opere murarie | cad. | 4.0724 | 3.79% | 5.1515 | 3.79% | 15% | 0.61085 | 10% | 0.46832 | 1.5% | 0.00916 | 46.61% | 2.4012 | 18%
SAR25_PF.0009.0001.0093 | PRODOTTI FINITI | IMPIANTI ELETTRICI | Corrugati, cavidotti, canalette e scatole | FORNITURA E POSA IN OPERA DI Scatole da incasso in resina per derivazioni e installazioni apparecchiature elettriche della serie civile dimensioni 155x71x52 mm a cinque posti. data in opera escluse opere murarie | cad. | 6.8836 | 3.77% | 8.7078 | 3.77% | 15% | 1.0325 | 10% | 0.79162 | 1.5% | 0.01549 | 46.37% | 4.0379 | 18%
SAR25_PF.0009.0001.0094 | PRODOTTI FINITI | IMPIANTI ELETTRICI | Corrugati, cavidotti, canalette e scatole | FORNITURA E POSA IN OPERA DI Scatole da incasso in resina per derivazioni e installazioni apparecchiature elettriche della serie civile dimensioni 106x117x52 mm a sei posti. data in opera escluse opere murarie | cad. | 7.4878 | 3.62% | 9.4721 | 3.62% | 15% | 1.1232 | 10% | 0.8611 | 1.5% | 0.01685 | 44.31% | 4.197 | 18%
SAR25_PF.0009.0001.0095 | PRODOTTI FINITI | IMPIANTI ELETTRICI | Corrugati, cavidotti, canalette e scatole | FORNITURA E POSA IN OPERA DI Scatole da incasso in resina per derivazioni e installazioni apparecchiature elettriche della serie civile dimensioni 158x116x58 mm a dieci posti. data in opera escluse opere murarie | cad. | 14.9061 | 3.24% | 18.8562 | 3.24% | 15% | 2.2359 | 10% | 1.7142 | 1.5% | 0.03354 | 39.21% | 7.3938 | 18%
SAR25_PF.0009.0001.0096 | PRODOTTI FINITI | IMPIANTI ELETTRICI | Corrugati, cavidotti, canalette e scatole | FORNITURA E POSA IN OPERA DI Scatole da incasso in resina per derivazioni e installazioni apparecchiature elettriche della serie civile a dodici posti. data in opera escluse opere murarie | cad. | 14.0605 | 3.33% | 17.7866 | 3.33% | 15% | 2.1091 | 10% | 1.617 | 1.5% | 0.03164 | 40.39% | 7.1833 | 18%
SAR25_PF.0009.0001.0097 | PRODOTTI FINITI | IMPIANTI ELETTRICI | Corrugati, cavidotti, canalette e scatole | FORNITURA E POSA IN OPERA DI Scatole da incasso in resina per derivazioni e installazioni apparecchiature elettriche della serie civile dimensioni 276x116x50 mm a venti posti. data in opera escluse opere murarie | cad. | 19.3413 | 3.2% | 24.4667 | 3.2% | 15% | 2.9012 | 10% | 2.2243 | 1.5% | 0.04352 | 38.65% | 9.4565 | 18%
SAR25_PF.0009.0001.0098 | PRODOTTI FINITI | IMPIANTI ELETTRICI | Corrugati, cavidotti, canalette e scatole | FORNITURA E POSA IN OPERA DI Scatole da parete in resina per derivazioni e installazioni apparecchiature elettriche della serie civile a due posti, data in opera a vista, completa di raccordi e accessori di fissaggio. | cad. | 8.3562 | 2.72% | 10.5707 | 2.72% | 15% | 1.2534 | 10% | 0.96097 | 1.5% | 0.0188 | 32.26% | 3.4098 | 18%
SAR25_PF.0009.0001.0099 | PRODOTTI FINITI | IMPIANTI ELETTRICI | Corrugati, cavidotti, canalette e scatole | FORNITURA E POSA IN OPERA DI Scatole da parete in resina per derivazioni e installazioni apparecchiature elettriche della serie civile a tre posti, data in opera a vista, completa di raccordi e accessori di fissaggio. | cad. | 7.6777 | 2.81% | 9.7124 | 2.81% | 15% | 1.1517 | 10% | 0.88294 | 1.5% | 0.01727 | 33.47% | 3.2506 | 18%
SAR25_PF.0009.0001.0100 | PRODOTTI FINITI | IMPIANTI ELETTRICI | Corrugati, cavidotti, canalette e scatole | FORNITURA E POSA IN OPERA DI Scatole da parete in resina per derivazioni e installazioni apparecchiature elettriche della serie civile a quattro posti, data in opera a vista, completa di raccordi e accessori di fissaggio. | cad. | 9.3308 | 2.64% | 11.8034 | 2.64% | 15% | 1.3996 | 10% | 1.073 | 1.5% | 0.02099 | 31.13% | 3.6742 | 18%
SAR25_PF.0009.0001.0101 | PRODOTTI FINITI | IMPIANTI ELETTRICI | Corrugati, cavidotti, canalette e scatole | FORNITURA E POSA IN OPERA DI Scatole da parete in resina per derivazioni e installazioni apparecchiature elettriche della serie civile a cinque posti, data in opera a vista, completa di raccordi e accessori di fissaggio. | cad. | 9.7705 | 3.16% | 12.3596 | 3.16% | 15% | 1.4656 | 10% | 1.1236 | 1.5% | 0.02198 | 38.26% | 4.7282 | 18%
SAR25_PF.0009.0001.0102 | PRODOTTI FINITI | IMPIANTI ELETTRICI | Corrugati, cavidotti, canalette e scatole | FORNITURA E POSA IN OPERA DI Scatole da parete in resina per derivazioni e installazioni apparecchiature elettriche della serie civile a sei posti, data in opera a vista, completa di raccordi e accessori di fissaggio. | cad. | 11.8365 | 2.91% | 14.9732 | 2.91% | 15% | 1.7755 | 10% | 1.3612 | 1.5% | 0.02663 | 34.77% | 5.2056 | 18%
SAR25_PF.0009.0001.0103 | PRODOTTI FINITI | IMPIANTI ELETTRICI | Corrugati, cavidotti, canalette e scatole | FORNITURA E POSA IN OPERA DI Scatole da parete in resina per derivazioni e installazioni apparecchiature elettriche della serie civile a dieci posti, data in opera a vista, completa di raccordi e accessori di fissaggio. | cad. | 16.1561 | 3.12% | 20.4375 | 3.12% | 15% | 2.4234 | 10% | 1.858 | 1.5% | 0.03635 | 37.73% | 7.712 | 18%
SAR25_PF.0009.0001.0104 | PRODOTTI FINITI | IMPIANTI ELETTRICI | Corrugati, cavidotti, canalette e scatole | FORNITURA E POSA IN OPERA DI Scatole da parete in resina per derivazioni e installazioni apparecchiature elettriche della serie civile a dodici posti, data in opera a vista, completa di raccordi e accessori di fissaggio. | cad. | 14.2264 | 3.31% | 17.9964 | 3.31% | 15% | 2.134 | 10% | 1.636 | 1.5% | 0.03201 | 40.2% | 7.2347 | 18%
SAR25_PF.0009.0001.0105 | PRODOTTI FINITI | IMPIANTI ELETTRICI | Corrugati, cavidotti, canalette e scatole | FORNITURA E POSA IN OPERA DI Scatole da parete in resina per derivazioni e installazioni apparecchiature elettriche della serie civile a venti posti, data in opera a vista, completa di raccordi e accessori di fissaggio. | cad. | 21.4298 | 3.03% | 27.1087 | 3.03% | 15% | 3.2145 | 10% | 2.4644 | 1.5% | 0.04822 | 36.45% | 9.8825 | 18%
SAR25_PF.0009.0001.0106 | PRODOTTI FINITI | IMPIANTI ELETTRICI | Corrugati, cavidotti, canalette e scatole | FORNITURA E POSA IN OPERA DI Scatole stagne di derivazione complete di coperchio in PVC isolante autoestinguente e non propagatore di fiamma, per connessioni di linee elettriche e di protezione apparecchiature dimensioni 87x87x44 mm, data in opera, escluse opere murarie. | cad. | 3.6601 | 4.02% | 4.63 | 4.02% | 15% | 0.54901 | 10% | 0.42091 | 1.5% | 0.00824 | 49.59% | 2.2959 | 18%
SAR25_PF.0009.0001.0107 | PRODOTTI FINITI | IMPIANTI ELETTRICI | Corrugati, cavidotti, canalette e scatole | FORNITURA E POSA IN OPERA DI Scatole stagne di derivazione complete di coperchio in PVC isolante autoestinguente e non propagatore di fiamma, per connessioni di linee elettriche e di protezione apparecchiature dimensioni 113x91x49 mm. data in opera, escluse opere murarie. | cad. | 3.936 | 3.91% | 4.9791 | 3.91% | 15% | 0.5904 | 10% | 0.45264 | 1.5% | 0.00886 | 48.23% | 2.4012 | 18%
SAR25_PF.0009.0001.0108 | PRODOTTI FINITI | IMPIANTI ELETTRICI | Corrugati, cavidotti, canalette e scatole | FORNITURA E POSA IN OPERA DI Scatole stagne di derivazione complete di coperchio in PVC isolante autoestinguente e non propagatore di fiamma, per connessioni di linee elettriche e di protezione apparecchiature dimensioni 113x91x69 mm. data in opera, escluse opere murarie. | cad. | 5.3066 | 3.99% | 6.7128 | 3.99% | 15% | 0.79598 | 10% | 0.61025 | 1.5% | 0.01194 | 49.23% | 3.3045 | 18%
SAR25_PF.0009.0001.0109 | PRODOTTI FINITI | IMPIANTI ELETTRICI | Corrugati, cavidotti, canalette e scatole | FORNITURA E POSA IN OPERA DI Scatole stagne di derivazione complete di coperchio in PVC isolante autoestinguente e non propagatore di fiamma, per connessioni di linee elettriche e di protezione apparecchiature dimensioni 154x98x69 mm. data in opera, escluse opere murarie. | cad. | 5.3606 | 3.86% | 6.7811 | 3.86% | 15% | 0.80409 | 10% | 0.61647 | 1.5% | 0.01206 | 47.51% | 3.222 | 18%
SAR25_PF.0009.0001.0110 | PRODOTTI FINITI | IMPIANTI ELETTRICI | Corrugati, cavidotti, canalette e scatole | FORNITURA E POSA IN OPERA DI Scatole stagne di derivazione complete di coperchio in PVC isolante autoestinguente e non propagatore di fiamma, per connessioni di linee elettriche e di protezione apparecchiature dimensioni 154x130x69 mm. data in opera, escluse opere murarie. | cad. | 6.227 | 3.56% | 7.8772 | 3.56% | 15% | 0.93405 | 10% | 0.71611 | 1.5% | 0.01401 | 43.58% | 3.4325 | 18%
SAR25_PF.0009.0001.0111 | PRODOTTI FINITI | IMPIANTI ELETTRICI | Corrugati, cavidotti, canalette e scatole | FORNITURA E POSA IN OPERA DI Scatole stagne di derivazione complete di coperchio in PVC isolante autoestinguente e non propagatore di fiamma, per connessioni di linee elettriche e di protezione apparecchiature dimensioni 218x154x69 mm. data in opera, escluse opere murarie. | cad. | 7.0199 | 3.33% | 8.8802 | 3.33% | 15% | 1.053 | 10% | 0.80729 | 1.5% | 0.01579 | 40.45% | 3.5917 | 18%
SAR25_PF.0009.0001.0112 | PRODOTTI FINITI | IMPIANTI ELETTRICI | Corrugati, cavidotti, canalette e scatole | FORNITURA E POSA IN OPERA DI Scatole stagne di derivazione complete di coperchio in PVC isolante autoestinguente e non propagatore di fiamma, per connessioni di linee elettriche e di protezione apparecchiature dimensioni 289x154x69 mm. data in opera, escluse opere murarie. | cad. | 9.51 | 3.21% | 12.0302 | 3.21% | 15% | 1.4265 | 10% | 1.0937 | 1.5% | 0.0214 | 38.86% | 4.6743 | 18%
SAR25_PF.0009.0001.0113 | PRODOTTI FINITI | IMPIANTI ELETTRICI | Corrugati, cavidotti, canalette e scatole | FORNITURA E POSA IN OPERA DI Scatole stagne di derivazione complete di coperchio in PVC isolante autoestinguente e non propagatore di fiamma, per connessioni di linee elettriche e di protezione apparecchiature dimensioni 387x154x69 mm. data in opera, escluse opere murarie. | cad. | 14.8325 | 3.06% | 18.7631 | 3.06% | 15% | 2.2249 | 10% | 1.7057 | 1.5% | 0.03337 | 36.75% | 6.8962 | 18%
SAR25_PF.0009.0001.0114 | PRODOTTI FINITI | IMPIANTI ELETTRICI | Corrugati, cavidotti, canalette e scatole | FORNITURA E POSA IN OPERA DI Scatole stagne di derivazione complete di coperchio in PVC isolante autoestinguente e non propagatore di fiamma, per connessioni di linee elettriche e di protezione apparecchiature dimensioni 364x218x69 mm. data in opera, escluse opere murarie. | cad. | 16.5894 | 2.92% | 20.9856 | 2.92% | 15% | 2.4884 | 10% | 1.9078 | 1.5% | 0.03733 | 34.88% | 7.3197 | 18%
SAR25_PF.0009.0001.0115 | PRODOTTI FINITI | IMPIANTI ELETTRICI | Corrugati, cavidotti, canalette e scatole | FORNITURA E POSA IN OPERA DI Scatole stagne di derivazione complete di coperchio in PVC isolante autoestinguente e non propagatore di fiamma, per connessioni di linee elettriche e di protezione apparecchiature dimensioni 493x262x69 mm. data in opera, escluse opere murarie. | cad. | 40.9715 | 2.2% | 51.8289 | 2.2% | 15% | 6.1457 | 10% | 4.7117 | 1.5% | 0.09219 | 25.18% | 13.048 | 18%
SAR25_PF.0009.0001.0116 | PRODOTTI FINITI | IMPIANTI ELETTRICI | Corrugati, cavidotti, canalette e scatole | FORMAZIONE E CHIUSURA DI TRACCE PER INCASSO CAVIDOTTO di impianto elettrico, telefonico, citofonico etc, eseguita su murature o strutture, verticali od orizzontali, di fabbricati civili o industriali di nuova costruzione, della sezione fino a cm 4x4; compreso l’inzeppamento delle tubazioni e la chiusura delle tracce con malta cementizia; lo sgombro e lo smaltimento dei detriti; esclusi tagli e ripristini di intonaco, pavimenti e rivestimenti, tinteggiature etc; valutato per ml di sviluppo su laterizi forati. | m | 5.7732 | 2.04% | 7.3031 | 2.04% | 15% | 0.86599 | 10% | 0.66392 | 1.5% | 0.01299 | 64.81% | 4.7333 | 18%
SAR25_PF.0009.0001.0117 | PRODOTTI FINITI | IMPIANTI ELETTRICI | Corrugati, cavidotti, canalette e scatole | FORMAZIONE E CHIUSURA DI TRACCE PER INCASSO CAVIDOTTO elettrico, telefonico, citofonico etc, eseguita su murature o strutture, verticali od orizzontali, di fabbricati civili o industriali di nuova costruzione, della sezione fino a cm 4x4; compreso l’inzeppamento delle tubazioni e la chiusura delle tracce con malta cementizia; lo sgombro e lo smaltimento dei detriti; esclusi tagli e ripristini di intonaco, pavimenti e rivestimenti, tinteggiature etc; valutato per ml di sviluppo su laterizi pesanti o blocchi di cemento. | m | 7.1552 | 2.11% | 9.0513 | 2.11% | 15% | 1.0733 | 10% | 0.82285 | 1.5% | 0.0161 | 67.56% | 6.1152 | 18%
SAR25_PF.0009.0001.0118 | PRODOTTI FINITI | IMPIANTI ELETTRICI | Corrugati, cavidotti, canalette e scatole | FORMAZIONE E CHIUSURA DI TRACCE PER INCASSO CAVIDOTTO elettrico, telefonico, citofonico etc, eseguita su murature o strutture, verticali od orizzontali, di fabbricati civili o industriali di nuova costruzione, della sezione fino a cm 4x4; compreso l’inzeppamento delle tubazioni e la chiusura delle tracce con malta cementizia; lo sgombro e lo smaltimento dei detriti; esclusi tagli e ripristini di intonaco, pavimenti e rivestimenti, tinteggiature etc; valutato per ml di sviluppo su pietrame o calcestruzzo. | m | 8.5372 | 2.16% | 10.7995 | 2.16% | 15% | 1.2806 | 10% | 0.98178 | 1.5% | 0.01921 | 69.42% | 7.4972 | 18%
SAR25_PF.0009.0001.0119 | PRODOTTI FINITI | IMPIANTI ELETTRICI | Corrugati, cavidotti, canalette e scatole | FORMAZIONE E CHIUSURA DI TRACCE PER INCASSO CAVIDOTTO elettrico, telefonico, citofonico etc, eseguita su murature o strutture, verticali od orizzontali, di qualsiasi materiale e consistenza e in qualunque proporzione distribuite, di fabbricati civili o industriali di nuova costruzione, della sezione fino a cm 4x4; compreso l’inzeppamento delle tubazioni e la chiusura delle tracce con malta cementizia; lo sgombro e lo smaltimento dei detriti; esclusi tagli e ripristini di intonaco, pavimenti e rivestimenti, tinteggiature etc; valutato per ml di sviluppo. | m | 6.326 | 2.07% | 8.0024 | 2.07% | 15% | 0.9489 | 10% | 0.72749 | 1.5% | 0.01423 | 66.06% | 5.2861 | 18%
SAR25_PF.0009.0001.0120 | PRODOTTI FINITI | IMPIANTI ELETTRICI | Corrugati, cavidotti, canalette e scatole | INCASSO DI SCATOLA DI DERIVAZIONE O PORTAMODULI, eseguita su murature o strutture, verticali od orizzontali, di fabbricati civili o industriali di nuova costruzione; compreso l’inzeppamento della scatola e la chiusura dei cavi con malta cementizia; lo sgombro e lo smaltimento dei detriti; esclusa la scatola, esclusi tagli e ripristini di intonaco e rivestimenti, tinteggiature etc; valutato per ogni 10 cm² di area di scasso su qualsiasi tipo di parete, per scassi fino a 15 cm di profondità. | dm² | 2.2452 | 1.42% | 2.8402 | 1.42% | 15% | 0.33678 | 10% | 0.2582 | 1.5% | 0.00505 | 39.72% | 1.1281 | 18%
SAR25_PF.0009.0002.0001 | PRODOTTI FINITI | IMPIANTI ELETTRICI | Centralini e quadri | FORNITURA E POSA IN OPERA DI Centralino residenziale da incasso in resina termoplastica isolante IP40 completo di guide DIN 35 per il fissaggio a scatto degli apparecchi, di prefratture per l’inserimento dei passacavi e di scatola da incasso dimensioni scatola 180x114x72 mm a 4 moduli. Dato in opera compresi i materiali accessori, il collegamento delle linee in entrata e in uscita, esclusi gli apparecchi e le opere murarie. | cad. | 38.7232 | 4.08% | 48.9849 | 4.08% | 15% | 5.8085 | 10% | 4.4532 | 1.5% | 0.08713 | 50.54% | 24.7594 | 18%
SAR25_PF.0009.0002.0002 | PRODOTTI FINITI | IMPIANTI ELETTRICI | Centralini e quadri | FORNITURA E POSA IN OPERA DI Centralino residenziale da incasso in resina termoplastica isolante IP40 completo di guide DIN 35 per il fissaggio a scatto degli apparecchi, di prefratture per l’inserimento dei passacavi e di scatola da incasso dimensioni scatola 230x186x65 mm a 6 moduli con portello. Dato in opera compresi i materiali accessori, il collegamento delle linee in entrata e in uscita, esclusi gli apparecchi e le opere murarie. | cad. | 52.7842 | 4.2% | 66.772 | 4.2% | 15% | 7.9176 | 10% | 6.0702 | 1.5% | 0.11876 | 52.13% | 34.8103 | 18%
SAR25_PF.0009.0002.0003 | PRODOTTI FINITI | IMPIANTI ELETTRICI | Centralini e quadri | FORNITURA E POSA IN OPERA DI Centralino residenziale da incasso in resina termoplastica isolante IP40 completo di guide DIN 35 per il fissaggio a scatto degli apparecchi, di prefratture per l’inserimento dei passacavi e di scatola da incasso dimensioni scatola 266x188x65 mm a 8 moduli con portello. Dato in opera compresi i materiali accessori, il collegamento delle linee in entrata e in uscita, esclusi gli apparecchi e le opere murarie. | cad. | 74.0452 | 4.29% | 93.6672 | 4.29% | 15% | 11.1068 | 10% | 8.5152 | 1.5% | 0.1666 | 53.31% | 49.9367 | 18%
SAR25_PF.0009.0002.0004 | PRODOTTI FINITI | IMPIANTI ELETTRICI | Centralini e quadri | FORNITURA E POSA IN OPERA DI Centralino residenziale da incasso in resina termoplastica isolante IP40 completo di guide DIN 35 per il fissaggio a scatto degli apparecchi, di prefratture per l’inserimento dei passacavi e di scatola da incasso dimensioni scatola 334x225x65 mm a 12 moduli con portello. Dato in opera compresi i materiali accessori, il collegamento delle linee in entrata e in uscita, esclusi gli apparecchi e le opere murarie. | cad. | 102.9683 | 4.25% | 130.2549 | 4.25% | 15% | 15.4452 | 10% | 11.8414 | 1.5% | 0.23168 | 52.8% | 68.7681 | 18%
SAR25_PF.0009.0002.0005 | PRODOTTI FINITI | IMPIANTI ELETTRICI | Centralini e quadri | FORNITURA E POSA IN OPERA DI Centralino residenziale da parete in resina termoplastica isolante IP40 completo di guide DIN 35 per il fissaggio a scatto degli apparecchi, di prefratture per l’inserimento dei passacavi e di scatola da incasso dimensioni scatola 276x233x120 mm a 8 moduli con portello. Dato in opera compresi i materiali accessori, il collegamento delle linee in entrata e in uscita, esclusi gli apparecchi. | cad. | 74.7133 | 4.22% | 94.5123 | 4.22% | 15% | 11.207 | 10% | 8.592 | 1.5% | 0.16811 | 52.39% | 49.5145 | 18%
SAR25_PF.0009.0002.0006 | PRODOTTI FINITI | IMPIANTI ELETTRICI | Centralini e quadri | FORNITURA E POSA IN OPERA DI Centralino residenziale da parete in resina termoplastica isolante IP40 completo di guide DIN 35 per il fissaggio a scatto degli apparecchi, di prefratture per l’inserimento dei passacavi e di scatola da incasso dimensioni scatola 321x254x120 mm a 12 moduli con portello. Dato in opera compresi i materiali accessori, il collegamento delle linee in entrata e in uscita, esclusi gli apparecchi. | cad. | 105.3603 | 4.21% | 133.2808 | 4.21% | 15% | 15.8041 | 10% | 12.1164 | 1.5% | 0.23706 | 52.19% | 69.5637 | 18%
SAR25_PF.0009.0002.0007 | PRODOTTI FINITI | IMPIANTI ELETTRICI | Centralini e quadri | FORNITURA E POSA IN OPERA DI Centralino residenziale da parete in resina termoplastica isolante IP40 completo di guide DIN 35 per il fissaggio a scatto degli apparecchi, di prefratture per l’inserimento dei passacavi e di scatola da incasso dimensioni scatola 321x411x120 mm a 24 moduli con portello. Dato in opera compresi i materiali accessori, il collegamento delle linee in entrata e in uscita, esclusi gli apparecchi. | cad. | 166.2429 | 4.24% | 210.2973 | 4.24% | 15% | 24.9364 | 10% | 19.1179 | 1.5% | 0.37405 | 52.67% | 110.7708 | 18%
SAR25_PF.0009.0002.0008 | PRODOTTI FINITI | IMPIANTI ELETTRICI | Centralini e quadri | FORNITURA E POSA IN OPERA DI Centralino residenziale da parete in resina termoplastica isolante IP40 completo di guide DIN 35 per il fissaggio a scatto degli apparecchi, di prefratture per l’inserimento dei passacavi e di scatola da incasso dimensioni scatola 321x561x120 mm a 36 moduli con portello. Dato in opera compresi i materiali accessori, il collegamento delle linee in entrata e in uscita, esclusi gli apparecchi. | cad. | 252.4294 | 4.32% | 319.3232 | 4.32% | 15% | 37.8644 | 10% | 29.0294 | 1.5% | 0.56797 | 53.67% | 171.3893 | 18%
SAR25_PF.0009.0002.0009 | PRODOTTI FINITI | IMPIANTI ELETTRICI | Centralini e quadri | FORNITURA E POSA IN OPERA DI Centralino residenziale da parete in resina termoplastica isolante IP40 completo di guide DIN 35 per il fissaggio a scatto degli apparecchi, di prefratture per l’inserimento dei passacavi e di scatola da incasso dimensioni scatola 425x610x120 mm a 54 moduli con portello. Dato in opera compresi i materiali accessori, il collegamento delle linee in entrata e in uscita, esclusi gli apparecchi. | cad. | 337.5943 | 4% | 427.0568 | 4% | 15% | 50.6392 | 10% | 38.8233 | 1.5% | 0.75959 | 49.39% | 210.9317 | 18%
SAR25_PF.0009.0002.0010 | PRODOTTI FINITI | IMPIANTI ELETTRICI | Centralini e quadri | FORNITURA E POSA IN OPERA DI Centralino residenziale da parete in resina termoplastica isolante IP40 completo di guide DIN 35 per il fissaggio a scatto degli apparecchi, di prefratture per l’inserimento dei passacavi e di scatola da incasso dimensioni scatola 425x760x120 mm a 72 moduli con portello. Dato in opera compresi i materiali accessori, il collegamento delle linee in entrata e in uscita, esclusi gli apparecchi. | cad. | 560.8343 | 3.93% | 709.4554 | 3.93% | 15% | 84.1251 | 10% | 64.4959 | 1.5% | 1.2619 | 48.55% | 344.4706 | 18%
SAR25_PF.0009.0002.0011 | PRODOTTI FINITI | IMPIANTI ELETTRICI | Centralini e quadri | FORNITURA E POSA IN OPERA DI Centralino residenziale da parete in resina termoplastica isolante IP65 completo di guide DIN 35 per il fissaggio a scatto degli apparecchi, di prefratture per l’inserimento dei passacavi e di scatola da incasso dimensioni scatola 180x142x115 mm a 4 moduli. Dato in opera compresi i materiali accessori, il collegamento delle linee in entrata e in uscita, esclusi gli apparecchi. | cad. | 52.8859 | 3.88% | 66.9006 | 3.88% | 15% | 7.9329 | 10% | 6.0819 | 1.5% | 0.11899 | 47.84% | 32.007 | 18%
SAR25_PF.0009.0002.0012 | PRODOTTI FINITI | IMPIANTI ELETTRICI | Centralini e quadri | FORNITURA E POSA IN OPERA DI Centralino residenziale da parete in resina termoplastica isolante IP65 completo di guide DIN 35 per il fissaggio a scatto degli apparecchi, di prefratture per l’inserimento dei passacavi e di scatola da incasso dimensioni scatola 180x232x115 mm a 8 moduli. Dato in opera compresi i materiali accessori, il collegamento delle linee in entrata e in uscita, esclusi gli apparecchi. | cad. | 87.876 | 4.14% | 111.1631 | 4.14% | 15% | 13.1814 | 10% | 10.1057 | 1.5% | 0.19772 | 51.3% | 57.0277 | 18%
SAR25_PF.0009.0002.0013 | PRODOTTI FINITI | IMPIANTI ELETTRICI | Centralini e quadri | FORNITURA E POSA IN OPERA DI Centralino residenziale da parete in resina termoplastica isolante IP65 completo di guide DIN 35 per il fissaggio a scatto degli apparecchi, di prefratture per l’inserimento dei passacavi e di scatola da incasso dimensioni scatola 312x251x143 mm a 12 moduli. Dato in opera compresi i materiali accessori, il collegamento delle linee in entrata e in uscita, esclusi gli apparecchi. | cad. | 123.6559 | 3.83% | 156.4247 | 3.83% | 15% | 18.5484 | 10% | 14.2204 | 1.5% | 0.27823 | 47.18% | 73.8061 | 18%
SAR25_PF.0009.0002.0014 | PRODOTTI FINITI | IMPIANTI ELETTRICI | Centralini e quadri | FORNITURA E POSA IN OPERA DI Centralino residenziale da parete in resina termoplastica isolante IP55 completo di guide DIN 35 per il fissaggio a scatto degli apparecchi, di prefratture per l’inserimento dei passacavi e di scatola da incasso dimensioni scatola 312x376x143 mm a 24 moduli. Dato in opera compresi i materiali accessori, il collegamento delle linee in entrata e in uscita, esclusi gli apparecchi. | cad. | 185.2482 | 3.98% | 234.339 | 3.98% | 15% | 27.7872 | 10% | 21.3036 | 1.5% | 0.41681 | 49.15% | 115.1723 | 18%
SAR25_PF.0009.0002.0015 | PRODOTTI FINITI | IMPIANTI ELETTRICI | Centralini e quadri | FORNITURA E POSA IN OPERA DI Centralino residenziale da parete in resina termoplastica isolante IP65 completo di guide DIN 35 per il fissaggio a scatto degli apparecchi, di prefratture per l’inserimento dei passacavi e di scatola da incasso dimensioni scatola 402x416x148 mm a 36 moduli. Dato in opera compresi i materiali accessori, il collegamento delle linee in entrata e in uscita, esclusi gli apparecchi. | cad. | 298.4194 | 3.91% | 377.5005 | 3.91% | 15% | 44.7629 | 10% | 34.3182 | 1.5% | 0.67144 | 48.23% | 182.0503 | 18%
SAR25_PF.0009.0002.0016 | PRODOTTI FINITI | IMPIANTI ELETTRICI | Centralini e quadri | FORNITURA E POSA IN OPERA DI Centralino residenziale da parete in resina termoplastica isolante IP65 completo di guide DIN 35 per il fissaggio a scatto degli apparecchi, di prefratture per l’inserimento dei passacavi e di scatola da incasso dimensioni scatola 402x566x148 mm a 54 moduli. Dato in opera compresi i materiali accessori, il collegamento delle linee in entrata e in uscita, esclusi gli apparecchi. | cad. | 397.4407 | 3.64% | 502.7625 | 3.64% | 15% | 59.6161 | 10% | 45.7057 | 1.5% | 0.89424 | 44.71% | 224.7752 | 18%
SAR25_PF.0009.0002.0017 | PRODOTTI FINITI | IMPIANTI ELETTRICI | Centralini e quadri | FORNITURA E POSA IN OPERA DI Quadro da parete o da incasso IP30 in lamiera d’acciaio spessore 6/10 mm verniciato con resine epossidiche, completo di profilati DIN 35 per il fissaggio a scatto degli apparecchi e di portello trasparente di apertura dimensioni 300x300x90 mm a 12 moduli su 1 fila. Dato in opera compresi i materiali accessori, il collegamento delle linee in entrata e in uscita, esclusi gli apparecchi e le opere murarie. | cad. | 179.0682 | 3.25% | 226.5213 | 3.25% | 15% | 26.8602 | 10% | 20.5928 | 1.5% | 0.4029 | 39.49% | 89.4442 | 18%
SAR25_PF.0009.0002.0018 | PRODOTTI FINITI | IMPIANTI ELETTRICI | Centralini e quadri | FORNITURA E POSA IN OPERA DI Quadro da parete o da incasso IP30 in lamiera d’acciaio spessore 6/10 mm verniciato con resine epossidiche, completo di profilati DIN 35 per il fissaggio a scatto degli apparecchi e di portello trasparente di apertura dimensioni 300x425x90 mm a 24 moduli su 2 file. Dato in opera compresi i materiali accessori, il collegamento delle linee in entrata e in uscita, esclusi gli apparecchi e le opere murarie. | cad. | 259.1608 | 3.35% | 327.8384 | 3.35% | 15% | 38.8741 | 10% | 29.8035 | 1.5% | 0.58311 | 40.84% | 133.8902 | 18%
SAR25_PF.0009.0002.0019 | PRODOTTI FINITI | IMPIANTI ELETTRICI | Centralini e quadri | FORNITURA E POSA IN OPERA DI Quadro da parete o da incasso IP30 in lamiera d’acciaio spessore 6/10 mm verniciato con resine epossidiche, completo di profilati DIN 35 per il fissaggio a scatto degli apparecchi e di portello trasparente di apertura dimensioni 300x550x90 mm a 36 moduli su 3 file. Dato in opera compresi i materiali accessori, il collegamento delle linee in entrata e in uscita, esclusi gli apparecchi e le opere murarie. | cad. | 385.6709 | 3.44% | 487.8737 | 3.44% | 15% | 57.8506 | 10% | 44.3522 | 1.5% | 0.86776 | 42.02% | 205.0079 | 18%
SAR25_PF.0009.0002.0020 | PRODOTTI FINITI | IMPIANTI ELETTRICI | Centralini e quadri | FORNITURA E POSA IN OPERA DI Quadro da parete o da incasso IP30 in lamiera d’acciaio spessore 6/10 mm verniciato con resine epossidiche, completo di profilati DIN 35 per il fissaggio a scatto degli apparecchi e di portello trasparente di apertura dimensioni 470x680x120 mm a 54 moduli su 3 file. Dato in opera compresi i materiali accessori, il collegamento delle linee in entrata e in uscita, esclusi gli apparecchi e le opere murarie. | cad. | 562.0585 | 3.48% | 711.0041 | 3.48% | 15% | 84.3088 | 10% | 64.6367 | 1.5% | 1.2646 | 42.51% | 302.263 | 18%
SAR25_PF.0009.0002.0021 | PRODOTTI FINITI | IMPIANTI ELETTRICI | Centralini e quadri | FORNITURA E POSA IN OPERA DI Quadro da parete o da incasso IP30 in lamiera d’acciaio spessore 6/10 mm verniciato con resine epossidiche, completo di profilati DIN 35 per il fissaggio a scatto degli apparecchi e di portello trasparente di apertura dimensioni 630x680x120 mm a 72 moduli su 3 file. Dato in opera compresi i materiali accessori, il collegamento delle linee in entrata e in uscita, esclusi gli apparecchi e le opere murarie. | cad. | 734.9966 | 3.46% | 929.7708 | 3.46% | 15% | 110.2495 | 10% | 84.5246 | 1.5% | 1.6537 | 42.28% | 393.073 | 18%
SAR25_PF.0009.0002.0022 | PRODOTTI FINITI | IMPIANTI ELETTRICI | Centralini e quadri | FORNITURA E POSA IN OPERA DI Quadro da parete o da incasso IP30 in lamiera d’acciaio spessore 6/10 mm verniciato con resine epossidiche, completo di profilati DIN 35 per il fissaggio a scatto degli apparecchi e di portello trasparente di apertura dimensioni 630x830x120 mm a 96 moduli su 4 file. Dato in opera compresi i materiali accessori, il collegamento delle linee in entrata e in uscita, esclusi gli apparecchi e le opere murarie. | cad. | 970.2747 | 3.54% | 1227.3975 | 3.54% | 15% | 145.5412 | 10% | 111.5816 | 1.5% | 2.1831 | 43.35% | 532.0654 | 18%
SAR25_PF.0009.0002.0023 | PRODOTTI FINITI | IMPIANTI ELETTRICI | Centralini e quadri | FORNITURA E POSA IN OPERA DI QUADRO DA PARETE in lamiera d’acciaio verniciata con resine epossidiche o con trattamenti similari, del tipo prefabbricato componibile e modulare, completo di profilati DIN per il fissaggio degli apparecchi, di pannelli preforati per la chiusura a protezione degli stessi apparecchi nonché di portello in cristallo monito di serratura. Dato in opera compreso l’assemblaggio della carpenteria, il montaggio del quadro compresi i materiali accessori, il collegamento delle linee in entrata e in uscita, ed esclusi la fornitura ed il cablaggio degli apparecchi e le eventuali opere murarie. Valutato per ogni decimetro quadrato, o frazione, di superficie frontale. per dimensioni fino a 30 dmq, con profondità 210 mm | dm² | 17.8985 | 3.39% | 22.6415 | 3.39% | 15% | 2.6848 | 10% | 2.0583 | 1.5% | 0.04027 | 43.24% | 9.7896 | 18%
SAR25_PF.0009.0002.0024 | PRODOTTI FINITI | IMPIANTI ELETTRICI | Centralini e quadri | FORNITURA E POSA IN OPERA DI QUADRO DA PARETE in lamiera d’acciaio verniciata con resine epossidiche o con trattamenti similari, del tipo prefabbricato componibile e modulare, completo di profilati DIN per il fissaggio degli apparecchi, di pannelli preforati per la chiusura a protezione degli stessi apparecchi nonché di portello in cristallo monito di serratura. Dato in opera compreso l’assemblaggio della carpenteria, il montaggio del quadro compresi i materiali accessori, il collegamento delle linee in entrata e in uscita, ed esclusi la fornitura ed il cablaggio degli apparecchi e le eventuali opere murarie. Valutato per ogni decimetro quadrato, o frazione, di superficie frontale. per dimensioni fino a 70 dmq, con profondità 260 mm | dm² | 16.2062 | 3.84% | 20.5009 | 3.84% | 15% | 2.4309 | 10% | 1.8637 | 1.5% | 0.03646 | 48.95% | 10.0352 | 18%
SAR25_PF.0009.0002.0025 | PRODOTTI FINITI | IMPIANTI ELETTRICI | Centralini e quadri | FORNITURA E POSA IN OPERA DI QUADRO AD ARMADIO DA PAVIMENTO in lamiera d’acciaio verniciata con resine epossidiche o con trattamenti similari, del tipo prefabbricato componibile e modulare, completo di profilati DIN per il fissaggio degli apparecchi, di pannelli preforati per la chiusura a protezione degli stessi apparecchi nonché di portello in cristallo munito di serratura.Valutato per ogni decimetro quadrato o frazione di superficie frontale. dimensioni fino a 90 dmq, profondità 260 mm. | dm² | 14.9084 | 3.79% | 18.8591 | 3.79% | 15% | 2.2363 | 10% | 1.7145 | 1.5% | 0.03354 | 48.26% | 9.1017 | 18%
SAR25_PF.0009.0002.0026 | PRODOTTI FINITI | IMPIANTI ELETTRICI | Centralini e quadri | FORNITURA E POSA IN OPERA DI QUADRO AD ARMADIO DA PAVIMENTO in lamiera d’acciaio verniciata con resine epossidiche o con trattamenti similari, del tipo prefabbricato componibile e modulare, completo di profilati DIN per il fissaggio degli apparecchi, di pannelli preforati per la chiusura a protezione degli stessi apparecchi nonché di portello in cristallo munito di serratura. Valutato per ogni decimetro quadrato o frazione di superficie frontale. dimensioni fino a 110 dmq, profondità 260 mm. | dm² | 14.6129 | 3.79% | 18.4853 | 3.79% | 15% | 2.1919 | 10% | 1.6805 | 1.5% | 0.03288 | 48.31% | 8.9308 | 18%
SAR25_PF.0009.0002.0027 | PRODOTTI FINITI | IMPIANTI ELETTRICI | Centralini e quadri | FORNITURA E POSA IN OPERA DI QUADRO AD ARMADIO DA PAVIMENTO in lamiera d’acciaio verniciata con resine epossidiche o con trattamenti similari, del tipo prefabbricato componibile e modulare, completo di profilati DIN per il fissaggio degli apparecchi, di pannelli preforati per la chiusura a protezione degli stessi apparecchi nonché di portello in cristallo munito di serratura. Valutato per ogni decimetro quadrato o frazione di superficie frontale. dimensioni fino a 190 dmq, profondità 360 mm. | dm² | 19.4526 | 4.28% | 24.6075 | 4.28% | 15% | 2.9179 | 10% | 2.237 | 1.5% | 0.04377 | 54.5% | 13.4116 | 18%
SAR25_PF.0009.0002.0028 | PRODOTTI FINITI | IMPIANTI ELETTRICI | Centralini e quadri | FORNITURA E POSA IN OPERA DI QUADRO AD ARMADIO DA PAVIMENTO in lamiera d’acciaio verniciata con resine epossidiche o con trattamenti similari, del tipo prefabbricato componibile e modulare, completo di profilati DIN per il fissaggio degli apparecchi, di pannelli preforati per la chiusura a protezione degli stessi apparecchi nonché di portello in cristallo munito di serratura. Valutato per ogni decimetro quadrato o frazione di superficie frontale. dimensioni fino a 310 dmq, profondità 360 mm. | dm² | 21.4847 | 4.28% | 27.1781 | 4.28% | 15% | 3.2227 | 10% | 2.4707 | 1.5% | 0.04834 | 54.5% | 14.8115 | 18%
SAR25_PF.0009.0002.0029 | PRODOTTI FINITI | IMPIANTI ELETTRICI | Centralini e quadri | FORNITURA E POSA IN OPERA DI QUADRO DA PARETE in lamiera d’acciaio verniciata con resine epossidiche o con trattamenti similari, del tipo prefabbricato componibile e modulare, completo di profilati DIN per il fissaggio degli apparecchi, di pannelli preforati per la chiusura a protezione degli stessi apparecchi nonché di portello in opaco in lamiera monito di serratura. Valutato per ogni dmq di superficie frontale. Per dimensioni fino a 30 dmq con profondità 210 mm. | dm² | 16.8271 | 3.51% | 21.2863 | 3.51% | 15% | 2.5241 | 10% | 1.9351 | 1.5% | 0.03786 | 44.75% | 9.5252 | 18%
SAR25_PF.0009.0002.0030 | PRODOTTI FINITI | IMPIANTI ELETTRICI | Centralini e quadri | FORNITURA E POSA IN OPERA DI QUADRO DA PARETE in lamiera d’acciaio verniciata con resine epossidiche o con trattamenti similari, del tipo prefabbricato componibile e modulare, completo di profilati DIN per il fissaggio degli apparecchi, di pannelli preforati per la chiusura a protezione degli stessi apparecchi nonché di portello opaco in lamiera monito di serratura. Valutato per ogni dmq di superficie frontale. Per dimensioni fino a 70 dmq con profondità 260 mm. | dm² | 15.7136 | 3.92% | 19.8777 | 3.92% | 15% | 2.357 | 10% | 1.8071 | 1.5% | 0.03536 | 49.96% | 9.9299 | 18%
SAR25_PF.0009.0002.0031 | PRODOTTI FINITI | IMPIANTI ELETTRICI | Centralini e quadri | FORNITURA E POSA IN OPERA DI QUADRO AD ARMADIO DA PAVIMENTO in lamiera d’acciaio verniciata con resine epossidiche o con trattamenti similari, del tipo prefabbricato componibile e modulare, completo di profilati DIN per il fissaggio degli apparecchi, di pannelli preforati per la chiusura a protezione degli stessi apparecchi nonché di portello opaco in lamiera munito di serratura. Valutato per ogni decimetro quadrato o frazione di superficie frontale. dimensioni fino a 90 dmq, profondità 260 mm. | dm² | 14.6396 | 3.83% | 18.5191 | 3.83% | 15% | 2.1959 | 10% | 1.6836 | 1.5% | 0.03294 | 48.86% | 9.0479 | 18%
SAR25_PF.0009.0002.0032 | PRODOTTI FINITI | IMPIANTI ELETTRICI | Centralini e quadri | FORNITURA E POSA IN OPERA DI QUADRO AD ARMADIO DA PAVIMENTO in lamiera d’acciaio verniciata con resine epossidiche o con trattamenti similari, del tipo prefabbricato componibile e modulare, completo di profilati DIN per il fissaggio degli apparecchi, di pannelli preforati per la chiusura a protezione degli stessi apparecchi nonché di portello opaco in lamiera munito di serratura. Valutato per ogni decimetro quadrato o frazione di superficie frontale. dimensioni fino a 110 dmq, profondità 260 mm. | dm² | 13.9901 | 3.89% | 17.6974 | 3.89% | 15% | 2.0985 | 10% | 1.6089 | 1.5% | 0.03148 | 49.56% | 8.7716 | 18%
SAR25_PF.0009.0002.0033 | PRODOTTI FINITI | IMPIANTI ELETTRICI | Centralini e quadri | FORNITURA E POSA IN OPERA DI QUADRO AD ARMADIO DA PAVIMENTO in lamiera d’acciaio verniciata con resine epossidiche o con trattamenti similari, del tipo prefabbricato componibile e modulare, completo di profilati DIN per il fissaggio degli apparecchi, di pannelli preforati per la chiusura a protezione degli stessi apparecchi nonché di portello opaco in lamiera munito di serratura. Valutato per ogni decimetro quadrato o frazione di superficie frontale. dimensioni fino a 190 dmq, profondità 360 mm. | dm² | 19.314 | 4.31% | 24.4322 | 4.31% | 15% | 2.8971 | 10% | 2.2211 | 1.5% | 0.04346 | 54.89% | 13.4116 | 18%
SAR25_PF.0009.0002.0034 | PRODOTTI FINITI | IMPIANTI ELETTRICI | Centralini e quadri | FORNITURA E POSA IN OPERA DI QUADRO AD ARMADIO DA PAVIMENTO in lamiera d’acciaio verniciata con resine epossidiche o con trattamenti similari, del tipo prefabbricato componibile e modulare, completo di profilati DIN per il fissaggio degli apparecchi, di pannelli preforati per la chiusura a protezione degli stessi apparecchi nonché di portello opaco in lamiera munito di serratura. Valutato per ogni decimetro quadrato o frazione di superficie frontale. dimensioni fino a 310 dmq, profondità 360 mm. | dm² | 21.3347 | 4.31% | 26.9884 | 4.31% | 15% | 3.2002 | 10% | 2.4535 | 1.5% | 0.048 | 54.88% | 14.8115 | 18%
SAR25_PF.0009.0002.0035 | PRODOTTI FINITI | IMPIANTI ELETTRICI | Centralini e quadri | FORNITURA E POSA IN OPERA DI CENTRALINO resideziale da incasso in resina termoplastica isolante IP30, con guide per il fissaggio a scatto degli apparecchi e scatola da incasso dimensioni 210x169x65 a 12 moduli con portello, completo di: n° 1 interruttore differenziale bipolare 2x32 A sensibilità 0,03 A; n° 3 interruttori automatici magnetotermici unipolari da 0,5 a 32 A; n° 3 interruttori automatici magnetotermici bipolari da 10 a 32 A. Compreso il cablaggio, i collegamenti e le attestazioni dei cavi; escluse le opere murarie e la quota parte del collegamento di terra all’impianto generale dell’edificio. | cad. | 412.0393 | 3.17% | 521.2297 | 3.17% | 15% | 61.8059 | 10% | 47.3845 | 1.5% | 0.92709 | 40.03% | 208.6428 | 18%
SAR25_PF.0009.0003.0001 | PRODOTTI FINITI | IMPIANTI ELETTRICI | Interruttori | FORNITURA, MONTAGGIO, CABLAGGIO E ASSEMBLAGGIO DI INTERRUTTORE AUTOMATICO MAGNETOTERMICO da 4,5 kA (CEI EN 60898-1:2019) di tipo modulare da montare su guida DIN 35, curva C, bipolare 2 mod. a 6 a 40 A. da fissarsi a scatto all'interno di centralini o quadri, compreso il cablaggio interno degli stessi. | cad. | 80.1814 | 3.4% | 101.4295 | 3.4% | 15% | 12.0272 | 10% | 9.2209 | 1.5% | 0.18041 | 43.35% | 43.9729 | 18%
SAR25_PF.0009.0003.0002 | PRODOTTI FINITI | IMPIANTI ELETTRICI | Interruttori | FORNITURA, MONTAGGIO, CABLAGGIO E ASSEMBLAGIO DI INTERRUTTORE AUTOMATICO MAGNETOTERMICO da 6 kA (CEI EN 60898-1:2019) di tipo modulare da montare su guida DIN 35, curva C, unipolare+ neutro 2 mod. da 0,5 a 8 A. da fissar- si a scatto all’interno di centralini o quadri, compreso il cablaggio interno degli stessi. | cad. | 116.3627 | 2.58% | 147.1988 | 2.58% | 15% | 17.4544 | 10% | 13.3817 | 1.5% | 0.26182 | 32.79% | 48.2691 | 18%
SAR25_PF.0009.0003.0003 | PRODOTTI FINITI | IMPIANTI ELETTRICI | Interruttori | FORNITURA, MONTAGGIO, CABLAGGIO E ASSEMBLAGIO DI INTERRUTTORE AUTOMATICO MAGNETOTERMICO da 6 kA (CEI EN 60898-1:2019) di tipo modulare da montare su guida DIN 35, curva C,bipolare2 mod. da 10 a 32 A. da fissarsi a scat- to all’interno di centralini o quadri, compreso il cablaggio interno degli stessi. | cad. | 112.5269 | 2.63% | 142.3466 | 2.63% | 15% | 16.879 | 10% | 12.9406 | 1.5% | 0.25319 | 33.46% | 47.6326 | 18%
SAR25_PF.0009.0003.0004 | PRODOTTI FINITI | IMPIANTI ELETTRICI | Interruttori | FORNITURA, MONTAGGIO, CABLAGGIO E ASSEMBLAGIO DI INTERRUTTORE AUTOMATICO MAGNETOTERMICO DIFFERENZIALE da 4,5 kA (CEI EN 60898-1:2019) di tipo modulare da montare su guida DIN 35,tipo A, sensibilità 100 mA curva B, 1P+N da 6 a 32A. da fissarsi a scatto all’interno di centralini o quadri, compreso il cablaggio interno degli stessi. | cad. | 249.9238 | 1.24% | 316.1536 | 1.24% | 15% | 37.4886 | 10% | 28.7412 | 1.5% | 0.56233 | 15.33% | 48.4643 | 18%
SAR25_PF.0009.0003.0005 | PRODOTTI FINITI | IMPIANTI ELETTRICI | Interruttori | FORNITURA, MONTAGGIO, CABLAGGIO E ASSEMBLAGIO DI INTERRUTTORE AUTOMATICO MAGNETOTERMICO DIFFERENZIALE da 4,5 kA (CEI EN 60898-1:2019) di tipo modulare da montare su guida DIN 35,tipo A, sensibilità 300/500 mA curva B, 1P+N da 6 a 32A. da fissarsi a scatto all’interno di centralini o quadri, compreso il cablaggio interno degli stessi. | cad. | 229.0689 | 1.35% | 289.7721 | 1.35% | 15% | 34.3603 | 10% | 26.3429 | 1.5% | 0.5154 | 16.72% | 48.4643 | 18%
SAR25_PF.0009.0003.0006 | PRODOTTI FINITI | IMPIANTI ELETTRICI | Interruttori | FORNITURA, MONTAGGIO, CABLAGGIO E ASSEMBLAGIO DI INTERRUTTORE AUTOMATICO MAGNETOTERMICO DIFFERENZIALE da 4,5 kA (CEI EN 60898-1:2019) di tipo modulare da montare su guida DIN 35,tipo A, sensibilità 30 mA curva B, 1P+N da 6 a 32A. da fissarsi a scatto all’interno di centralini o quadri, compreso il cablaggio interno degli stessi. | cad. | 254.132 | 1.19% | 321.477 | 1.19% | 15% | 38.1198 | 10% | 29.2252 | 1.5% | 0.5718 | 14.69% | 47.2403 | 18%
SAR25_PF.0009.0003.0007 | PRODOTTI FINITI | IMPIANTI ELETTRICI | Interruttori | FORNITURA, MONTAGGIO, CABLAGGIO E ASSEMBLAGIO DI INTERRUTTORE AUTOMATICO MAGNETOTERMICO DIFFERENZIALE da 4,5 kA (CEI EN 60898-1:2019) di tipo modulare da montare su guida DIN 35,tipo A, sensibilità 100 mA curva B, 1P+N 40A. da fissarsi a scatto all’interno di centralini o quadri, compreso il cablaggio interno degli stessi. | cad. | 254.4856 | 1.28% | 321.9243 | 1.28% | 15% | 38.1728 | 10% | 29.2659 | 1.5% | 0.57259 | 15.82% | 50.9123 | 18%
SAR25_PF.0009.0003.0008 | PRODOTTI FINITI | IMPIANTI ELETTRICI | Interruttori | FORNITURA, MONTAGGIO, CABLAGGIO E ASSEMBLAGIO DI INTERRUTTORE AUTOMATICO MAGNETOTERMICO DIFFERENZIALE da 4,5 kA (CEI EN 60898-1:2019) di tipo modulare da montare su guida DIN 35,tipo A, sensibilità 300/500 mA curva B, 1P+N 40A. da fissarsi a scatto all’interno di centralini o quadri, compreso il cablaggio interno degli stessi. | cad. | 234.0678 | 1.39% | 296.0957 | 1.39% | 15% | 35.1102 | 10% | 26.9178 | 1.5% | 0.52665 | 17.34% | 51.3285 | 18%
SAR25_PF.0009.0003.0009 | PRODOTTI FINITI | IMPIANTI ELETTRICI | Interruttori | FORNITURA, MONTAGGIO, CABLAGGIO E ASSEMBLAGIO DI INTERRUTTORE AUTOMATICO MAGNETOTERMICO DIFFERENZIALE da 4,5 kA (CEI EN 60898-1:2019) di tipo modulare da montare su guida DIN 35,tipo A, sensibilità 30 mA curva B, 1P+N 40A. da fissarsi a scatto all’interno di centralini o quadri, compreso il cablaggio interno degli stessi. | cad. | 257.827 | 1.22% | 326.1511 | 1.22% | 15% | 38.6741 | 10% | 29.6501 | 1.5% | 0.58011 | 14.99% | 48.8805 | 18%
SAR25_PF.0009.0003.0010 | PRODOTTI FINITI | IMPIANTI ELETTRICI | Interruttori | FORNITURA, MONTAGGIO, CABLAGGIO E ASSEMBLAGIO DI INTERRUTTORE AUTOMATICO MAGNETOTERMICO DIFFERENZIALE da 4,5 kA (CEI EN 60898-1:2019) di tipo modulare da montare su guida DIN 35,tipo A, sensibilità 10 mA curva B, 1P+N da 6 a 16A. da fissarsi a scatto all’interno di centralini o quadri, compreso il cablaggio interno degli stessi. | cad. | 231.9123 | 1.56% | 293.3691 | 1.56% | 15% | 34.7869 | 10% | 26.6699 | 1.5% | 0.5218 | 19.58% | 57.4485 | 18%
SAR25_PF.0009.0003.0011 | PRODOTTI FINITI | IMPIANTI ELETTRICI | Interruttori | FORNITURA, MONTAGGIO, CABLAGGIO E ASSEMBLAGIO DI INTERRUTTORE AUTOMATICO MAGNETOTERMICO DIFFERENZIALE da 4,5 kA (CEI EN 60898-1:2019) di tipo modulare da montare su guida DIN 35,tipo A, sensibilità 100 mA curva C, 1P+N da 6 a 32A. da fissarsi a scatto all’interno di centralini o quadri, compreso il cablaggio interno degli stessi. | cad. | 245.8142 | 1.22% | 310.955 | 1.22% | 15% | 36.8721 | 10% | 28.2686 | 1.5% | 0.55308 | 15.07% | 46.8487 | 18%
SAR25_PF.0009.0003.0012 | PRODOTTI FINITI | IMPIANTI ELETTRICI | Interruttori | FORNITURA, MONTAGGIO, CABLAGGIO E ASSEMBLAGIO DI INTERRUTTORE AUTOMATICO MAGNETOTERMICO DIFFERENZIALE da 4,5 kA (CEI EN 60898-1:2019) di tipo modulare da montare su guida DIN 35,tipo A, sensibilità 300/500 mA curva C, 1P+N da 6 a 32A. da fissarsi a scatto all’interno di centralini o quadri, compreso il cablaggio interno degli stessi. | cad. | 224.9802 | 1.33% | 284.6 | 1.33% | 15% | 33.747 | 10% | 25.8727 | 1.5% | 0.50621 | 16.46% | 46.8487 | 18%
SAR25_PF.0009.0003.0013 | PRODOTTI FINITI | IMPIANTI ELETTRICI | Interruttori | FORNITURA, MONTAGGIO, CABLAGGIO E ASSEMBLAGIO DI INTERRUTTORE AUTOMATICO MAGNETOTERMICO DIFFERENZIALE da 4,5 kA (CEI EN 60898-1:2019) di tipo modulare da montare su guida DIN 35,tipo A, sensibilità 30 mA curva C, 1P+N da 6 a 32A. da fissarsi a scatto all’interno di centralini o quadri, compreso il cablaggio interno degli stessi. | cad. | 251.3131 | 1.2% | 317.911 | 1.2% | 15% | 37.697 | 10% | 28.901 | 1.5% | 0.56545 | 14.74% | 46.8487 | 18%
SAR25_PF.0009.0003.0014 | PRODOTTI FINITI | IMPIANTI ELETTRICI | Interruttori | FORNITURA, MONTAGGIO, CABLAGGIO E ASSEMBLAGIO DI INTERRUTTORE AUTOMATICO MAGNETOTERMICO DIFFERENZIALE da 4,5 kA (CEI EN 60898-1:2019) di tipo modulare da montare su guida DIN 35,tipo A, sensibilità 100 mA curva C, 1P+N 40A. da fissarsi a scatto all’interno di centralini o quadri, compreso il cablaggio interno degli stessi. | cad. | 251.2049 | 1.27% | 317.7742 | 1.27% | 15% | 37.6807 | 10% | 28.8886 | 1.5% | 0.56521 | 15.64% | 49.6883 | 18%
SAR25_PF.0009.0003.0015 | PRODOTTI FINITI | IMPIANTI ELETTRICI | Interruttori | FORNITURA, MONTAGGIO, CABLAGGIO E ASSEMBLAGIO DI INTERRUTTORE AUTOMATICO MAGNETOTERMICO DIFFERENZIALE da 4,5 kA (CEI EN 60898-1:2019) di tipo modulare da montare su guida DIN 35,tipo A, sensibilità 300/500 mA curva C, 1P+N 40A. da fissarsi a scatto all’interno di centralini o quadri, compreso il cablaggio interno degli stessi. | cad. | 229.9583 | 1.36% | 290.8972 | 1.36% | 15% | 34.4937 | 10% | 26.4452 | 1.5% | 0.51741 | 16.95% | 49.2967 | 18%
SAR25_PF.0009.0003.0016 | PRODOTTI FINITI | IMPIANTI ELETTRICI | Interruttori | FORNITURA, MONTAGGIO, CABLAGGIO E ASSEMBLAGIO DI INTERRUTTORE AUTOMATICO MAGNETOTERMICO DIFFERENZIALE da 4,5 kA (CEI EN 60898-1:2019) di tipo modulare da montare su guida DIN 35,tipo A, sensibilità 30 mA curva C, 1P+N 40A. da fissarsi a scatto all’interno di centralini o quadri, compreso il cablaggio interno degli stessi. | cad. | 254.9872 | 1.21% | 322.5588 | 1.21% | 15% | 38.2481 | 10% | 29.3235 | 1.5% | 0.57372 | 14.9% | 48.0727 | 18%
SAR25_PF.0009.0003.0017 | PRODOTTI FINITI | IMPIANTI ELETTRICI | Interruttori | FORNITURA, MONTAGGIO, CABLAGGIO E ASSEMBLAGIO DI INTERRUTTORE AUTOMATICO MAGNETOTERMICO DIFFERENZIALE da 4,5 kA (CEI EN 60898-1:2019) di tipo modulare da montare su guida DIN 35,tipo AC, sensibilità 100 mA curva B, 1P+N da 6 a 32A. da fissarsi a scatto all’interno di centralini o quadri, compreso il cablaggio interno degli stessi. | cad. | 179.3777 | 1.55% | 226.9128 | 1.55% | 15% | 26.9067 | 10% | 20.6284 | 1.5% | 0.4036 | 19.38% | 43.9845 | 18%
SAR25_PF.0009.0003.0018 | PRODOTTI FINITI | IMPIANTI ELETTRICI | Interruttori | FORNITURA, MONTAGGIO, CABLAGGIO E ASSEMBLAGIO DI INTERRUTTORE AUTOMATICO MAGNETOTERMICO DIFFERENZIALE da 4,5 kA (CEI EN 60898-1:2019) di tipo modulare da montare su guida DIN 35,tipo AC, sensibilità 30 mA curva B, 1P+N da 6 a 32A. da fissarsi a scatto all’interno di centralini o quadri, compreso il cablaggio interno degli stessi. | cad. | 199.4772 | 1.43% | 252.3386 | 1.43% | 15% | 29.9216 | 10% | 22.9399 | 1.5% | 0.44882 | 17.75% | 44.7923 | 18%
SAR25_PF.0009.0003.0019 | PRODOTTI FINITI | IMPIANTI ELETTRICI | Interruttori | FORNITURA, MONTAGGIO, CABLAGGIO E ASSEMBLAGIO DI INTERRUTTORE AUTOMATICO MAGNETOTERMICO DIFFERENZIALE da 4,5 kA (CEI EN 60898-1:2019) di tipo modulare da montare su guida DIN 35,tipo AC, sensibilità 1Acurva B, 1P+N da 6 a 32A. da fissarsi a scatto all’interno di centralini o quadri, compreso il cablaggio interno degli stessi. | cad. | 206.3216 | 1.41% | 260.9968 | 1.41% | 15% | 30.9482 | 10% | 23.727 | 1.5% | 0.46422 | 17.48% | 45.6247 | 18%
SAR25_PF.0009.0003.0020 | PRODOTTI FINITI | IMPIANTI ELETTRICI | Interruttori | FORNITURA, MONTAGGIO, CABLAGGIO E ASSEMBLAGIO DI INTERRUTTORE AUTOMATICO MAGNETOTERMICO DIFFERENZIALE da 4,5 kA (CEI EN 60898-1:2019) di tipo modulare da montare su guida DIN 35,tipo AC, sensibilità 100 mA curva B, 1P+N 40A. da fissarsi a scatto all’interno di centralini o quadri, compreso il cablaggio interno degli stessi. | cad. | 184.3214 | 1.6% | 233.1666 | 1.6% | 15% | 27.6482 | 10% | 21.197 | 1.5% | 0.41472 | 20.09% | 46.8487 | 18%
SAR25_PF.0009.0003.0021 | PRODOTTI FINITI | IMPIANTI ELETTRICI | Interruttori | FORNITURA, MONTAGGIO, CABLAGGIO E ASSEMBLAGIO DI INTERRUTTORE AUTOMATICO MAGNETOTERMICO DIFFERENZIALE da 4,5 kA (CEI EN 60898-1:2019) di tipo modulare da montare su guida DIN 35,tipo AC, sensibilità 30 mA curva B, 1P+N 40A. da fissarsi a scatto all’interno di centralini o quadri, compreso il cablaggio interno degli stessi. | cad. | 203.4298 | 1.47% | 257.3387 | 1.47% | 15% | 30.5145 | 10% | 23.3944 | 1.5% | 0.45772 | 18.36% | 47.2403 | 18%
SAR25_PF.0009.0003.0022 | PRODOTTI FINITI | IMPIANTI ELETTRICI | Interruttori | FORNITURA, MONTAGGIO, CABLAGGIO E ASSEMBLAGIO DI INTERRUTTORE AUTOMATICO MAGNETOTERMICO DIFFERENZIALE da 4,5 kA (CEI EN 60898-1:2019) di tipo modulare da montare su guida DIN 35,tipo AC, sensibilità 1Acurva B, 1P+N 40A. da fissarsi a scatto all’interno di centralini o quadri, compreso il cablaggio interno degli stessi. | cad. | 210.4548 | 1.44% | 266.2254 | 1.44% | 15% | 31.5682 | 10% | 24.2023 | 1.5% | 0.47352 | 17.9% | 47.6565 | 18%
SAR25_PF.0009.0003.0023 | PRODOTTI FINITI | IMPIANTI ELETTRICI | Interruttori | FORNITURA, MONTAGGIO, CABLAGGIO E ASSEMBLAGIO DI INTERRUTTORE AUTOMATICO MAGNETOTERMICO DIFFERENZIALE da 4,5 kA (CEI EN 60898-1:2019) di tipo modulare da montare su guida DIN 35,tipo AC, sensibilità 300/500 mA curva B, 1P+N da 6 a 32A. da fissarsi a scatto all’interno di centralini o quadri, compreso il cablaggio interno degli stessi. | cad. | 193.295 | 1.6% | 244.5181 | 1.6% | 15% | 28.9942 | 10% | 22.2289 | 1.5% | 0.43491 | 19.99% | 48.8805 | 18%
SAR25_PF.0009.0003.0024 | PRODOTTI FINITI | IMPIANTI ELETTRICI | Interruttori | FORNITURA, MONTAGGIO, CABLAGGIO E ASSEMBLAGIO DI INTERRUTTORE AUTOMATICO MAGNETOTERMICO DIFFERENZIALE da 4,5 kA (CEI EN 60898-1:2019) di tipo modulare da montare su guida DIN 35,tipo AC, sensibilità 300/500 mA curva B, 1P+N 40A. da fissarsi a scatto all’interno di centralini o quadri, compreso il cablaggio interno degli stessi. | cad. | 198.2834 | 1.64% | 250.8285 | 1.64% | 15% | 29.7425 | 10% | 22.8026 | 1.5% | 0.44614 | 20.63% | 51.7447 | 18%
SAR25_PF.0009.0003.0025 | PRODOTTI FINITI | IMPIANTI ELETTRICI | Interruttori | FORNITURA, MONTAGGIO, CABLAGGIO E ASSEMBLAGIO DI INTERRUTTORE AUTOMATICO MAGNETOTERMICO DIFFERENZIALE da 4,5 kA (CEI EN 60898-1:2019) di tipo modulare da montare su guida DIN 35,tipo AC, sensibilità 30 mA curva C, 1P+N da 6 a 32A. da fissarsi a scatto all’interno di centralini o quadri, compreso il cablaggio interno degli stessi. | cad. | 193.8804 | 1.39% | 245.2587 | 1.39% | 15% | 29.0821 | 10% | 22.2963 | 1.5% | 0.43623 | 17.27% | 42.3443 | 18%
SAR25_PF.0009.0003.0026 | PRODOTTI FINITI | IMPIANTI ELETTRICI | Interruttori | FORNITURA, MONTAGGIO, CABLAGGIO E ASSEMBLAGIO DI INTERRUTTORE AUTOMATICO MAGNETOTERMICO DIFFERENZIALE da 4,5 kA (CEI EN 60898-1:2019) di tipo modulare da montare su guida DIN 35,tipo AC, sensibilità 100 mA curva C, 1P+N da 6 a 32A. da fissarsi a scatto all’interno di centralini o quadri, compreso il cablaggio interno degli stessi. | cad. | 176.0874 | 1.55% | 222.7506 | 1.55% | 15% | 26.4131 | 10% | 20.2501 | 1.5% | 0.3962 | 19.38% | 43.1767 | 18%
SAR25_PF.0009.0003.0027 | PRODOTTI FINITI | IMPIANTI ELETTRICI | Interruttori | FORNITURA, MONTAGGIO, CABLAGGIO E ASSEMBLAGIO DI INTERRUTTORE AUTOMATICO MAGNETOTERMICO DIFFERENZIALE da 4,5 kA (CEI EN 60898-1:2019) di tipo modulare da montare su guida DIN 35,tipo AC, sensibilità 1Acurva C, 1P+N da 6 a 32A. da fissarsi a scatto all’interno di centralini o quadri, compreso il cablaggio interno degli stessi. | cad. | 202.6141 | 1.39% | 256.3069 | 1.39% | 15% | 30.3921 | 10% | 23.3006 | 1.5% | 0.45588 | 17.32% | 44.4007 | 18%
SAR25_PF.0009.0003.0028 | PRODOTTI FINITI | IMPIANTI ELETTRICI | Interruttori | FORNITURA, MONTAGGIO, CABLAGGIO E ASSEMBLAGIO DI INTERRUTTORE AUTOMATICO MAGNETOTERMICO DIFFERENZIALE da 4,5 kA (CEI EN 60898-1:2019) di tipo modulare da montare su guida DIN 35,tipo AC, sensibilità 100 mA curva C, 1P+N 40A. da fissarsi a scatto all’interno di centralini o quadri, compreso il cablaggio interno degli stessi. | cad. | 180.6474 | 1.58% | 228.519 | 1.58% | 15% | 27.0971 | 10% | 20.7745 | 1.5% | 0.40646 | 19.78% | 45.2085 | 18%
SAR25_PF.0009.0003.0029 | PRODOTTI FINITI | IMPIANTI ELETTRICI | Interruttori | FORNITURA, MONTAGGIO, CABLAGGIO E ASSEMBLAGIO DI INTERRUTTORE AUTOMATICO MAGNETOTERMICO DIFFERENZIALE da 4,5 kA (CEI EN 60898-1:2019) di tipo modulare da montare su guida DIN 35,tipo AC, sensibilità 30 mA curva C, 1P+N 40A. da fissarsi a scatto all’interno di centralini o quadri, compreso il cablaggio interno degli stessi. | cad. | 197.5992 | 1.4% | 249.963 | 1.4% | 15% | 29.6399 | 10% | 22.7239 | 1.5% | 0.4446 | 17.43% | 43.5683 | 18%
SAR25_PF.0009.0003.0030 | PRODOTTI FINITI | IMPIANTI ELETTRICI | Interruttori | FORNITURA, MONTAGGIO, CABLAGGIO E ASSEMBLAGIO DI INTERRUTTORE AUTOMATICO MAGNETOTERMICO DIFFERENZIALE da 4,5 kA (CEI EN 60898-1:2019) di tipo modulare da montare su guida DIN 35,tipo AC, sensibilità 1Acurva C, 1P+N 40A. da fissarsi a scatto all’interno di centralini o quadri, compreso il cablaggio interno degli stessi. | cad. | 207.1751 | 1.42% | 262.0765 | 1.42% | 15% | 31.0763 | 10% | 23.8251 | 1.5% | 0.46614 | 17.72% | 46.4325 | 18%
SAR25_PF.0009.0003.0031 | PRODOTTI FINITI | IMPIANTI ELETTRICI | Interruttori | FORNITURA, MONTAGGIO, CABLAGGIO E ASSEMBLAGIO DI INTERRUTTORE AUTOMATICO MAGNETOTERMICO DIFFERENZIALE da 4,5 kA (CEI EN 60898-1:2019) di tipo modulare da montare su guida DIN 35,tipo AC, sensibilità 300 mA curva C, 1P+N da 6 a 32A. da fissarsi a scatto all’interno di centralini o quadri, compreso il cablaggio interno degli stessi. | cad. | 186.5759 | 1.52% | 236.0185 | 1.52% | 15% | 27.9864 | 10% | 21.4562 | 1.5% | 0.4198 | 18.98% | 44.7923 | 18%
SAR25_PF.0009.0003.0032 | PRODOTTI FINITI | IMPIANTI ELETTRICI | Interruttori | FORNITURA, MONTAGGIO, CABLAGGIO E ASSEMBLAGIO DI INTERRUTTORE AUTOMATICO MAGNETOTERMICO DIFFERENZIALE da 4,5 kA (CEI EN 60898-1:2019) di tipo modulare da montare su guida DIN 35,tipo AC, sensibilità 500 mA curva C, 1P+N da 6 a 32A. da fissarsi a scatto all’interno di centralini o quadri, compreso il cablaggio interno degli stessi. | cad. | 188.2846 | 1.56% | 238.18 | 1.56% | 15% | 28.2427 | 10% | 21.6527 | 1.5% | 0.42364 | 19.49% | 46.4325 | 18%
SAR25_PF.0009.0003.0033 | PRODOTTI FINITI | IMPIANTI ELETTRICI | Interruttori | FORNITURA, MONTAGGIO, CABLAGGIO E ASSEMBLAGIO DI INTERRUTTORE AUTOMATICO MAGNETOTERMICO DIFFERENZIALE da 4,5 kA (CEI EN 60898-1:2019) di tipo modulare da montare su guida DIN 35,tipo AC, sensibilità 30 mA curva C, 2P compact, da 6 a 32A. da fissarsi a scatto all’interno di centralini o quadri, compreso il cablaggio interno degli stessi. | cad. | 208.4249 | 1.37% | 263.6575 | 1.37% | 15% | 31.2637 | 10% | 23.9689 | 1.5% | 0.46896 | 16.99% | 44.7923 | 18%
SAR25_PF.0009.0003.0034 | PRODOTTI FINITI | IMPIANTI ELETTRICI | Interruttori | FORNITURA, MONTAGGIO, CABLAGGIO E ASSEMBLAGIO DI INTERRUTTORE AUTOMATICO MAGNETOTERMICO DIFFERENZIALE da 4,5 kA (CEI EN 60898-1:2019) di tipo modulare da montare su guida DIN 35,tipo AC, sensibilità 300/500 mA curva C, 1P+N 40A. da fissarsi a scatto all’interno di centralini o quadri, compreso il cablaggio interno degli stessi. | cad. | 193.2835 | 1.6% | 244.5037 | 1.6% | 15% | 28.9925 | 10% | 22.2276 | 1.5% | 0.43489 | 19.99% | 48.8805 | 18%
SAR25_PF.0009.0003.0035 | PRODOTTI FINITI | IMPIANTI ELETTRICI | Interruttori | FORNITURA, MONTAGGIO, CABLAGGIO E ASSEMBLAGIO DI INTERRUTTORE AUTOMATICO MAGNETOTERMICO DIFFERENZIALE da 6 kA (CEI EN 60898-1:2019) di tipo modulare da montare su guida DIN 35,tipo A, sensibilità 30 mA curva B, 2P compact, da 6 a 32A. da fissarsi a scatto all’interno di centralini o quadri, compreso il cablaggio interno degli stessi. | cad. | 335.0134 | 1.26% | 423.7919 | 1.26% | 15% | 50.252 | 10% | 38.5265 | 1.5% | 0.75378 | 15.58% | 66.0165 | 18%
SAR25_PF.0009.0003.0036 | PRODOTTI FINITI | IMPIANTI ELETTRICI | Interruttori | FORNITURA, MONTAGGIO, CABLAGGIO E ASSEMBLAGIO DI INTERRUTTORE AUTOMATICO MAGNETOTERMICO DIFFERENZIALE da 6 kA (CEI EN 60898-1:2019) di tipo modulare da montare su guida DIN 35,tipo A, sensibilità 30 mA curva B, 2P compact, 40 A. da fissarsi a scatto all’interno di centralini o quadri, compreso il cablaggio interno degli stessi. | cad. | 354.6614 | 1.28% | 448.6466 | 1.28% | 15% | 53.1992 | 10% | 40.7861 | 1.5% | 0.79799 | 15.81% | 70.9125 | 18%
SAR25_PF.0009.0003.0037 | PRODOTTI FINITI | IMPIANTI ELETTRICI | Interruttori | FORNITURA, MONTAGGIO, CABLAGGIO E ASSEMBLAGIO DI INTERRUTTORE AUTOMATICO MAGNETOTERMICO DIFFERENZIALE da 6 kA (CEI EN 60898-1:2019) di tipo modulare da montare su guida DIN 35,tipo A, sensibilità 30 mA curva B, 2P compact, da 50 a 63 A. da fissarsi a scatto all’interno di centralini o quadri, compreso il cablaggio interno degli stessi. | cad. | 393.1665 | 1.24% | 497.3556 | 1.24% | 15% | 58.975 | 10% | 45.2141 | 1.5% | 0.88462 | 15.33% | 76.2247 | 18%
SAR25_PF.0009.0003.0038 | PRODOTTI FINITI | IMPIANTI ELETTRICI | Interruttori | FORNITURA, MONTAGGIO, CABLAGGIO E ASSEMBLAGIO DI INTERRUTTORE AUTOMATICO MAGNETOTERMICO DIFFERENZIALE da 6 kA (CEI EN 60898-1:2019) di tipo modulare da montare su guida DIN 35,tipo A, sensibilità 30 mA curva C,2P compact, da 6 a 32A. da fissarsi a scatto all’interno di centralini o quadri, compreso il cablaggio interno degli stessi. | cad. | 295.6926 | 1.25% | 374.0511 | 1.25% | 15% | 44.3539 | 10% | 34.0046 | 1.5% | 0.66531 | 15.47% | 57.8647 | 18%
SAR25_PF.0009.0003.0039 | PRODOTTI FINITI | IMPIANTI ELETTRICI | Interruttori | FORNITURA, MONTAGGIO, CABLAGGIO E ASSEMBLAGIO DI INTERRUTTORE AUTOMATICO MAGNETOTERMICO DIFFERENZIALE da 6 kA (CEI EN 60898-1:2019) di tipo modulare da montare su guida DIN 35,tipo A, sensibilità 30 mA curva C,2P compact, 40 A. da fissarsi a scatto all’interno di centralini o quadri, compreso il cablaggio interno degli stessi. | cad. | 300.8512 | 1.33% | 380.5768 | 1.33% | 15% | 45.1277 | 10% | 34.5979 | 1.5% | 0.67692 | 16.49% | 62.7607 | 18%
SAR25_PF.0009.0003.0040 | PRODOTTI FINITI | IMPIANTI ELETTRICI | Interruttori | FORNITURA, MONTAGGIO, CABLAGGIO E ASSEMBLAGIO DI INTERRUTTORE AUTOMATICO MAGNETOTERMICO DIFFERENZIALE da 6 kA (CEI EN 60898-1:2019) di tipo modulare da montare su guida DIN 35,tipo A, sensibilità 30 mA curva C,2P compact, da 50 a 63 A. da fissarsi a scatto all’interno di centralini o quadri, compreso il cablaggio interno degli stessi. | cad. | 372.323 | 1.14% | 470.9887 | 1.14% | 15% | 55.8485 | 10% | 42.8171 | 1.5% | 0.83773 | 13.93% | 65.6003 | 18%
SAR25_PF.0009.0003.0041 | PRODOTTI FINITI | IMPIANTI ELETTRICI | Interruttori | FORNITURA, MONTAGGIO, CABLAGGIO E ASSEMBLAGIO DI INTERRUTTORE AUTOMATICO MAGNETOTERMICO DIFFERENZIALE da 6 kA (CEI EN 60898-1:2019) di tipo modulare da montare su guida DIN 35,tipo A, sensibilità 30 mA curva K,2P compact, da 6 a 32A. da fissarsi a scatto all’interno di centralini o quadri, compreso il cablaggio interno degli stessi. | cad. | 325.1419 | 1.36% | 411.3045 | 1.36% | 15% | 48.7713 | 10% | 37.3913 | 1.5% | 0.73157 | 16.94% | 69.6885 | 18%
SAR25_PF.0009.0003.0042 | PRODOTTI FINITI | IMPIANTI ELETTRICI | Interruttori | FORNITURA, MONTAGGIO, CABLAGGIO E ASSEMBLAGIO DI INTERRUTTORE AUTOMATICO MAGNETOTERMICO DIFFERENZIALE da 6 kA (CEI EN 60898-1:2019) di tipo modulare da montare su guida DIN 35,tipo A, sensibilità 30 mA curva K,2P compact, 40 A. da fissarsi a scatto all’interno di centralini o quadri, compreso il cablaggio interno degli stessi. | cad. | 355.0889 | 1.28% | 449.1875 | 1.28% | 15% | 53.2633 | 10% | 40.8352 | 1.5% | 0.79895 | 15.88% | 71.3287 | 18%
SAR25_PF.0009.0003.0043 | PRODOTTI FINITI | IMPIANTI ELETTRICI | Interruttori | FORNITURA, MONTAGGIO, CABLAGGIO E ASSEMBLAGIO DI INTERRUTTORE AUTOMATICO MAGNETOTERMICO DIFFERENZIALE da 6 kA (CEI EN 60898-1:2019) di tipo modulare da montare su guida DIN 35,tipo A, sensibilità 30 mA curva K,2P compact, da 50 a 63 A. da fissarsi a scatto all’interno di centralini o quadri, compreso il cablaggio interno degli stessi. | cad. | 393.5696 | 1.25% | 497.8656 | 1.25% | 15% | 59.0354 | 10% | 45.2605 | 1.5% | 0.88553 | 15.39% | 76.6163 | 18%
SAR25_PF.0009.0003.0044 | PRODOTTI FINITI | IMPIANTI ELETTRICI | Interruttori | FORNITURA, MONTAGGIO, CABLAGGIO E ASSEMBLAGIO DI INTERRUTTORE AUTOMATICO MAGNETOTERMICO DIFFERENZIALE da 6 kA (CEI EN 60898-1:2019) di tipo modulare da montare su guida DIN 35,tipo A, sensibilità 30 mA curva B, 3P compact, da 6 a 32A. da fissarsi a scatto all’interno di centralini o quadri, compreso il cablaggio interno degli stessi. | cad. | 596.9579 | 1.01% | 755.1518 | 1.01% | 15% | 89.5437 | 10% | 68.6502 | 1.5% | 1.3432 | 12.2% | 92.1102 | 18%
SAR25_PF.0009.0003.0045 | PRODOTTI FINITI | IMPIANTI ELETTRICI | Interruttori | FORNITURA, MONTAGGIO, CABLAGGIO E ASSEMBLAGIO DI INTERRUTTORE AUTOMATICO MAGNETOTERMICO DIFFERENZIALE da 6 kA (CEI EN 60898-1:2019) di tipo modulare da montare su guida DIN 35,tipo A, sensibilità 30 mA curva B, 3P compact, 40 A. da fissarsi a scatto all’interno di centralini o quadri, compreso il cablaggio interno degli stessi. | cad. | 484.2146 | 1.28% | 612.5315 | 1.28% | 15% | 72.6322 | 10% | 55.6847 | 1.5% | 1.0895 | 15.77% | 96.59 | 18%
SAR25_PF.0009.0003.0046 | PRODOTTI FINITI | IMPIANTI ELETTRICI | Interruttori | FORNITURA, MONTAGGIO, CABLAGGIO E ASSEMBLAGIO DI INTERRUTTORE AUTOMATICO MAGNETOTERMICO DIFFERENZIALE da 6 kA (CEI EN 60898-1:2019) di tipo modulare da montare su guida DIN 35,tipo A, sensibilità 30 mA curva B, 3P compact, da 50 a 63 A. da fissarsi a scatto all’interno di centralini o quadri, compreso il cablaggio interno degli stessi. | cad. | 526.4388 | 1.25% | 665.945 | 1.25% | 15% | 78.9658 | 10% | 60.5405 | 1.5% | 1.1845 | 15.36% | 102.2938 | 18%
SAR25_PF.0009.0003.0047 | PRODOTTI FINITI | IMPIANTI ELETTRICI | Interruttori | FORNITURA, MONTAGGIO, CABLAGGIO E ASSEMBLAGIO DI INTERRUTTORE AUTOMATICO MAGNETOTERMICO DIFFERENZIALE da 6 kA (CEI EN 60898-1:2019) di tipo modulare da montare su guida DIN 35,tipo A, sensibilità 30 mA curva C,3P compact, da 6 a 32A. da fissarsi a scatto all’interno di centralini o quadri, compreso il cablaggio interno degli stessi. | cad. | 576.8214 | 1.01% | 729.6791 | 1.01% | 15% | 86.5232 | 10% | 66.3345 | 1.5% | 1.2978 | 12.29% | 89.6622 | 18%
SAR25_PF.0009.0003.0048 | PRODOTTI FINITI | IMPIANTI ELETTRICI | Interruttori | FORNITURA, MONTAGGIO, CABLAGGIO E ASSEMBLAGIO DI INTERRUTTORE AUTOMATICO MAGNETOTERMICO DIFFERENZIALE da 6 kA (CEI EN 60898-1:2019) di tipo modulare da montare su guida DIN 35,tipo A, sensibilità 30 mA curva C,3P compact, 40 A. da fissarsi a scatto all’interno di centralini o quadri, compreso il cablaggio interno degli stessi. | cad. | 463.6392 | 1.29% | 586.5035 | 1.29% | 15% | 69.5459 | 10% | 53.3185 | 1.5% | 1.0432 | 15.98% | 93.7258 | 18%
SAR25_PF.0009.0003.0049 | PRODOTTI FINITI | IMPIANTI ELETTRICI | Interruttori | FORNITURA, MONTAGGIO, CABLAGGIO E ASSEMBLAGIO DI INTERRUTTORE AUTOMATICO MAGNETOTERMICO DIFFERENZIALE da 6 kA (CEI EN 60898-1:2019) di tipo modulare da montare su guida DIN 35,tipo A, sensibilità 30 mA curva C,3P compact, da 50 a 63 A. da fissarsi a scatto all’interno di centralini o quadri, compreso il cablaggio interno degli stessi. | cad. | 508.0831 | 1.25% | 642.7251 | 1.25% | 15% | 76.2125 | 10% | 58.4296 | 1.5% | 1.1432 | 15.47% | 99.4542 | 18%
SAR25_PF.0009.0003.0050 | PRODOTTI FINITI | IMPIANTI ELETTRICI | Interruttori | FORNITURA, MONTAGGIO, CABLAGGIO E ASSEMBLAGIO DI INTERRUTTORE AUTOMATICO MAGNETOTERMICO DIFFERENZIALE da 6 kA (CEI EN 60898-1:2019) di tipo modulare da montare su guida DIN 35,tipo A, sensibilità 30 mA curva B, 4P compact, da 6 a 32A. da fissarsi a scatto all’interno di centralini o quadri, compreso il cablaggio interno degli stessi. | cad. | 524.1213 | 1.32% | 663.0135 | 1.32% | 15% | 78.6182 | 10% | 60.2739 | 1.5% | 1.1793 | 16.41% | 108.8035 | 18%
SAR25_PF.0009.0003.0051 | PRODOTTI FINITI | IMPIANTI ELETTRICI | Interruttori | FORNITURA, MONTAGGIO, CABLAGGIO E ASSEMBLAGIO DI INTERRUTTORE AUTOMATICO MAGNETOTERMICO DIFFERENZIALE da 6 kA (CEI EN 60898-1:2019) di tipo modulare da montare su guida DIN 35,tipo A, sensibilità 30 mA curva B, 4P compact, 40 A. da fissarsi a scatto all’interno di centralini o quadri, compreso il cablaggio interno degli stessi. | cad. | 603.1056 | 1.28% | 762.9286 | 1.28% | 15% | 90.4659 | 10% | 69.3572 | 1.5% | 1.357 | 15.76% | 120.2357 | 18%
SAR25_PF.0009.0003.0052 | PRODOTTI FINITI | IMPIANTI ELETTRICI | Interruttori | FORNITURA, MONTAGGIO, CABLAGGIO E ASSEMBLAGIO DI INTERRUTTORE AUTOMATICO MAGNETOTERMICO DIFFERENZIALE da 6 kA (CEI EN 60898-1:2019) di tipo modulare da montare su guida DIN 35,tipo A, sensibilità 30 mA curva B, 4P compact, da 50 a 63 A. da fissarsi a scatto all’interno di centralini o quadri, compreso il cablaggio interno degli stessi. | cad. | 664.3686 | 1.24% | 840.4262 | 1.24% | 15% | 99.6553 | 10% | 76.4024 | 1.5% | 1.4948 | 15.28% | 128.3875 | 18%
SAR25_PF.0009.0003.0053 | PRODOTTI FINITI | IMPIANTI ELETTRICI | Interruttori | FORNITURA, MONTAGGIO, CABLAGGIO E ASSEMBLAGIO DI INTERRUTTORE AUTOMATICO MAGNETOTERMICO DIFFERENZIALE da 6 kA (CEI EN 60898-1:2019) di tipo modulare da montare su guida DIN 35,tipo A, sensibilità 30 mA curva C,4P compact, da 6 a 32A. da fissarsi a scatto all’interno di centralini o quadri, compreso il cablaggio interno degli stessi. | cad. | 497.3988 | 1.36% | 629.2095 | 1.36% | 15% | 74.6098 | 10% | 57.2009 | 1.5% | 1.1192 | 16.9% | 106.3555 | 18%
SAR25_PF.0009.0003.0054 | PRODOTTI FINITI | IMPIANTI ELETTRICI | Interruttori | FORNITURA, MONTAGGIO, CABLAGGIO E ASSEMBLAGIO DI INTERRUTTORE AUTOMATICO MAGNETOTERMICO DIFFERENZIALE da 6 kA (CEI EN 60898-1:2019) di tipo modulare da montare su guida DIN 35,tipo A, sensibilità 30 mA curva C,4P compact, 40 A. da fissarsi a scatto all’interno di centralini o quadri, compreso il cablaggio interno degli stessi. | cad. | 570.9424 | 1.3% | 722.2421 | 1.3% | 15% | 85.6414 | 10% | 65.6584 | 1.5% | 1.2846 | 16.02% | 115.7313 | 18%
SAR25_PF.0009.0003.0055 | PRODOTTI FINITI | IMPIANTI ELETTRICI | Interruttori | FORNITURA, MONTAGGIO, CABLAGGIO E ASSEMBLAGIO DI INTERRUTTORE AUTOMATICO MAGNETOTERMICO DIFFERENZIALE da 6 kA (CEI EN 60898-1:2019) di tipo modulare da montare su guida DIN 35,tipo A, sensibilità 30 mA curva C,4P compact, da 50 a 63 A. da fissarsi a scatto all’interno di centralini o quadri, compreso il cablaggio interno degli stessi. | cad. | 632.6215 | 1.26% | 800.2662 | 1.26% | 15% | 94.8932 | 10% | 72.7515 | 1.5% | 1.4234 | 15.53% | 124.2993 | 18%
SAR25_PF.0009.0003.0056 | PRODOTTI FINITI | IMPIANTI ELETTRICI | Interruttori | FORNITURA, MONTAGGIO, CABLAGGIO E ASSEMBLAGIO DI INTERRUTTORE AUTOMATICO MAGNETOTERMICO DIFFERENZIALE da 6 kA (CEI EN 60898-1:2019) di tipo modulare da montare su guida DIN 35,tipo A, sensibilità 30 mA curva K,4P compact, 6 A. da fissarsi a scatto all’interno di centralini o quadri, compreso il cablaggio interno degli stessi. | cad. | 524.5489 | 1.33% | 663.5543 | 1.33% | 15% | 78.6823 | 10% | 60.3231 | 1.5% | 1.1802 | 16.46% | 109.2197 | 18%
SAR25_PF.0009.0003.0057 | PRODOTTI FINITI | IMPIANTI ELETTRICI | Interruttori | FORNITURA, MONTAGGIO, CABLAGGIO E ASSEMBLAGIO DI INTERRUTTORE AUTOMATICO MAGNETOTERMICO DIFFERENZIALE da 6 kA (CEI EN 60898-1:2019) di tipo modulare da montare su guida DIN 35,tipo A, sensibilità 30 mA curva K,4P compact, 40 A. da fissarsi a scatto all’interno di centralini o quadri, compreso il cablaggio interno degli stessi. | cad. | 603.5087 | 1.28% | 763.4386 | 1.28% | 15% | 90.5263 | 10% | 69.4035 | 1.5% | 1.3579 | 15.8% | 120.6273 | 18%
SAR25_PF.0009.0003.0058 | PRODOTTI FINITI | IMPIANTI ELETTRICI | Interruttori | FORNITURA, MONTAGGIO, CABLAGGIO E ASSEMBLAGIO DI INTERRUTTORE AUTOMATICO MAGNETOTERMICO DIFFERENZIALE da 6 kA (CEI EN 60898-1:2019) di tipo modulare da montare su guida DIN 35,tipo A, sensibilità 30 mA curva K,4P compact, da 50 a 63 A. da fissarsi a scatto all’interno di centralini o quadri, compreso il cablaggio interno degli stessi. | cad. | 664.38 | 1.24% | 840.4407 | 1.24% | 15% | 99.657 | 10% | 76.4037 | 1.5% | 1.4949 | 15.28% | 128.3875 | 18%
SAR25_PF.0009.0003.0059 | PRODOTTI FINITI | IMPIANTI ELETTRICI | Interruttori | FORNITURA, MONTAGGIO, CABLAGGIO E ASSEMBLAGIO DI INTERRUTTORE AUTOMATICO MAGNETOTERMICO DIFFERENZIALE da 6 kA (CEI EN 60898-1:2019) di tipo modulare da montare su guida DIN 35,tipo A, sensibilità 10 mA curva B,1P+N da 10 a 16 A. da fissarsi a scatto all’interno di centralini o quadri, compreso il cablaggio interno degli stessi. | cad. | 431.6832 | 1.2% | 546.0793 | 1.2% | 15% | 64.7525 | 10% | 49.6436 | 1.5% | 0.97129 | 14.78% | 80.7045 | 18%
SAR25_PF.0009.0003.0060 | PRODOTTI FINITI | IMPIANTI ELETTRICI | Interruttori | FORNITURA, MONTAGGIO, CABLAGGIO E ASSEMBLAGIO DI INTERRUTTORE AUTOMATICO MAGNETOTERMICO DIFFERENZIALE da 6 kA (CEI EN 60898-1:2019) di tipo modulare da montare su guida DIN 35,tipo A, sensibilità 10 mA curva C,1P+N da 10 a 16 A. da fissarsi a scatto all’interno di centralini o quadri, compreso il cablaggio interno degli stessi. | cad. | 403.6682 | 1.22% | 510.6402 | 1.22% | 15% | 60.5502 | 10% | 46.4218 | 1.5% | 0.90825 | 15.09% | 77.0325 | 18%
SAR25_PF.0009.0003.0061 | PRODOTTI FINITI | IMPIANTI ELETTRICI | Interruttori | FORNITURA, MONTAGGIO, CABLAGGIO E ASSEMBLAGIO DI INTERRUTTORE AUTOMATICO MAGNETOTERMICO DIFFERENZIALE da 6 kA (CEI EN 60898-1:2019) di tipo modulare da montare su guida DIN 35,tipo A, sensibilità 300 mA curva C,1P+N da 6 a 32 A. da fissarsi a scatto all’interno di centralini o quadri, compreso il cablaggio interno degli stessi. | cad. | 262.6037 | 1.33% | 332.1936 | 1.33% | 15% | 39.3905 | 10% | 30.1994 | 1.5% | 0.59086 | 16.43% | 54.5843 | 18%
SAR25_PF.0009.0003.0062 | PRODOTTI FINITI | IMPIANTI ELETTRICI | Interruttori | FORNITURA, MONTAGGIO, CABLAGGIO E ASSEMBLAGIO DI INTERRUTTORE AUTOMATICO MAGNETOTERMICO DIFFERENZIALE da 6 kA (CEI EN 60898-1:2019) di tipo modulare da montare su guida DIN 35,tipo A, sensibilità 100 mA curva C,1P+N da 6 a 32 A. da fissarsi a scatto all’interno di centralini o quadri, compreso il cablaggio interno degli stessi. | cad. | 324.145 | 1.23% | 410.0434 | 1.23% | 15% | 48.6217 | 10% | 37.2767 | 1.5% | 0.72933 | 15.1% | 61.9283 | 18%
SAR25_PF.0009.0003.0063 | PRODOTTI FINITI | IMPIANTI ELETTRICI | Interruttori | FORNITURA, MONTAGGIO, CABLAGGIO E ASSEMBLAGIO DI INTERRUTTORE AUTOMATICO MAGNETOTERMICO DIFFERENZIALE da 6 kA (CEI EN 60898-1:2019) di tipo modulare da montare su guida DIN 35,tipo A, sensibilità 500 mA curva C,1P+N da 6 a 32 A. da fissarsi a scatto all’interno di centralini o quadri, compreso il cablaggio interno degli stessi. | cad. | 271.2139 | 1.47% | 343.0856 | 1.47% | 15% | 40.6821 | 10% | 31.1896 | 1.5% | 0.61023 | 18.29% | 62.7607 | 18%
SAR25_PF.0009.0003.0064 | PRODOTTI FINITI | IMPIANTI ELETTRICI | Interruttori | FORNITURA, MONTAGGIO, CABLAGGIO E ASSEMBLAGIO DI INTERRUTTORE AUTOMATICO MAGNETOTERMICO DIFFERENZIALE da 6 kA (CEI EN 60898-1:2019) di tipo modulare da montare su guida DIN 35,tipo A, sensibilità 300 mA curva C,1P+N 40 A. da fissarsi a scatto all’interno di centralini o quadri, compreso il cablaggio interno degli stessi. | cad. | 325.023 | 1.24% | 411.1541 | 1.24% | 15% | 48.7535 | 10% | 37.3776 | 1.5% | 0.7313 | 15.26% | 62.7607 | 18%
SAR25_PF.0009.0003.0065 | PRODOTTI FINITI | IMPIANTI ELETTRICI | Interruttori | FORNITURA, MONTAGGIO, CABLAGGIO E ASSEMBLAGIO DI INTERRUTTORE AUTOMATICO MAGNETOTERMICO DIFFERENZIALE da 6 kA (CEI EN 60898-1:2019) di tipo modulare da montare su guida DIN 35,tipo A, sensibilità 30 mA curva C,1P+N da 6 a 32 A. da fissarsi a scatto all’interno di centralini o quadri, compreso il cablaggio interno degli stessi. | cad. | 295.704 | 1.25% | 374.0655 | 1.25% | 15% | 44.3556 | 10% | 34.006 | 1.5% | 0.66533 | 15.47% | 57.8647 | 18%
SAR25_PF.0009.0003.0066 | PRODOTTI FINITI | IMPIANTI ELETTRICI | Interruttori | FORNITURA, MONTAGGIO, CABLAGGIO E ASSEMBLAGIO DI INTERRUTTORE AUTOMATICO MAGNETOTERMICO DIFFERENZIALE da 6 kA (CEI EN 60898-1:2019) di tipo modulare da montare su guida DIN 35,tipo A, sensibilità 100 mA curva B,1P+N da 6 a 32 A. da fissarsi a scatto all’interno di centralini o quadri, compreso il cablaggio interno degli stessi. | cad. | 372.1624 | 1.12% | 470.7854 | 1.12% | 15% | 55.8244 | 10% | 42.7987 | 1.5% | 0.83737 | 13.76% | 64.7925 | 18%
SAR25_PF.0009.0003.0067 | PRODOTTI FINITI | IMPIANTI ELETTRICI | Interruttori | FORNITURA, MONTAGGIO, CABLAGGIO E ASSEMBLAGIO DI INTERRUTTORE AUTOMATICO MAGNETOTERMICO DIFFERENZIALE da 6 kA (CEI EN 60898-1:2019) di tipo modulare da montare su guida DIN 35,tipo A, sensibilità 300/500 mA curva B,1P+N da 6 a 32 A. da fissarsi a scatto all’interno di centralini o quadri, compreso il cablaggio interno degli stessi. | cad. | 281.4353 | 1.48% | 356.0157 | 1.48% | 15% | 42.2153 | 10% | 32.3651 | 1.5% | 0.63323 | 18.43% | 65.6003 | 18%
SAR25_PF.0009.0003.0068 | PRODOTTI FINITI | IMPIANTI ELETTRICI | Interruttori | FORNITURA, MONTAGGIO, CABLAGGIO E ASSEMBLAGIO DI INTERRUTTORE AUTOMATICO MAGNETOTERMICO DIFFERENZIALE da 6 kA (CEI EN 60898-1:2019) di tipo modulare da montare su guida DIN 35,tipo A, sensibilità 30 mA curva B,1P+N da 6 a 32 A. da fissarsi a scatto all’interno di centralini o quadri, compreso il cablaggio interno degli stessi. | cad. | 323.3665 | 1.31% | 409.0586 | 1.31% | 15% | 48.505 | 10% | 37.1872 | 1.5% | 0.72757 | 16.24% | 66.4327 | 18%
SAR25_PF.0009.0003.0069 | PRODOTTI FINITI | IMPIANTI ELETTRICI | Interruttori | FORNITURA, MONTAGGIO, CABLAGGIO E ASSEMBLAGIO DI INTERRUTTORE AUTOMATICO MAGNETOTERMICO DIFFERENZIALE da 6 kA (CEI EN 60898-1:2019) di tipo modulare da montare su guida DIN 35,tipo A, sensibilità 100 mA curva C,1P+N 40 A. da fissarsi a scatto all’interno di centralini o quadri, compreso il cablaggio interno degli stessi. | cad. | 329.2808 | 1.3% | 416.5402 | 1.3% | 15% | 49.3921 | 10% | 37.8673 | 1.5% | 0.74088 | 16.04% | 66.8243 | 18%
SAR25_PF.0009.0003.0070 | PRODOTTI FINITI | IMPIANTI ELETTRICI | Interruttori | FORNITURA, MONTAGGIO, CABLAGGIO E ASSEMBLAGIO DI INTERRUTTORE AUTOMATICO MAGNETOTERMICO DIFFERENZIALE da 6 kA (CEI EN 60898-1:2019) di tipo modulare da montare su guida DIN 35,tipo A, sensibilità 500 mA curva C,1P+N 40 A. da fissarsi a scatto all’interno di centralini o quadri, compreso il cablaggio interno degli stessi. | cad. | 306.7846 | 1.39% | 388.0825 | 1.39% | 15% | 46.0177 | 10% | 35.2802 | 1.5% | 0.69027 | 17.22% | 66.8243 | 18%
SAR25_PF.0009.0003.0071 | PRODOTTI FINITI | IMPIANTI ELETTRICI | Interruttori | FORNITURA, MONTAGGIO, CABLAGGIO E ASSEMBLAGIO DI INTERRUTTORE AUTOMATICO MAGNETOTERMICO DIFFERENZIALE da 6 kA (CEI EN 60898-1:2019) di tipo modulare da montare su guida DIN 35,tipo A, sensibilità 30 mA curva C,1P+N 40 A. da fissarsi a scatto all’interno di centralini o quadri, compreso il cablaggio interno degli stessi. | cad. | 303.8394 | 1.37% | 384.3568 | 1.37% | 15% | 45.5759 | 10% | 34.9415 | 1.5% | 0.68364 | 17.07% | 65.6003 | 18%
SAR25_PF.0009.0003.0072 | PRODOTTI FINITI | IMPIANTI ELETTRICI | Interruttori | FORNITURA, MONTAGGIO, CABLAGGIO E ASSEMBLAGIO DI INTERRUTTORE AUTOMATICO MAGNETOTERMICO DIFFERENZIALE da 6 kA (CEI EN 60898-1:2019) di tipo modulare da montare su guida DIN 35,tipo A, sensibilità 100 mA curva B,1P+N 40 A. da fissarsi a scatto all’interno di centralini o quadri, compreso il cablaggio interno degli stessi. | cad. | 417.2422 | 1.09% | 527.8114 | 1.09% | 15% | 62.5863 | 10% | 47.9828 | 1.5% | 0.93879 | 13.28% | 70.1047 | 18%
SAR25_PF.0009.0003.0073 | PRODOTTI FINITI | IMPIANTI ELETTRICI | Interruttori | FORNITURA, MONTAGGIO, CABLAGGIO E ASSEMBLAGIO DI INTERRUTTORE AUTOMATICO MAGNETOTERMICO DIFFERENZIALE da 6 kA (CEI EN 60898-1:2019) di tipo modulare da montare su guida DIN 35,tipo A, sensibilità 300/500 mA curva B,1P+N 40 A. da fissarsi a scatto all’interno di centralini o quadri, compreso il cablaggio interno degli stessi. | cad. | 418.0614 | 1.1% | 528.8477 | 1.1% | 15% | 62.7092 | 10% | 48.0771 | 1.5% | 0.94064 | 13.41% | 70.9125 | 18%
SAR25_PF.0009.0003.0074 | PRODOTTI FINITI | IMPIANTI ELETTRICI | Interruttori | FORNITURA, MONTAGGIO, CABLAGGIO E ASSEMBLAGIO DI INTERRUTTORE AUTOMATICO MAGNETOTERMICO DIFFERENZIALE da 6 kA (CEI EN 60898-1:2019) di tipo modulare da montare su guida DIN 35,tipo A, sensibilità 30 mA curva B,1P+N 40 A. da fissarsi a scatto all’interno di centralini o quadri, compreso il cablaggio interno degli stessi. | cad. | 361.4555 | 1.26% | 457.2412 | 1.26% | 15% | 54.2183 | 10% | 41.5674 | 1.5% | 0.81327 | 15.6% | 71.3287 | 18%
SAR25_PF.0009.0003.0075 | PRODOTTI FINITI | IMPIANTI ELETTRICI | Interruttori | FORNITURA, MONTAGGIO, CABLAGGIO E ASSEMBLAGIO DI INTERRUTTORE AUTOMATICO MAGNETOTERMICO DIFFERENZIALE da 6 kA (CEI EN 60898-1:2019) di tipo modulare da montare su guida DIN 35,tipo AC, sensibilità 30 mA curva B, 2P compact, da 6 a 32A. da fissarsi a scatto all’interno di centralini o quadri, compreso il cablaggio interno degli stessi. | cad. | 262.1475 | 1.44% | 331.6166 | 1.44% | 15% | 39.3221 | 10% | 30.147 | 1.5% | 0.58983 | 17.94% | 59.4803 | 18%
SAR25_PF.0009.0003.0076 | PRODOTTI FINITI | IMPIANTI ELETTRICI | Interruttori | FORNITURA, MONTAGGIO, CABLAGGIO E ASSEMBLAGIO DI INTERRUTTORE AUTOMATICO MAGNETOTERMICO DIFFERENZIALE da 6 kA (CEI EN 60898-1:2019) di tipo modulare da montare su guida DIN 35,tipo AC, sensibilità 30 mA curva B, 2P compact, 40 A. da fissarsi a scatto all’interno di centralini o quadri, compreso il cablaggio interno degli stessi. | cad. | 294.2405 | 1.37% | 372.2143 | 1.37% | 15% | 44.1361 | 10% | 33.8377 | 1.5% | 0.66204 | 17.08% | 63.5685 | 18%
SAR25_PF.0009.0003.0077 | PRODOTTI FINITI | IMPIANTI ELETTRICI | Interruttori | FORNITURA, MONTAGGIO, CABLAGGIO E ASSEMBLAGIO DI INTERRUTTORE AUTOMATICO MAGNETOTERMICO DIFFERENZIALE da 6 kA (CEI EN 60898-1:2019) di tipo modulare da montare su guida DIN 35,tipo AC, sensibilità 30 mA curva B, 2P compact, da 50 a 63 A. da fissarsi a scatto all’interno di centralini o quadri, compreso il cablaggio interno degli stessi. | cad. | 303.633 | 1.37% | 384.0957 | 1.37% | 15% | 45.5449 | 10% | 34.9178 | 1.5% | 0.68317 | 16.98% | 65.2087 | 18%
SAR25_PF.0009.0003.0078 | PRODOTTI FINITI | IMPIANTI ELETTRICI | Interruttori | FORNITURA, MONTAGGIO, CABLAGGIO E ASSEMBLAGIO DI INTERRUTTORE AUTOMATICO MAGNETOTERMICO DIFFERENZIALE da 6 kA (CEI EN 60898-1:2019) di tipo modulare da montare su guida DIN 35,tipo AC, sensibilità 300 mA curva C,2P compact, da 6 a 32A. da fissarsi a scatto all’interno di centralini o quadri, compreso il cablaggio interno degli stessi. | cad. | 266.2358 | 1.25% | 336.7883 | 1.25% | 15% | 39.9354 | 10% | 30.6171 | 1.5% | 0.59903 | 15.36% | 51.7447 | 18%
SAR25_PF.0009.0003.0079 | PRODOTTI FINITI | IMPIANTI ELETTRICI | Interruttori | FORNITURA, MONTAGGIO, CABLAGGIO E ASSEMBLAGIO DI INTERRUTTORE AUTOMATICO MAGNETOTERMICO DIFFERENZIALE da 6 kA (CEI EN 60898-1:2019) di tipo modulare da montare su guida DIN 35,tipo AC, sensibilità 300 mA curva C,2P compact, da 40 a 63 A. da fissarsi a scatto all’interno di centralini o quadri, compreso il cablaggio interno degli stessi. | cad. | 277.3839 | 1.42% | 350.8907 | 1.42% | 15% | 41.6076 | 10% | 31.8991 | 1.5% | 0.62411 | 17.65% | 61.9283 | 18%
SAR25_PF.0009.0003.0080 | PRODOTTI FINITI | IMPIANTI ELETTRICI | Interruttori | FORNITURA, MONTAGGIO, CABLAGGIO E ASSEMBLAGIO DI INTERRUTTORE AUTOMATICO MAGNETOTERMICO DIFFERENZIALE da 6 kA (CEI EN 60898-1:2019) di tipo modulare da montare su guida DIN 35,tipo AC, sensibilità 300 mA curva C,4P compact, da 6 a 32A. da fissarsi a scatto all’interno di centralini o quadri, compreso il cablaggio interno degli stessi. | cad. | 370.2495 | 1.55% | 468.3656 | 1.55% | 15% | 55.5374 | 10% | 42.5787 | 1.5% | 0.83306 | 19.4% | 90.8597 | 18%
SAR25_PF.0009.0003.0081 | PRODOTTI FINITI | IMPIANTI ELETTRICI | Interruttori | FORNITURA, MONTAGGIO, CABLAGGIO E ASSEMBLAGIO DI INTERRUTTORE AUTOMATICO MAGNETOTERMICO DIFFERENZIALE da 6 kA (CEI EN 60898-1:2019) di tipo modulare da montare su guida DIN 35,tipo AC, sensibilità 300 mA curva C,4P compact, da 40 a 63 A. da fissarsi a scatto all’interno di centralini o quadri, compreso il cablaggio interno degli stessi. | cad. | 456.2837 | 1.4% | 577.1989 | 1.4% | 15% | 68.4426 | 10% | 52.4726 | 1.5% | 1.0266 | 17.44% | 100.6517 | 18%
SAR25_PF.0009.0003.0082 | PRODOTTI FINITI | IMPIANTI ELETTRICI | Interruttori | FORNITURA, MONTAGGIO, CABLAGGIO E ASSEMBLAGIO DI INTERRUTTORE AUTOMATICO MAGNETOTERMICO DIFFERENZIALE da 6 kA (CEI EN 60898-1:2019) di tipo modulare da montare su guida DIN 35,tipo AC, sensibilità 30 mA curva C,2P compact, da 6 a 32A. da fissarsi a scatto all’interno di centralini o quadri, compreso il cablaggio interno degli stessi. | cad. | 242.547 | 1.4% | 306.822 | 1.4% | 15% | 36.3821 | 10% | 27.8929 | 1.5% | 0.54573 | 17.39% | 53.3603 | 18%
SAR25_PF.0009.0003.0083 | PRODOTTI FINITI | IMPIANTI ELETTRICI | Interruttori | FORNITURA, MONTAGGIO, CABLAGGIO E ASSEMBLAGIO DI INTERRUTTORE AUTOMATICO MAGNETOTERMICO DIFFERENZIALE da 6 kA (CEI EN 60898-1:2019) di tipo modulare da montare su guida DIN 35,tipo AC, sensibilità 30 mA curva C,2P compact, da 40 a 63 A. da fissarsi a scatto all’interno di centralini o quadri, compreso il cablaggio interno degli stessi. | cad. | 295.7033 | 1.43% | 374.0646 | 1.43% | 15% | 44.3555 | 10% | 34.0059 | 1.5% | 0.66533 | 17.86% | 66.8243 | 18%
SAR25_PF.0009.0003.0084 | PRODOTTI FINITI | IMPIANTI ELETTRICI | Interruttori | FORNITURA, MONTAGGIO, CABLAGGIO E ASSEMBLAGIO DI INTERRUTTORE AUTOMATICO MAGNETOTERMICO DIFFERENZIALE da 6 kA (CEI EN 60898-1:2019) di tipo modulare da montare su guida DIN 35,tipo AC, sensibilità 30 mA curva B, 3P compact, da 6 a 32A. da fissarsi a scatto all’interno di centralini o quadri, compreso il cablaggio interno degli stessi. | cad. | 426.0727 | 1.31% | 538.982 | 1.31% | 15% | 63.9109 | 10% | 48.9984 | 1.5% | 0.95866 | 16.18% | 87.2142 | 18%
SAR25_PF.0009.0003.0085 | PRODOTTI FINITI | IMPIANTI ELETTRICI | Interruttori | FORNITURA, MONTAGGIO, CABLAGGIO E ASSEMBLAGIO DI INTERRUTTORE AUTOMATICO MAGNETOTERMICO DIFFERENZIALE da 6 kA (CEI EN 60898-1:2019) di tipo modulare da montare su guida DIN 35,tipo AC, sensibilità 30 mA curva B, 3P compact, da 40 a 63 A. da fissarsi a scatto all’interno di centralini o quadri, compreso il cablaggio interno degli stessi. | cad. | 494.2886 | 1.27% | 625.275 | 1.27% | 15% | 74.1433 | 10% | 56.8432 | 1.5% | 1.1121 | 15.64% | 97.814 | 18%
SAR25_PF.0009.0003.0086 | PRODOTTI FINITI | IMPIANTI ELETTRICI | Interruttori | FORNITURA, MONTAGGIO, CABLAGGIO E ASSEMBLAGIO DI INTERRUTTORE AUTOMATICO MAGNETOTERMICO DIFFERENZIALE da 6 kA (CEI EN 60898-1:2019) di tipo modulare da montare su guida DIN 35,tipo AC, sensibilità 30 mA curva B, 4P compact, da 6 a 32A. da fissarsi a scatto all’interno di centralini o quadri, compreso il cablaggio interno degli stessi. | cad. | 468.8714 | 1.32% | 593.1223 | 1.32% | 15% | 70.3307 | 10% | 53.9202 | 1.5% | 1.055 | 16.35% | 96.9797 | 18%
SAR25_PF.0009.0003.0087 | PRODOTTI FINITI | IMPIANTI ELETTRICI | Interruttori | FORNITURA, MONTAGGIO, CABLAGGIO E ASSEMBLAGIO DI INTERRUTTORE AUTOMATICO MAGNETOTERMICO DIFFERENZIALE da 6 kA (CEI EN 60898-1:2019) di tipo modulare da montare su guida DIN 35,tipo AC, sensibilità 30 mA curva B, 4P compact, da 40 a 63 A. da fissarsi a scatto all’interno di centralini o quadri, compreso il cablaggio interno degli stessi. | cad. | 562.4051 | 1.31% | 711.4425 | 1.31% | 15% | 84.3608 | 10% | 64.6766 | 1.5% | 1.2654 | 16.15% | 114.9235 | 18%
SAR25_PF.0009.0003.0088 | PRODOTTI FINITI | IMPIANTI ELETTRICI | Interruttori | FORNITURA, MONTAGGIO, CABLAGGIO E ASSEMBLAGIO DI INTERRUTTORE AUTOMATICO MAGNETOTERMICO DIFFERENZIALE da 6 kA (CEI EN 60898-1:2019) di tipo modulare da montare su guida DIN 35,tipo AC, sensibilità 30 mA curva C,3P compact, da 6 a 32A. da fissarsi a scatto all’interno di centralini o quadri, compreso il cablaggio interno degli stessi. | cad. | 408.2922 | 1.34% | 516.4897 | 1.34% | 15% | 61.2438 | 10% | 46.9536 | 1.5% | 0.91866 | 16.65% | 85.9902 | 18%
SAR25_PF.0009.0003.0089 | PRODOTTI FINITI | IMPIANTI ELETTRICI | Interruttori | FORNITURA, MONTAGGIO, CABLAGGIO E ASSEMBLAGIO DI INTERRUTTORE AUTOMATICO MAGNETOTERMICO DIFFERENZIALE da 6 kA (CEI EN 60898-1:2019) di tipo modulare da montare su guida DIN 35,tipo AC, sensibilità 30 mA curva C,3P compact, da 40 a 63 A. da fissarsi a scatto all’interno di centralini o quadri, compreso il cablaggio interno degli stessi. | cad. | 475.5168 | 1.27% | 601.5287 | 1.27% | 15% | 71.3275 | 10% | 54.6844 | 1.5% | 1.0699 | 15.72% | 94.5582 | 18%
SAR25_PF.0009.0003.0090 | PRODOTTI FINITI | IMPIANTI ELETTRICI | Interruttori | FORNITURA, MONTAGGIO, CABLAGGIO E ASSEMBLAGIO DI INTERRUTTORE AUTOMATICO MAGNETOTERMICO DIFFERENZIALE da 6 kA (CEI EN 60898-1:2019) di tipo modulare da montare su guida DIN 35,tipo AC, sensibilità 30 mA curva C,4P compact, da 6 a 32A. da fissarsi a scatto all’interno di centralini o quadri, compreso il cablaggio interno degli stessi. | cad. | 446.0378 | 1.4% | 564.2378 | 1.4% | 15% | 66.9057 | 10% | 51.2944 | 1.5% | 1.0036 | 17.4% | 98.2037 | 18%
SAR25_PF.0009.0003.0091 | PRODOTTI FINITI | IMPIANTI ELETTRICI | Interruttori | FORNITURA, MONTAGGIO, CABLAGGIO E ASSEMBLAGIO DI INTERRUTTORE AUTOMATICO MAGNETOTERMICO DIFFERENZIALE da 6 kA (CEI EN 60898-1:2019) di tipo modulare da montare su guida DIN 35,tipo AC, sensibilità 30 mA curva C,4P compact, da 40 a 63 A. da fissarsi a scatto all’interno di centralini o quadri, compreso il cablaggio interno degli stessi. | cad. | 533.6964 | 1.44% | 675.1259 | 1.44% | 15% | 80.0545 | 10% | 61.3751 | 1.5% | 1.2008 | 17.93% | 121.0435 | 18%
SAR25_PF.0009.0003.0092 | PRODOTTI FINITI | IMPIANTI ELETTRICI | Interruttori | FORNITURA, MONTAGGIO, CABLAGGIO E ASSEMBLAGIO DI INTERRUTTORE AUTOMATICO MAGNETOTERMICO DIFFERENZIALE da 6 kA (CEI EN 60898-1:2019) di tipo modulare da montare su guida DIN 35,tipo AC, sensibilità 100 mA curva B,1P+N da 6 a 32 A. da fissarsi a scatto all’interno di centralini o quadri, compreso il cablaggio interno degli stessi. | cad. | 228.2952 | 1.6% | 288.7934 | 1.6% | 15% | 34.2443 | 10% | 26.2539 | 1.5% | 0.51366 | 20.04% | 57.8647 | 18%
SAR25_PF.0009.0003.0093 | PRODOTTI FINITI | IMPIANTI ELETTRICI | Interruttori | FORNITURA, MONTAGGIO, CABLAGGIO E ASSEMBLAGIO DI INTERRUTTORE AUTOMATICO MAGNETOTERMICO DIFFERENZIALE da 6 kA (CEI EN 60898-1:2019) di tipo modulare da montare su guida DIN 35,tipo AC, sensibilità 1Acurva B,1P+N da 6 a 32 A. da fissarsi a scatto all’interno di centralini o quadri, compreso il cablaggio interno degli stessi. | cad. | 255.6764 | 1.48% | 323.4306 | 1.48% | 15% | 38.3515 | 10% | 29.4028 | 1.5% | 0.57527 | 18.52% | 59.8965 | 18%
SAR25_PF.0009.0003.0094 | PRODOTTI FINITI | IMPIANTI ELETTRICI | Interruttori | FORNITURA, MONTAGGIO, CABLAGGIO E ASSEMBLAGIO DI INTERRUTTORE AUTOMATICO MAGNETOTERMICO DIFFERENZIALE da 6 kA (CEI EN 60898-1:2019) di tipo modulare da montare su guida DIN 35,tipo AC, sensibilità 300/500 mA curva B,1P+N da 6 a 32 A. da fissarsi a scatto all’interno di centralini o quadri, compreso il cablaggio interno degli stessi. | cad. | 237.0994 | 1.54% | 299.9308 | 1.54% | 15% | 35.5649 | 10% | 27.2664 | 1.5% | 0.53347 | 19.29% | 57.8647 | 18%
SAR25_PF.0009.0003.0095 | PRODOTTI FINITI | IMPIANTI ELETTRICI | Interruttori | FORNITURA, MONTAGGIO, CABLAGGIO E ASSEMBLAGIO DI INTERRUTTORE AUTOMATICO MAGNETOTERMICO DIFFERENZIALE da 6 kA (CEI EN 60898-1:2019) di tipo modulare da montare su guida DIN 35,tipo AC, sensibilità 30 mA curva B,1P+N da 6 a 32 A. da fissarsi a scatto all’interno di centralini o quadri, compreso il cablaggio interno degli stessi. | cad. | 247.832 | 1.5% | 313.5075 | 1.5% | 15% | 37.1748 | 10% | 28.5007 | 1.5% | 0.55762 | 18.71% | 58.6725 | 18%
SAR25_PF.0009.0003.0096 | PRODOTTI FINITI | IMPIANTI ELETTRICI | Interruttori | FORNITURA, MONTAGGIO, CABLAGGIO E ASSEMBLAGIO DI INTERRUTTORE AUTOMATICO MAGNETOTERMICO DIFFERENZIALE da 6 kA (CEI EN 60898-1:2019) di tipo modulare da montare su guida DIN 35,tipo AC, sensibilità 100 mA curva B,1P+N 40 A. da fissarsi a scatto all’interno di centralini o quadri, compreso il cablaggio interno degli stessi. | cad. | 256.2171 | 1.52% | 324.1146 | 1.52% | 15% | 38.4326 | 10% | 29.465 | 1.5% | 0.57649 | 18.99% | 61.5367 | 18%
SAR25_PF.0009.0003.0097 | PRODOTTI FINITI | IMPIANTI ELETTRICI | Interruttori | FORNITURA, MONTAGGIO, CABLAGGIO E ASSEMBLAGIO DI INTERRUTTORE AUTOMATICO MAGNETOTERMICO DIFFERENZIALE da 6 kA (CEI EN 60898-1:2019) di tipo modulare da montare su guida DIN 35,tipo AC, sensibilità 1Acurva B,1P+N 40 A. da fissarsi a scatto all’interno di centralini o quadri, compreso il cablaggio interno degli stessi. | cad. | 283.5993 | 1.42% | 358.7531 | 1.42% | 15% | 42.5399 | 10% | 32.6139 | 1.5% | 0.6381 | 17.72% | 63.5685 | 18%
SAR25_PF.0009.0003.0098 | PRODOTTI FINITI | IMPIANTI ELETTRICI | Interruttori | FORNITURA, MONTAGGIO, CABLAGGIO E ASSEMBLAGIO DI INTERRUTTORE AUTOMATICO MAGNETOTERMICO DIFFERENZIALE da 6 kA (CEI EN 60898-1:2019) di tipo modulare da montare su guida DIN 35,tipo AC, sensibilità 300/500 mA curva B,1P+N 40 A. da fissarsi a scatto all’interno di centralini o quadri, compreso il cablaggio interno degli stessi. | cad. | 265.8292 | 1.49% | 336.2739 | 1.49% | 15% | 39.8744 | 10% | 30.5704 | 1.5% | 0.59812 | 18.54% | 62.3445 | 18%
SAR25_PF.0009.0003.0099 | PRODOTTI FINITI | IMPIANTI ELETTRICI | Interruttori | FORNITURA, MONTAGGIO, CABLAGGIO E ASSEMBLAGIO DI INTERRUTTORE AUTOMATICO MAGNETOTERMICO DIFFERENZIALE da 6 kA (CEI EN 60898-1:2019) di tipo modulare da montare su guida DIN 35,tipo AC, sensibilità 30 mA curva B,1P+N 40 A. da fissarsi a scatto all’interno di centralini o quadri, compreso il cablaggio interno degli stessi. | cad. | 276.1597 | 1.44% | 349.342 | 1.44% | 15% | 41.4239 | 10% | 31.7584 | 1.5% | 0.62136 | 17.97% | 62.7607 | 18%
SAR25_PF.0009.0003.0100 | PRODOTTI FINITI | IMPIANTI ELETTRICI | Interruttori | FORNITURA, MONTAGGIO, CABLAGGIO E ASSEMBLAGIO DI INTERRUTTORE AUTOMATICO MAGNETOTERMICO DIFFERENZIALE da 6 kA (CEI EN 60898-1:2019) di tipo modulare da montare su guida DIN 35,tipo AC, sensibilità 100 mA curva C,1P+N da 6 a 32 A. da fissarsi a scatto all’interno di centralini o quadri, compreso il cablaggio interno degli stessi. | cad. | 217.2975 | 1.61% | 274.8813 | 1.61% | 15% | 32.5946 | 10% | 24.9892 | 1.5% | 0.48892 | 20.16% | 55.4167 | 18%
SAR25_PF.0009.0003.0101 | PRODOTTI FINITI | IMPIANTI ELETTRICI | Interruttori | FORNITURA, MONTAGGIO, CABLAGGIO E ASSEMBLAGIO DI INTERRUTTORE AUTOMATICO MAGNETOTERMICO DIFFERENZIALE da 6 kA (CEI EN 60898-1:2019) di tipo modulare da montare su guida DIN 35,tipo AC, sensibilità 1Acurva C,1P+N da 6 a 32 A. da fissarsi a scatto all’interno di centralini o quadri, compreso il cablaggio interno degli stessi. | cad. | 244.6568 | 1.49% | 309.4909 | 1.49% | 15% | 36.6985 | 10% | 28.1355 | 1.5% | 0.55048 | 18.56% | 57.4485 | 18%
SAR25_PF.0009.0003.0102 | PRODOTTI FINITI | IMPIANTI ELETTRICI | Interruttori | FORNITURA, MONTAGGIO, CABLAGGIO E ASSEMBLAGIO DI INTERRUTTORE AUTOMATICO MAGNETOTERMICO DIFFERENZIALE da 6 kA (CEI EN 60898-1:2019) di tipo modulare da montare su guida DIN 35,tipo AC, sensibilità 300/500 mA curva C,1P+N da 6 a 32 A. da fissarsi a scatto all’interno di centralini o quadri, compreso il cablaggio interno degli stessi. | cad. | 226.8982 | 1.57% | 287.0262 | 1.57% | 15% | 34.0347 | 10% | 26.0933 | 1.5% | 0.51052 | 19.59% | 56.2245 | 18%
SAR25_PF.0009.0003.0103 | PRODOTTI FINITI | IMPIANTI ELETTRICI | Interruttori | FORNITURA, MONTAGGIO, CABLAGGIO E ASSEMBLAGIO DI INTERRUTTORE AUTOMATICO MAGNETOTERMICO DIFFERENZIALE da 6 kA (CEI EN 60898-1:2019) di tipo modulare da montare su guida DIN 35,tipo AC, sensibilità 30 mA curva C,1P+N da 6 a 32 A. da fissarsi a scatto all’interno di centralini o quadri, compreso il cablaggio interno degli stessi. | cad. | 237.6203 | 1.52% | 300.5897 | 1.52% | 15% | 35.6431 | 10% | 27.3263 | 1.5% | 0.53465 | 18.97% | 57.0323 | 18%
SAR25_PF.0009.0003.0104 | PRODOTTI FINITI | IMPIANTI ELETTRICI | Interruttori | FORNITURA, MONTAGGIO, CABLAGGIO E ASSEMBLAGIO DI INTERRUTTORE AUTOMATICO MAGNETOTERMICO DIFFERENZIALE da 6 kA (CEI EN 60898-1:2019) di tipo modulare da montare su guida DIN 35,tipo AC, sensibilità 100 mA curva C,1P+N 40 A. da fissarsi a scatto all’interno di centralini o quadri, compreso il cablaggio interno degli stessi. | cad. | 245.1861 | 1.52% | 310.1605 | 1.52% | 15% | 36.7779 | 10% | 28.1964 | 1.5% | 0.55167 | 19.05% | 59.0887 | 18%
SAR25_PF.0009.0003.0105 | PRODOTTI FINITI | IMPIANTI ELETTRICI | Interruttori | FORNITURA, MONTAGGIO, CABLAGGIO E ASSEMBLAGIO DI INTERRUTTORE AUTOMATICO MAGNETOTERMICO DIFFERENZIALE da 6 kA (CEI EN 60898-1:2019) di tipo modulare da montare su guida DIN 35,tipo AC, sensibilità 1Acurva C,1P+N 40 A. da fissarsi a scatto all’interno di centralini o quadri, compreso il cablaggio interno degli stessi. | cad. | 272.5673 | 1.42% | 344.7977 | 1.42% | 15% | 40.8851 | 10% | 31.3452 | 1.5% | 0.61328 | 17.73% | 61.1205 | 18%
SAR25_PF.0009.0003.0106 | PRODOTTI FINITI | IMPIANTI ELETTRICI | Interruttori | FORNITURA, MONTAGGIO, CABLAGGIO E ASSEMBLAGIO DI INTERRUTTORE AUTOMATICO MAGNETOTERMICO DIFFERENZIALE da 6 kA (CEI EN 60898-1:2019) di tipo modulare da montare su guida DIN 35,tipo AC, sensibilità 300/500 mA curva C,1P+N 40 A. da fissarsi a scatto all’interno di centralini o quadri, compreso il cablaggio interno degli stessi. | cad. | 254.3821 | 1.48% | 321.7933 | 1.48% | 15% | 38.1573 | 10% | 29.2539 | 1.5% | 0.57236 | 18.48% | 59.4803 | 18%
SAR25_PF.0009.0003.0107 | PRODOTTI FINITI | IMPIANTI ELETTRICI | Interruttori | FORNITURA, MONTAGGIO, CABLAGGIO E ASSEMBLAGIO DI INTERRUTTORE AUTOMATICO MAGNETOTERMICO DIFFERENZIALE da 6 kA (CEI EN 60898-1:2019) di tipo modulare da montare su guida DIN 35,tipo AC, sensibilità 30 mA curva C,1P+N 40 A. da fissarsi a scatto all’interno di centralini o quadri, compreso il cablaggio interno degli stessi. | cad. | 266.4088 | 1.46% | 337.0072 | 1.46% | 15% | 39.9613 | 10% | 30.637 | 1.5% | 0.59942 | 18.26% | 61.5367 | 18%
SAR25_PF.0009.0003.0108 | PRODOTTI FINITI | IMPIANTI ELETTRICI | Interruttori | FORNITURA, MONTAGGIO, CABLAGGIO E ASSEMBLAGIO DI INTERRUTTORE AUTOMATICO MAGNETOTERMICO DIFFERENZIALE da 10 kA (CEI EN 60898-1:2019) di tipo modulare da montare su guida DIN 35,tipo A, sensibilità 30 mA curva B, 2P compact, da 6 a 32 A. da fissarsi a scatto all’interno di centralini o quadri, compreso il cablaggio interno degli stessi. | cad. | 325.0487 | 1.37% | 411.1867 | 1.37% | 15% | 48.7573 | 10% | 37.3806 | 1.5% | 0.73136 | 16.95% | 69.6885 | 18%
SAR25_PF.0009.0003.0109 | PRODOTTI FINITI | IMPIANTI ELETTRICI | Interruttori | FORNITURA, MONTAGGIO, CABLAGGIO E ASSEMBLAGIO DI INTERRUTTORE AUTOMATICO MAGNETOTERMICO DIFFERENZIALE da 10 kA (CEI EN 60898-1:2019) di tipo modulare da montare su guida DIN 35,tipo A, sensibilità 30 mA curva B, 2P compact, 40 A. da fissarsi a scatto all’interno di centralini o quadri, compreso il cablaggio interno degli stessi. | cad. | 299.6939 | 1.54% | 379.1128 | 1.54% | 15% | 44.9541 | 10% | 34.4648 | 1.5% | 0.67431 | 19.24% | 72.9443 | 18%
SAR25_PF.0009.0003.0110 | PRODOTTI FINITI | IMPIANTI ELETTRICI | Interruttori | FORNITURA, MONTAGGIO, CABLAGGIO E ASSEMBLAGIO DI INTERRUTTORE AUTOMATICO MAGNETOTERMICO DIFFERENZIALE da 10 kA (CEI EN 60898-1:2019) di tipo modulare da montare su guida DIN 35,tipo A, sensibilità 30 mA curva B, 2P compact, da 50 a 63 A. da fissarsi a scatto all’interno di centralini o quadri, compreso il cablaggio interno degli stessi. | cad. | 312.9639 | 1.58% | 395.8993 | 1.58% | 15% | 46.9446 | 10% | 35.9909 | 1.5% | 0.70417 | 19.77% | 78.2565 | 18%
SAR25_PF.0009.0003.0111 | PRODOTTI FINITI | IMPIANTI ELETTRICI | Interruttori | FORNITURA, MONTAGGIO, CABLAGGIO E ASSEMBLAGIO DI INTERRUTTORE AUTOMATICO MAGNETOTERMICO DIFFERENZIALE da 10 kA (CEI EN 60898-1:2019) di tipo modulare da montare su guida DIN 35,tipo A, sensibilità 30 mA curva C, 2P compact, da 6 a 32 A. da fissarsi a scatto all’interno di centralini o quadri, compreso il cablaggio interno degli stessi. | cad. | 310.9253 | 1.31% | 393.3204 | 1.31% | 15% | 46.6388 | 10% | 35.7564 | 1.5% | 0.69958 | 16.16% | 63.5685 | 18%
SAR25_PF.0009.0003.0112 | PRODOTTI FINITI | IMPIANTI ELETTRICI | Interruttori | FORNITURA, MONTAGGIO, CABLAGGIO E ASSEMBLAGIO DI INTERRUTTORE AUTOMATICO MAGNETOTERMICO DIFFERENZIALE da 10 kA (CEI EN 60898-1:2019) di tipo modulare da montare su guida DIN 35,tipo A, sensibilità 30 mA curva C, 2P compact, 40 A. da fissarsi a scatto all’interno di centralini o quadri, compreso il cablaggio interno degli stessi. | cad. | 341.1422 | 1.33% | 431.5449 | 1.33% | 15% | 51.1713 | 10% | 39.2314 | 1.5% | 0.76757 | 16.53% | 71.3287 | 18%
SAR25_PF.0009.0003.0113 | PRODOTTI FINITI | IMPIANTI ELETTRICI | Interruttori | FORNITURA, MONTAGGIO, CABLAGGIO E ASSEMBLAGIO DI INTERRUTTORE AUTOMATICO MAGNETOTERMICO DIFFERENZIALE da 10 kA (CEI EN 60898-1:2019) di tipo modulare da montare su guida DIN 35,tipo A, sensibilità 30 mA curva C, 2P compact, da 50 a 63 A. da fissarsi a scatto all’interno di centralini o quadri, compreso il cablaggio interno degli stessi. | cad. | 379.6229 | 1.29% | 480.223 | 1.29% | 15% | 56.9434 | 10% | 43.6566 | 1.5% | 0.85415 | 15.95% | 76.6163 | 18%
SAR25_PF.0009.0003.0114 | PRODOTTI FINITI | IMPIANTI ELETTRICI | Interruttori | FORNITURA, MONTAGGIO, CABLAGGIO E ASSEMBLAGIO DI INTERRUTTORE AUTOMATICO MAGNETOTERMICO DIFFERENZIALE da 10 kA (CEI EN 60898-1:2019) di tipo modulare da montare su guida DIN 35,tipo A, sensibilità 30 mA curva B, 3P compact, da 6 a 32 A. da fissarsi a scatto all’interno di centralini o quadri, compreso il cablaggio interno degli stessi. | cad. | 455.4916 | 1.34% | 576.1969 | 1.34% | 15% | 68.3237 | 10% | 52.3815 | 1.5% | 1.0249 | 16.55% | 95.366 | 18%
SAR25_PF.0009.0003.0115 | PRODOTTI FINITI | IMPIANTI ELETTRICI | Interruttori | FORNITURA, MONTAGGIO, CABLAGGIO E ASSEMBLAGIO DI INTERRUTTORE AUTOMATICO MAGNETOTERMICO DIFFERENZIALE da 10 kA (CEI EN 60898-1:2019) di tipo modulare da montare su guida DIN 35,tipo A, sensibilità 30 mA curva B, 3P compact, 40 A. da fissarsi a scatto all’interno di centralini o quadri, compreso il cablaggio interno degli stessi. | cad. | 510.7044 | 1.25% | 646.0411 | 1.25% | 15% | 76.6057 | 10% | 58.731 | 1.5% | 1.1491 | 15.46% | 99.8458 | 18%
SAR25_PF.0009.0003.0116 | PRODOTTI FINITI | IMPIANTI ELETTRICI | Interruttori | FORNITURA, MONTAGGIO, CABLAGGIO E ASSEMBLAGIO DI INTERRUTTORE AUTOMATICO MAGNETOTERMICO DIFFERENZIALE da 10 kA (CEI EN 60898-1:2019) di tipo modulare da montare su guida DIN 35,tipo A, sensibilità 30 mA curva B, 3P compact, da 50 a 63 A. da fissarsi a scatto all’interno di centralini o quadri, compreso il cablaggio interno degli stessi. | cad. | 553.3333 | 1.23% | 699.9666 | 1.23% | 15% | 83 | 10% | 63.6333 | 1.5% | 1.245 | 15.14% | 105.9658 | 18%
SAR25_PF.0009.0003.0117 | PRODOTTI FINITI | IMPIANTI ELETTRICI | Interruttori | FORNITURA, MONTAGGIO, CABLAGGIO E ASSEMBLAGIO DI INTERRUTTORE AUTOMATICO MAGNETOTERMICO DIFFERENZIALE da 10 kA (CEI EN 60898-1:2019) di tipo modulare da montare su guida DIN 35,tipo A, sensibilità 30 mA curva C, 3P compact, da 6 a 32 A. da fissarsi a scatto all’interno di centralini o quadri, compreso il cablaggio interno degli stessi. | cad. | 438.6596 | 1.35% | 554.9044 | 1.35% | 15% | 65.7989 | 10% | 50.4459 | 1.5% | 0.98698 | 16.74% | 92.918 | 18%
SAR25_PF.0009.0003.0118 | PRODOTTI FINITI | IMPIANTI ELETTRICI | Interruttori | FORNITURA, MONTAGGIO, CABLAGGIO E ASSEMBLAGIO DI INTERRUTTORE AUTOMATICO MAGNETOTERMICO DIFFERENZIALE da 10 kA (CEI EN 60898-1:2019) di tipo modulare da montare su guida DIN 35,tipo A, sensibilità 30 mA curva C, 3P compact, 40 A. da fissarsi a scatto all’interno di centralini o quadri, compreso il cablaggio interno degli stessi. | cad. | 487.5305 | 1.27% | 616.7261 | 1.27% | 15% | 73.1296 | 10% | 56.066 | 1.5% | 1.0969 | 15.66% | 96.59 | 18%
SAR25_PF.0009.0003.0119 | PRODOTTI FINITI | IMPIANTI ELETTRICI | Interruttori | FORNITURA, MONTAGGIO, CABLAGGIO E ASSEMBLAGIO DI INTERRUTTORE AUTOMATICO MAGNETOTERMICO DIFFERENZIALE da 10 kA (CEI EN 60898-1:2019) di tipo modulare da montare su guida DIN 35,tipo A, sensibilità 30 mA curva C, 3P compact, da 50 a 63 A. da fissarsi a scatto all’interno di centralini o quadri, compreso il cablaggio interno degli stessi. | cad. | 530.1708 | 1.24% | 670.666 | 1.24% | 15% | 79.5256 | 10% | 60.9696 | 1.5% | 1.1929 | 15.31% | 102.71 | 18%
SAR25_PF.0009.0003.0120 | PRODOTTI FINITI | IMPIANTI ELETTRICI | Interruttori | FORNITURA, MONTAGGIO, CABLAGGIO E ASSEMBLAGIO DI INTERRUTTORE AUTOMATICO MAGNETOTERMICO DIFFERENZIALE da 10 kA (CEI EN 60898-1:2019) di tipo modulare da montare su guida DIN 35,tipo A, sensibilità 30 mA curva B, 4P compact, da 6 a 32 A. da fissarsi a scatto all’interno di centralini o quadri, compreso il cablaggio interno degli stessi. | cad. | 558.8944 | 1.3% | 707.0014 | 1.3% | 15% | 83.8342 | 10% | 64.2729 | 1.5% | 1.2575 | 16.08% | 113.6995 | 18%
SAR25_PF.0009.0003.0121 | PRODOTTI FINITI | IMPIANTI ELETTRICI | Interruttori | FORNITURA, MONTAGGIO, CABLAGGIO E ASSEMBLAGIO DI INTERRUTTORE AUTOMATICO MAGNETOTERMICO DIFFERENZIALE da 10 kA (CEI EN 60898-1:2019) di tipo modulare da montare su guida DIN 35,tipo A, sensibilità 30 mA curva B, 4P compact, 40 A. da fissarsi a scatto all’interno di centralini o quadri, compreso il cablaggio interno degli stessi. | cad. | 642.2923 | 1.25% | 812.4998 | 1.25% | 15% | 96.3439 | 10% | 73.8636 | 1.5% | 1.4452 | 15.4% | 125.1317 | 18%
SAR25_PF.0009.0003.0122 | PRODOTTI FINITI | IMPIANTI ELETTRICI | Interruttori | FORNITURA, MONTAGGIO, CABLAGGIO E ASSEMBLAGIO DI INTERRUTTORE AUTOMATICO MAGNETOTERMICO DIFFERENZIALE da 10 kA (CEI EN 60898-1:2019) di tipo modulare da montare su guida DIN 35,tipo A, sensibilità 30 mA curva B, 4P compact, da 50 a 63 A. da fissarsi a scatto all’interno di centralini o quadri, compreso il cablaggio interno degli stessi. | cad. | 703.9828 | 1.22% | 890.5382 | 1.22% | 15% | 105.5974 | 10% | 80.958 | 1.5% | 1.584 | 15.01% | 133.6997 | 18%
SAR25_PF.0009.0003.0123 | PRODOTTI FINITI | IMPIANTI ELETTRICI | Interruttori | FORNITURA, MONTAGGIO, CABLAGGIO E ASSEMBLAGIO DI INTERRUTTORE AUTOMATICO MAGNETOTERMICO DIFFERENZIALE da 10 kA (CEI EN 60898-1:2019) di tipo modulare da montare su guida DIN 35,tipo A, sensibilità 30 mA curva C, 4P compact, da 6 a 32 A. da fissarsi a scatto all’interno di centralini o quadri, compreso il cablaggio interno degli stessi. | cad. | 530.6581 | 1.33% | 671.2825 | 1.33% | 15% | 79.5987 | 10% | 61.0257 | 1.5% | 1.194 | 16.51% | 110.8353 | 18%
SAR25_PF.0009.0003.0124 | PRODOTTI FINITI | IMPIANTI ELETTRICI | Interruttori | FORNITURA, MONTAGGIO, CABLAGGIO E ASSEMBLAGIO DI INTERRUTTORE AUTOMATICO MAGNETOTERMICO DIFFERENZIALE da 10 kA (CEI EN 60898-1:2019) di tipo modulare da montare su guida DIN 35,tipo A, sensibilità 30 mA curva C, 4P compact, 40 A. da fissarsi a scatto all’interno di centralini o quadri, compreso il cablaggio interno degli stessi. | cad. | 608.5219 | 1.28% | 769.7802 | 1.28% | 15% | 91.2783 | 10% | 69.98 | 1.5% | 1.3692 | 15.88% | 122.2675 | 18%
SAR25_PF.0009.0003.0125 | PRODOTTI FINITI | IMPIANTI ELETTRICI | Interruttori | FORNITURA, MONTAGGIO, CABLAGGIO E ASSEMBLAGIO DI INTERRUTTORE AUTOMATICO MAGNETOTERMICO DIFFERENZIALE da 10 kA (CEI EN 60898-1:2019) di tipo modulare da montare su guida DIN 35,tipo A, sensibilità 30 mA curva C, 4P compact, da 50 a 63 A. da fissarsi a scatto all’interno di centralini o quadri, compreso il cablaggio interno degli stessi. | cad. | 669.7848 | 1.25% | 847.2778 | 1.25% | 15% | 100.4677 | 10% | 77.0252 | 1.5% | 1.507 | 15.39% | 130.4193 | 18%
SAR25_PF.0009.0003.0126 | PRODOTTI FINITI | IMPIANTI ELETTRICI | Interruttori | FORNITURA, MONTAGGIO, CABLAGGIO E ASSEMBLAGIO DI INTERRUTTORE AUTOMATICO MAGNETOTERMICO DIFFERENZIALE da 10 kA (CEI EN 60898-1:2019) di tipo modulare da montare su guida DIN 35,tipo A, sensibilità 100 mA curva B, 1P+N da 6 a 32 A. da fissarsi a scatto all’interno di centralini o quadri, compreso il cablaggio interno degli stessi. | cad. | 433.7074 | 1.05% | 548.6398 | 1.05% | 15% | 65.0561 | 10% | 49.8764 | 1.5% | 0.97584 | 12.78% | 70.1047 | 18%
SAR25_PF.0009.0003.0127 | PRODOTTI FINITI | IMPIANTI ELETTRICI | Interruttori | FORNITURA, MONTAGGIO, CABLAGGIO E ASSEMBLAGIO DI INTERRUTTORE AUTOMATICO MAGNETOTERMICO DIFFERENZIALE da 10 kA (CEI EN 60898-1:2019) di tipo modulare da montare su guida DIN 35,tipo A, sensibilità 100 mA curva C, 1P+N da 6 a 32 A. da fissarsi a scatto all’interno di centralini o quadri, compreso il cablaggio interno degli stessi. | cad. | 413.8134 | 1.05% | 523.474 | 1.05% | 15% | 62.072 | 10% | 47.5885 | 1.5% | 0.93108 | 12.77% | 66.8243 | 18%
SAR25_PF.0009.0003.0128 | PRODOTTI FINITI | IMPIANTI ELETTRICI | Interruttori | FORNITURA, MONTAGGIO, CABLAGGIO E ASSEMBLAGIO DI INTERRUTTORE AUTOMATICO MAGNETOTERMICO DIFFERENZIALE da 10 kA (CEI EN 60898-1:2019) di tipo modulare da montare su guida DIN 35,tipo A, sensibilità 30 mA curva B, 1P+N da 6 a 32 A. da fissarsi a scatto all’interno di centralini o quadri, compreso il cablaggio interno degli stessi. | cad. | 376.5674 | 1.23% | 476.3577 | 1.23% | 15% | 56.4851 | 10% | 43.3053 | 1.5% | 0.84728 | 15.14% | 72.1365 | 18%
SAR25_PF.0009.0003.0129 | PRODOTTI FINITI | IMPIANTI ELETTRICI | Interruttori | FORNITURA, MONTAGGIO, CABLAGGIO E ASSEMBLAGIO DI INTERRUTTORE AUTOMATICO MAGNETOTERMICO DIFFERENZIALE da 10 kA (CEI EN 60898-1:2019) di tipo modulare da montare su guida DIN 35,tipo A, sensibilità 30 mA curva C, 1P+N da 6 a 32 A. da fissarsi a scatto all’interno di centralini o quadri, compreso il cablaggio interno degli stessi. | cad. | 344.0752 | 1.18% | 435.2551 | 1.18% | 15% | 51.6113 | 10% | 39.5686 | 1.5% | 0.77417 | 14.51% | 63.1523 | 18%
SAR25_PF.0009.0003.0130 | PRODOTTI FINITI | IMPIANTI ELETTRICI | Interruttori | FORNITURA, MONTAGGIO, CABLAGGIO E ASSEMBLAGIO DI INTERRUTTORE AUTOMATICO MAGNETOTERMICO DIFFERENZIALE da 10 kA (CEI EN 60898-1:2019) di tipo modulare da montare su guida DIN 35,tipo A, sensibilità 300/500 mA curva B, 1P+N da 6 a 32 A. da fissarsi a scatto all’interno di centralini o quadri, compreso il cablaggio interno degli stessi. | cad. | 406.2883 | 1.12% | 513.9546 | 1.12% | 15% | 60.9432 | 10% | 46.7231 | 1.5% | 0.91415 | 13.64% | 70.1047 | 18%
SAR25_PF.0009.0003.0131 | PRODOTTI FINITI | IMPIANTI ELETTRICI | Interruttori | FORNITURA, MONTAGGIO, CABLAGGIO E ASSEMBLAGIO DI INTERRUTTORE AUTOMATICO MAGNETOTERMICO DIFFERENZIALE da 10 kA (CEI EN 60898-1:2019) di tipo modulare da montare su guida DIN 35,tipo A, sensibilità 300/500 mA curva C, 1P+N da 6 a 32 A. da fissarsi a scatto all’interno di centralini o quadri, compreso il cablaggio interno degli stessi. | cad. | 418.6431 | 1.04% | 529.5835 | 1.04% | 15% | 62.7965 | 10% | 48.144 | 1.5% | 0.94195 | 12.7% | 67.2405 | 18%
SAR25_PF.0009.0003.0132 | PRODOTTI FINITI | IMPIANTI ELETTRICI | Interruttori | FORNITURA, MONTAGGIO, CABLAGGIO E ASSEMBLAGIO DI INTERRUTTORE AUTOMATICO MAGNETOTERMICO DIFFERENZIALE da 10 kA (CEI EN 60898-1:2019) di tipo modulare da montare su guida DIN 35,tipo AC, sensibilità 30 mA curva B, 2P compact, da 6 a 32 A. da fissarsi a scatto all’interno di centralini o quadri, compreso il cablaggio interno degli stessi. | cad. | 262.5979 | 1.45% | 332.1864 | 1.45% | 15% | 39.3897 | 10% | 30.1988 | 1.5% | 0.59085 | 18.03% | 59.8965 | 18%
SAR25_PF.0009.0003.0133 | PRODOTTI FINITI | IMPIANTI ELETTRICI | Interruttori | FORNITURA, MONTAGGIO, CABLAGGIO E ASSEMBLAGIO DI INTERRUTTORE AUTOMATICO MAGNETOTERMICO DIFFERENZIALE da 10 kA (CEI EN 60898-1:2019) di tipo modulare da montare su guida DIN 35,tipo AC, sensibilità 30 mA curva B, 2P compact, 40 A. da fissarsi a scatto all’interno di centralini o quadri, compreso il cablaggio interno degli stessi. | cad. | 291.5813 | 1.42% | 368.8504 | 1.42% | 15% | 43.7372 | 10% | 33.5319 | 1.5% | 0.65606 | 17.68% | 65.2087 | 18%
SAR25_PF.0009.0003.0134 | PRODOTTI FINITI | IMPIANTI ELETTRICI | Interruttori | FORNITURA, MONTAGGIO, CABLAGGIO E ASSEMBLAGIO DI INTERRUTTORE AUTOMATICO MAGNETOTERMICO DIFFERENZIALE da 10 kA (CEI EN 60898-1:2019) di tipo modulare da montare su guida DIN 35,tipo AC, sensibilità 30 mA curva B, 2P compact, da 50 a 63 A. da fissarsi a scatto all’interno di centralini o quadri, compreso il cablaggio interno degli stessi. | cad. | 300.9379 | 1.41% | 380.6864 | 1.41% | 15% | 45.1407 | 10% | 34.6079 | 1.5% | 0.67711 | 17.55% | 66.8243 | 18%
SAR25_PF.0009.0003.0135 | PRODOTTI FINITI | IMPIANTI ELETTRICI | Interruttori | FORNITURA, MONTAGGIO, CABLAGGIO E ASSEMBLAGIO DI INTERRUTTORE AUTOMATICO MAGNETOTERMICO DIFFERENZIALE da 10 kA (CEI EN 60898-1:2019) di tipo modulare da montare su guida DIN 35,tipo AC, sensibilità 30 mA curva C, 2P compact, da 6 a 32 A. da fissarsi a scatto all’interno di centralini o quadri, compreso il cablaggio interno degli stessi. | cad. | 261.4583 | 1.38% | 330.7448 | 1.38% | 15% | 39.2188 | 10% | 30.0677 | 1.5% | 0.58828 | 17.13% | 56.6407 | 18%
SAR25_PF.0009.0003.0136 | PRODOTTI FINITI | IMPIANTI ELETTRICI | Interruttori | FORNITURA, MONTAGGIO, CABLAGGIO E ASSEMBLAGIO DI INTERRUTTORE AUTOMATICO MAGNETOTERMICO DIFFERENZIALE da 10 kA (CEI EN 60898-1:2019) di tipo modulare da montare su guida DIN 35,tipo AC, sensibilità 30 mA curva C, 2P compact, da 40 a 63 A. da fissarsi a scatto all’interno di centralini o quadri, compreso il cablaggio interno degli stessi. | cad. | 294.3955 | 1.5% | 372.4103 | 1.5% | 15% | 44.1593 | 10% | 33.8555 | 1.5% | 0.66239 | 18.71% | 69.6885 | 18%
SAR25_PF.0009.0003.0137 | PRODOTTI FINITI | IMPIANTI ELETTRICI | Interruttori | FORNITURA, MONTAGGIO, CABLAGGIO E ASSEMBLAGIO DI INTERRUTTORE AUTOMATICO MAGNETOTERMICO DIFFERENZIALE da 10 kA (CEI EN 60898-1:2019) di tipo modulare da montare su guida DIN 35,tipo AC, sensibilità 30 mA curva B, 3P compact, da 6 a 32 A. da fissarsi a scatto all’interno di centralini o quadri, compreso il cablaggio interno degli stessi. | cad. | 450.7719 | 1.29% | 570.2265 | 1.29% | 15% | 67.6158 | 10% | 51.8388 | 1.5% | 1.0142 | 15.94% | 90.8862 | 18%
SAR25_PF.0009.0003.0138 | PRODOTTI FINITI | IMPIANTI ELETTRICI | Interruttori | FORNITURA, MONTAGGIO, CABLAGGIO E ASSEMBLAGIO DI INTERRUTTORE AUTOMATICO MAGNETOTERMICO DIFFERENZIALE da 10 kA (CEI EN 60898-1:2019) di tipo modulare da montare su guida DIN 35,tipo AC, sensibilità 30 mA curva B, 3P compact, 40 A. da fissarsi a scatto all’interno di centralini o quadri, compreso il cablaggio interno degli stessi. | cad. | 510.7044 | 1.25% | 646.0411 | 1.25% | 15% | 76.6057 | 10% | 58.731 | 1.5% | 1.1491 | 15.46% | 99.8458 | 18%
SAR25_PF.0009.0003.0139 | PRODOTTI FINITI | IMPIANTI ELETTRICI | Interruttori | FORNITURA, MONTAGGIO, CABLAGGIO E ASSEMBLAGIO DI INTERRUTTORE AUTOMATICO MAGNETOTERMICO DIFFERENZIALE da 10 kA (CEI EN 60898-1:2019) di tipo modulare da montare su guida DIN 35,tipo AC, sensibilità 30 mA curva B, 3P compact, da 50 a 63 A. da fissarsi a scatto all’interno di centralini o quadri, compreso il cablaggio interno degli stessi. | cad. | 520.7784 | 1.24% | 658.7846 | 1.24% | 15% | 78.1167 | 10% | 59.8895 | 1.5% | 1.1718 | 15.34% | 101.0698 | 18%
SAR25_PF.0009.0003.0140 | PRODOTTI FINITI | IMPIANTI ELETTRICI | Interruttori | FORNITURA, MONTAGGIO, CABLAGGIO E ASSEMBLAGIO DI INTERRUTTORE AUTOMATICO MAGNETOTERMICO DIFFERENZIALE da 10 kA (CEI EN 60898-1:2019) di tipo modulare da montare su guida DIN 35,tipo AC, sensibilità 30 mA curva C, 3P compact, 6 A. da fissarsi a scatto all’interno di centralini o quadri, compreso il cablaggio interno degli stessi. | cad. | 444.6004 | 1.31% | 562.4195 | 1.31% | 15% | 66.6901 | 10% | 51.129 | 1.5% | 1.0004 | 16.23% | 91.2778 | 18%
SAR25_PF.0009.0003.0141 | PRODOTTI FINITI | IMPIANTI ELETTRICI | Interruttori | FORNITURA, MONTAGGIO, CABLAGGIO E ASSEMBLAGIO DI INTERRUTTORE AUTOMATICO MAGNETOTERMICO DIFFERENZIALE da 10 kA (CEI EN 60898-1:2019) di tipo modulare da montare su guida DIN 35,tipo AC, sensibilità 30 mA curva C, 3P compact, da 10 a 32 A. da fissarsi a scatto all’interno di centralini o quadri, compreso il cablaggio interno degli stessi. | cad. | 433.9399 | 1.3% | 548.934 | 1.3% | 15% | 65.091 | 10% | 49.9031 | 1.5% | 0.97636 | 16.11% | 88.4382 | 18%
SAR25_PF.0009.0003.0142 | PRODOTTI FINITI | IMPIANTI ELETTRICI | Interruttori | FORNITURA, MONTAGGIO, CABLAGGIO E ASSEMBLAGIO DI INTERRUTTORE AUTOMATICO MAGNETOTERMICO DIFFERENZIALE da 10 kA (CEI EN 60898-1:2019) di tipo modulare da montare su guida DIN 35,tipo AC, sensibilità 30 mA curva C, 3P compact, 40 A. da fissarsi a scatto all’interno di centralini o quadri, compreso il cablaggio interno degli stessi. | cad. | 487.5305 | 1.27% | 616.7261 | 1.27% | 15% | 73.1296 | 10% | 56.066 | 1.5% | 1.0969 | 15.66% | 96.59 | 18%
SAR25_PF.0009.0003.0143 | PRODOTTI FINITI | IMPIANTI ELETTRICI | Interruttori | FORNITURA, MONTAGGIO, CABLAGGIO E ASSEMBLAGIO DI INTERRUTTORE AUTOMATICO MAGNETOTERMICO DIFFERENZIALE da 10 kA (CEI EN 60898-1:2019) di tipo modulare da montare su guida DIN 35,tipo AC, sensibilità 30 mA curva C, 3P compact, da 50 a 63 A. da fissarsi a scatto all’interno di centralini o quadri, compreso il cablaggio interno degli stessi. | cad. | 497.6044 | 1.26% | 629.4696 | 1.26% | 15% | 74.6407 | 10% | 57.2245 | 1.5% | 1.1196 | 15.54% | 97.814 | 18%
SAR25_PF.0009.0003.0144 | PRODOTTI FINITI | IMPIANTI ELETTRICI | Interruttori | FORNITURA, MONTAGGIO, CABLAGGIO E ASSEMBLAGIO DI INTERRUTTORE AUTOMATICO MAGNETOTERMICO DIFFERENZIALE da 10 kA (CEI EN 60898-1:2019) di tipo modulare da montare su guida DIN 35,tipo AC, sensibilità 30 mA curva B, 4P compact, 6 A. da fissarsi a scatto all’interno di centralini o quadri, compreso il cablaggio interno degli stessi. | cad. | 535.1765 | 1.34% | 676.9982 | 1.34% | 15% | 80.2765 | 10% | 61.5453 | 1.5% | 1.2042 | 16.55% | 112.0593 | 18%
SAR25_PF.0009.0003.0145 | PRODOTTI FINITI | IMPIANTI ELETTRICI | Interruttori | FORNITURA, MONTAGGIO, CABLAGGIO E ASSEMBLAGIO DI INTERRUTTORE AUTOMATICO MAGNETOTERMICO DIFFERENZIALE da 10 kA (CEI EN 60898-1:2019) di tipo modulare da montare su guida DIN 35,tipo AC, sensibilità 30 mA curva B, 4P compact, da 10 a 32 A. da fissarsi a scatto all’interno di centralini o quadri, compreso il cablaggio interno degli stessi. | cad. | 509.6681 | 1.35% | 644.7301 | 1.35% | 15% | 76.4502 | 10% | 58.6118 | 1.5% | 1.1467 | 16.69% | 107.5795 | 18%
SAR25_PF.0009.0003.0146 | PRODOTTI FINITI | IMPIANTI ELETTRICI | Interruttori | FORNITURA, MONTAGGIO, CABLAGGIO E ASSEMBLAGIO DI INTERRUTTORE AUTOMATICO MAGNETOTERMICO DIFFERENZIALE da 10 kA (CEI EN 60898-1:2019) di tipo modulare da montare su guida DIN 35,tipo AC, sensibilità 30 mA curva B, 4P compact, 40 A. da fissarsi a scatto all’interno di centralini o quadri, compreso il cablaggio interno degli stessi. | cad. | 593.0545 | 1.28% | 750.214 | 1.28% | 15% | 88.9582 | 10% | 68.2013 | 1.5% | 1.3344 | 15.86% | 119.0117 | 18%
SAR25_PF.0009.0003.0147 | PRODOTTI FINITI | IMPIANTI ELETTRICI | Interruttori | FORNITURA, MONTAGGIO, CABLAGGIO E ASSEMBLAGIO DI INTERRUTTORE AUTOMATICO MAGNETOTERMICO DIFFERENZIALE da 10 kA (CEI EN 60898-1:2019) di tipo modulare da montare su guida DIN 35,tipo AC, sensibilità 30 mA curva B, 4P compact, da 50 a 63 A. da fissarsi a scatto all’interno di centralini o quadri, compreso il cablaggio interno degli stessi. | cad. | 602.0194 | 1.28% | 761.5545 | 1.28% | 15% | 90.3029 | 10% | 69.2322 | 1.5% | 1.3545 | 15.79% | 120.2357 | 18%
SAR25_PF.0009.0003.0148 | PRODOTTI FINITI | IMPIANTI ELETTRICI | Interruttori | FORNITURA, MONTAGGIO, CABLAGGIO E ASSEMBLAGIO DI INTERRUTTORE AUTOMATICO MAGNETOTERMICO DIFFERENZIALE da 10 kA (CEI EN 60898-1:2019) di tipo modulare da montare su guida DIN 35,tipo AC, sensibilità 30 mA curva C, 4P compact, 6 A. da fissarsi a scatto all’interno di centralini o quadri, compreso il cablaggio interno degli stessi. | cad. | 512.291 | 1.34% | 648.0481 | 1.34% | 15% | 76.8436 | 10% | 58.9135 | 1.5% | 1.1526 | 16.66% | 107.9957 | 18%
SAR25_PF.0009.0003.0149 | PRODOTTI FINITI | IMPIANTI ELETTRICI | Interruttori | FORNITURA, MONTAGGIO, CABLAGGIO E ASSEMBLAGIO DI INTERRUTTORE AUTOMATICO MAGNETOTERMICO DIFFERENZIALE da 10 kA (CEI EN 60898-1:2019) di tipo modulare da montare su guida DIN 35,tipo AC, sensibilità 30 mA curva C, 4P compact, da 10 a 32 A. da fissarsi a scatto all’interno di centralini o quadri, compreso il cablaggio interno degli stessi. | cad. | 482.7128 | 1.4% | 610.6317 | 1.4% | 15% | 72.4069 | 10% | 55.512 | 1.5% | 1.0861 | 17.35% | 105.9393 | 18%
SAR25_PF.0009.0003.0150 | PRODOTTI FINITI | IMPIANTI ELETTRICI | Interruttori | FORNITURA, MONTAGGIO, CABLAGGIO E ASSEMBLAGIO DI INTERRUTTORE AUTOMATICO MAGNETOTERMICO DIFFERENZIALE da 10 kA (CEI EN 60898-1:2019) di tipo modulare da montare su guida DIN 35,tipo AC, sensibilità 30 mA curva C, 4P compact, da 40 a 63 A. da fissarsi a scatto all’interno di centralini o quadri, compreso il cablaggio interno degli stessi. | cad. | 574.6887 | 1.37% | 726.9812 | 1.37% | 15% | 86.2033 | 10% | 66.0892 | 1.5% | 1.2931 | 16.99% | 123.4915 | 18%
SAR25_PF.0009.0003.0151 | PRODOTTI FINITI | IMPIANTI ELETTRICI | Interruttori | FORNITURA, MONTAGGIO, CABLAGGIO E ASSEMBLAGIO DI INTERRUTTORE AUTOMATICO MAGNETOTERMICO DIFFERENZIALE da 10 kA (CEI EN 60898-1:2019) di tipo modulare da montare su guida DIN 35,tipo AC, sensibilità 300 mA curva C, 4P compact, 6 A. da fissarsi a scatto all’interno di centralini o quadri, compreso il cablaggio interno degli stessi. | cad. | 436.8553 | 1.39% | 552.6219 | 1.39% | 15% | 65.5283 | 10% | 50.2384 | 1.5% | 0.98292 | 17.33% | 95.7557 | 18%
SAR25_PF.0009.0003.0152 | PRODOTTI FINITI | IMPIANTI ELETTRICI | Interruttori | FORNITURA, MONTAGGIO, CABLAGGIO E ASSEMBLAGIO DI INTERRUTTORE AUTOMATICO MAGNETOTERMICO DIFFERENZIALE da 10 kA (CEI EN 60898-1:2019) di tipo modulare da montare su guida DIN 35,tipo AC, sensibilità 300 mA curva C, 4P compact, da 10 a 32 A. da fissarsi a scatto all’interno di centralini o quadri, compreso il cablaggio interno degli stessi. | cad. | 399.6312 | 1.45% | 505.5335 | 1.45% | 15% | 59.9447 | 10% | 45.9576 | 1.5% | 0.89917 | 18.13% | 91.6675 | 18%
SAR25_PF.0009.0003.0153 | PRODOTTI FINITI | IMPIANTI ELETTRICI | Interruttori | FORNITURA, MONTAGGIO, CABLAGGIO E ASSEMBLAGIO DI INTERRUTTORE AUTOMATICO MAGNETOTERMICO DIFFERENZIALE da 10 kA (CEI EN 60898-1:2019) di tipo modulare da montare su guida DIN 35,tipo AC, sensibilità 300 mA curva C, 4P compact, da 40 a 63 A. da fissarsi a scatto all’interno di centralini o quadri, compreso il cablaggio interno degli stessi. | cad. | 489.1762 | 1.34% | 618.8079 | 1.34% | 15% | 73.3764 | 10% | 56.2553 | 1.5% | 1.1006 | 16.59% | 102.6835 | 18%
SAR25_PF.0009.0003.0154 | PRODOTTI FINITI | IMPIANTI ELETTRICI | Interruttori | FORNITURA, MONTAGGIO, CABLAGGIO E ASSEMBLAGIO DI INTERRUTTORE AUTOMATICO MAGNETOTERMICO DIFFERENZIALE da 10 kA (CEI EN 60898-1:2019) di tipo modulare da montare su guida DIN 35,tipo AC, sensibilità 100 mA curva B, 1P+N da 6 a 32 A. da fissarsi a scatto all’interno di centralini o quadri, compreso il cablaggio interno degli stessi. | cad. | 354.187 | 1.14% | 448.0466 | 1.14% | 15% | 53.1281 | 10% | 40.7315 | 1.5% | 0.79692 | 13.91% | 62.3445 | 18%
SAR25_PF.0009.0003.0155 | PRODOTTI FINITI | IMPIANTI ELETTRICI | Interruttori | FORNITURA, MONTAGGIO, CABLAGGIO E ASSEMBLAGIO DI INTERRUTTORE AUTOMATICO MAGNETOTERMICO DIFFERENZIALE da 10 kA (CEI EN 60898-1:2019) di tipo modulare da montare su guida DIN 35,tipo AC, sensibilità 100 mA curva C, 1P+N da 6 a 32 A. da fissarsi a scatto all’interno di centralini o quadri, compreso il cablaggio interno degli stessi. | cad. | 357.1018 | 1.09% | 451.7338 | 1.09% | 15% | 53.5653 | 10% | 41.0667 | 1.5% | 0.80348 | 13.26% | 59.8965 | 18%
SAR25_PF.0009.0003.0156 | PRODOTTI FINITI | IMPIANTI ELETTRICI | Interruttori | FORNITURA, MONTAGGIO, CABLAGGIO E ASSEMBLAGIO DI INTERRUTTORE AUTOMATICO MAGNETOTERMICO DIFFERENZIALE da 10 kA (CEI EN 60898-1:2019) di tipo modulare da montare su guida DIN 35,tipo AC, sensibilità 1Acurva B, 1P+N da 6 a 32 A. da fissarsi a scatto all’interno di centralini o quadri, compreso il cablaggio interno degli stessi. | cad. | 273.3372 | 1.49% | 345.7716 | 1.49% | 15% | 41.0006 | 10% | 31.4338 | 1.5% | 0.61501 | 18.62% | 64.3763 | 18%
SAR25_PF.0009.0003.0157 | PRODOTTI FINITI | IMPIANTI ELETTRICI | Interruttori | FORNITURA, MONTAGGIO, CABLAGGIO E ASSEMBLAGIO DI INTERRUTTORE AUTOMATICO MAGNETOTERMICO DIFFERENZIALE da 10 kA (CEI EN 60898-1:2019) di tipo modulare da montare su guida DIN 35,tipo AC, sensibilità 1Acurva C, 1P+N da 6 a 32 A. da fissarsi a scatto all’interno di centralini o quadri, compreso il cablaggio interno degli stessi. | cad. | 263.0684 | 1.49% | 332.7815 | 1.49% | 15% | 39.4603 | 10% | 30.2529 | 1.5% | 0.5919 | 18.61% | 61.9283 | 18%
SAR25_PF.0009.0003.0158 | PRODOTTI FINITI | IMPIANTI ELETTRICI | Interruttori | FORNITURA, MONTAGGIO, CABLAGGIO E ASSEMBLAGIO DI INTERRUTTORE AUTOMATICO MAGNETOTERMICO DIFFERENZIALE da 10 kA (CEI EN 60898-1:2019) di tipo modulare da montare su guida DIN 35,tipo AC, sensibilità 30 mA curva B, 1P+N da 6 a 32 A. da fissarsi a scatto all’interno di centralini o quadri, compreso il cablaggio interno degli stessi. | cad. | 306.7541 | 1.31% | 388.044 | 1.31% | 15% | 46.0131 | 10% | 35.2767 | 1.5% | 0.6902 | 16.27% | 63.1523 | 18%
SAR25_PF.0009.0003.0159 | PRODOTTI FINITI | IMPIANTI ELETTRICI | Interruttori | FORNITURA, MONTAGGIO, CABLAGGIO E ASSEMBLAGIO DI INTERRUTTORE AUTOMATICO MAGNETOTERMICO DIFFERENZIALE da 10 kA (CEI EN 60898-1:2019) di tipo modulare da montare su guida DIN 35,tipo AC, sensibilità 30 mA curva C, 1P+N da 6 a 32 A. da fissarsi a scatto all’interno di centralini o quadri, compreso il cablaggio interno degli stessi. | cad. | 283.8378 | 1.28% | 359.0548 | 1.28% | 15% | 42.5757 | 10% | 32.6414 | 1.5% | 0.63864 | 15.88% | 57.0323 | 18%
SAR25_PF.0009.0003.0160 | PRODOTTI FINITI | IMPIANTI ELETTRICI | Interruttori | FORNITURA, MONTAGGIO, CABLAGGIO E ASSEMBLAGIO DI INTERRUTTORE AUTOMATICO MAGNETOTERMICO DIFFERENZIALE da 10 kA (CEI EN 60898-1:2019) di tipo modulare da montare su guida DIN 35,tipo AC, sensibilità 300/500 mA curva B, 1P+N da 6 a 32 A. da fissarsi a scatto all’interno di centralini o quadri, compreso il cablaggio interno degli stessi. | cad. | 264.1898 | 1.7% | 334.2001 | 1.7% | 15% | 39.6285 | 10% | 30.3818 | 1.5% | 0.59443 | 21.34% | 71.3287 | 18%
SAR25_PF.0009.0003.0161 | PRODOTTI FINITI | IMPIANTI ELETTRICI | Interruttori | FORNITURA, MONTAGGIO, CABLAGGIO E ASSEMBLAGIO DI INTERRUTTORE AUTOMATICO MAGNETOTERMICO DIFFERENZIALE da 10 kA (CEI EN 60898-1:2019) di tipo modulare da montare su guida DIN 35,tipo AC, sensibilità 300/500 mA curva C, 1P+N da 6 a 32 A. da fissarsi a scatto all’interno di centralini o quadri, compreso il cablaggio interno degli stessi. | cad. | 244.4915 | 1.55% | 309.2817 | 1.55% | 15% | 36.6737 | 10% | 28.1165 | 1.5% | 0.55011 | 19.37% | 59.8965 | 18%
SAR25_PF.0009.0003.0162 | PRODOTTI FINITI | IMPIANTI ELETTRICI | Interruttori | FORNITURA, MONTAGGIO, CABLAGGIO E ASSEMBLAGIO DI INTERRUTTORE AUTOMATICO MAGNETOTERMICO DIFFERENZIALE da 25 kA (CEI EN 60898-1:2019) di tipo modulare da montare su guida DIN 35,tipo A, sensibilità 30 mA curva K, 2P da 6 a 32 A. da fissarsi a scatto all’interno di centralini o quadri, compreso il cablaggio interno degli stessi. | cad. | 352.0402 | 1.27% | 445.3308 | 1.27% | 15% | 52.806 | 10% | 40.4846 | 1.5% | 0.79209 | 15.65% | 69.6885 | 18%
SAR25_PF.0009.0003.0163 | PRODOTTI FINITI | IMPIANTI ELETTRICI | Interruttori | FORNITURA, MONTAGGIO, CABLAGGIO E ASSEMBLAGIO DI INTERRUTTORE AUTOMATICO MAGNETOTERMICO DIFFERENZIALE da 50 kA (CEI EN 60898-1:2019) di tipo modulare da montare su guida DIN 35,sensibilità 30 mA curva C, 2P da 10 a 20 A. da fissarsi a scatto all’interno di centralini o quadri, compreso il cablaggio interno degli stessi. | cad. | 586.4351 | 1.27% | 741.8404 | 1.27% | 15% | 87.9653 | 10% | 67.44 | 1.5% | 1.3195 | 15.66% | 116.2005 | 18%
SAR25_PF.0009.0003.0164 | PRODOTTI FINITI | IMPIANTI ELETTRICI | Interruttori | FORNITURA, MONTAGGIO, CABLAGGIO E ASSEMBLAGIO DI INTERRUTTORE AUTOMATICO MAGNETOTERMICO DIFFERENZIALE da 50 kA (CEI EN 60898-1:2019) di tipo modulare da montare su guida DIN 35,sensibilità 30 mA curva C, 2P 25 A. da fissarsi a scatto all’interno di centralini o quadri, compreso il cablaggio interno degli stessi. | cad. | 624.3292 | 1.23% | 789.7765 | 1.23% | 15% | 93.6494 | 10% | 71.7979 | 1.5% | 1.4047 | 15.18% | 119.8725 | 18%
SAR25_PF.0009.0003.0165 | PRODOTTI FINITI | IMPIANTI ELETTRICI | Interruttori | FORNITURA, MONTAGGIO, CABLAGGIO E ASSEMBLAGIO DI INTERRUTTORE AUTOMATICO MAGNETOTERMICO DIFFERENZIALE da 50 kA (CEI EN 60898-1:2019) di tipo modulare da montare su guida DIN 35,sensibilità 30 mA curva C, 2P 40 A. da fissarsi a scatto all’interno di centralini o quadri, compreso il cablaggio interno degli stessi. | cad. | 788.921 | 1.08% | 997.9851 | 1.08% | 15% | 118.3381 | 10% | 90.7259 | 1.5% | 1.7751 | 13.16% | 131.3047 | 18%
SAR25_PF.0009.0003.0166 | PRODOTTI FINITI | IMPIANTI ELETTRICI | Interruttori | FORNITURA, MONTAGGIO, CABLAGGIO E ASSEMBLAGIO DI INTERRUTTORE AUTOMATICO MAGNETOTERMICO DIFFERENZIALE da 50 kA (CEI EN 60898-1:2019) di tipo modulare da montare su guida DIN 35,sensibilità 30 mA curva C, 4P da 10 a 20 A. da fissarsi a scatto all’interno di centralini o quadri, compreso il cablaggio interno degli stessi. | cad. | 999.4428 | 1.05% | 1264.2952 | 1.05% | 15% | 149.9164 | 10% | 114.9359 | 1.5% | 2.2487 | 12.74% | 161.0193 | 18%
SAR25_PF.0009.0003.0167 | PRODOTTI FINITI | IMPIANTI ELETTRICI | Interruttori | FORNITURA, MONTAGGIO, CABLAGGIO E ASSEMBLAGIO DI INTERRUTTORE AUTOMATICO MAGNETOTERMICO DIFFERENZIALE da 50 kA (CEI EN 60898-1:2019) di tipo modulare da montare su guida DIN 35,sensibilità 30 mA curva C, 4P 25 A. da fissarsi a scatto all’interno di centralini o quadri, compreso il cablaggio interno degli stessi. | cad. | 1079.2693 | 1.04% | 1365.2756 | 1.04% | 15% | 161.8904 | 10% | 124.116 | 1.5% | 2.4284 | 12.69% | 173.2593 | 18%
SAR25_PF.0009.0003.0168 | PRODOTTI FINITI | IMPIANTI ELETTRICI | Interruttori | FORNITURA, MONTAGGIO, CABLAGGIO E ASSEMBLAGIO DI INTERRUTTORE AUTOMATICO MAGNETOTERMICO DIFFERENZIALE da 50 kA (CEI EN 60898-1:2019) di tipo modulare da montare su guida DIN 35,sensibilità 30 mA curva C, 4P 40 A. da fissarsi a scatto all’interno di centralini o quadri, compreso il cablaggio interno degli stessi. | cad. | 1390.1469 | 0.9% | 1758.5358 | 0.9% | 15% | 208.522 | 10% | 159.8669 | 1.5% | 3.1278 | 10.76% | 189.1713 | 18%
SAR25_PF.0009.0003.0169 | PRODOTTI FINITI | IMPIANTI ELETTRICI | Interruttori | FORNITURA, MONTAGGIO, CABLAGGIO E ASSEMBLAGIO DI INTERRUTTORE AUTOMATICO MAGNETOTERMICO DIFFERENZIALE da 50 kA (CEI EN 60898-1:2019) di tipo modulare da montare su guida DIN 35,sensibilità 300 mA curva C, 2P da 10 a 20 A. da fissarsi a scatto all’interno di centralini o quadri, compreso il cablaggio interno degli stessi. | cad. | 542.6107 | 1.24% | 686.4025 | 1.24% | 15% | 81.3916 | 10% | 62.4002 | 1.5% | 1.2209 | 15.26% | 104.7683 | 18%
SAR25_PF.0009.0003.0170 | PRODOTTI FINITI | IMPIANTI ELETTRICI | Interruttori | FORNITURA, MONTAGGIO, CABLAGGIO E ASSEMBLAGIO DI INTERRUTTORE AUTOMATICO MAGNETOTERMICO DIFFERENZIALE da 50 kA (CEI EN 60898-1:2019) di tipo modulare da montare su guida DIN 35,sensibilità 300 mA curva C, 2P 25 A. da fissarsi a scatto all’interno di centralini o quadri, compreso il cablaggio interno degli stessi. | cad. | 581.7517 | 1.21% | 735.9159 | 1.21% | 15% | 87.2627 | 10% | 66.9014 | 1.5% | 1.3089 | 14.9% | 109.6643 | 18%
SAR25_PF.0009.0003.0171 | PRODOTTI FINITI | IMPIANTI ELETTRICI | Interruttori | FORNITURA, MONTAGGIO, CABLAGGIO E ASSEMBLAGIO DI INTERRUTTORE AUTOMATICO MAGNETOTERMICO DIFFERENZIALE da 50 kA (CEI EN 60898-1:2019) di tipo modulare da montare su guida DIN 35,sensibilità 300 mA curva C, 2P 40 A. da fissarsi a scatto all’interno di centralini o quadri, compreso il cablaggio interno degli stessi. | cad. | 734.097 | 1.06% | 928.6327 | 1.06% | 15% | 110.1145 | 10% | 84.4212 | 1.5% | 1.6517 | 12.91% | 119.8725 | 18%
SAR25_PF.0009.0003.0172 | PRODOTTI FINITI | IMPIANTI ELETTRICI | Interruttori | FORNITURA, MONTAGGIO, CABLAGGIO E ASSEMBLAGIO DI INTERRUTTORE AUTOMATICO MAGNETOTERMICO DIFFERENZIALE da 50 kA (CEI EN 60898-1:2019) di tipo modulare da montare su guida DIN 35,sensibilità 300 mA curva C, 4P da 10 a 20 A. da fissarsi a scatto all’interno di centralini o quadri, compreso il cablaggio interno degli stessi. | cad. | 894.1893 | 1.12% | 1131.1494 | 1.12% | 15% | 134.1284 | 10% | 102.8318 | 1.5% | 2.0119 | 13.69% | 154.8993 | 18%
SAR25_PF.0009.0003.0173 | PRODOTTI FINITI | IMPIANTI ELETTRICI | Interruttori | FORNITURA, MONTAGGIO, CABLAGGIO E ASSEMBLAGIO DI INTERRUTTORE AUTOMATICO MAGNETOTERMICO DIFFERENZIALE da 50 kA (CEI EN 60898-1:2019) di tipo modulare da montare su guida DIN 35,sensibilità 300 mA curva C, 4P 25 A. da fissarsi a scatto all’interno di centralini o quadri, compreso il cablaggio interno degli stessi. | cad. | 969.7579 | 1.09% | 1226.7437 | 1.09% | 15% | 145.4637 | 10% | 111.5222 | 1.5% | 2.182 | 13.29% | 163.0757 | 18%
SAR25_PF.0009.0003.0174 | PRODOTTI FINITI | IMPIANTI ELETTRICI | Interruttori | FORNITURA, MONTAGGIO, CABLAGGIO E ASSEMBLAGIO DI INTERRUTTORE AUTOMATICO MAGNETOTERMICO DIFFERENZIALE da 50 kA (CEI EN 60898-1:2019) di tipo modulare da montare su guida DIN 35,sensibilità 300 mA curva C, 4P 40 A. da fissarsi a scatto all’interno di centralini o quadri, compreso il cablaggio interno degli stessi. | cad. | 1248.2147 | 0.93% | 1578.9915 | 0.93% | 15% | 187.2322 | 10% | 143.5447 | 1.5% | 2.8085 | 11.23% | 177.3475 | 18%
SAR25_PF.0009.0004.0001 | PRODOTTI FINITI | IMPIANTI ELETTRICI | Apparecchi di comando, prese e spine | FORNITURA E POSA IN OPERA DI APPARECCHIO DI COMANDO, SEGNALAZIONE, DERIVAZIONE E PROTEZIONE di tipo modulare e componibile, adatto per impianti elettrici civili, dato in opera montato su supporto in resina fissato con viti alla scatola stagna da incasso in resina IP 40 a tre posti, prese comprese, e completo di placca in resina o alluminio anodizzato fino a tre posti, compresi i collegamenti ed escluse le opere murarie. Interrutore unipolare 6 A da esterno | cad. | 27.1401 | 2.06% | 34.3322 | 2.06% | 15% | 4.071 | 10% | 3.1211 | 1.5% | 0.06107 | 26.1% | 8.9601 | 18%
SAR25_PF.0009.0004.0002 | PRODOTTI FINITI | IMPIANTI ELETTRICI | Apparecchi di comando, prese e spine | FORNITURA E POSA IN OPERA DI APPARECCHIO DI COMANDO, SEGNALAZIONE, DERIVAZIONE E PROTEZIONE di tipo modulare e componibile, adatto per impianti elettrici civili, dato in opera montato su supporto in resina fissato con viti alla scatola stagna da incasso in resina IP 40 a tre posti, prese comprese, e completo di placca in resina o alluminio anodizzato fino a tre posti, compresi i collegamenti ed escluse le opere murarie. Deviatore unipolare 6 A da esterno | cad. | 28.07 | 1.98% | 35.5085 | 1.98% | 15% | 4.2105 | 10% | 3.2281 | 1.5% | 0.06316 | 25% | 8.8777 | 18%
SAR25_PF.0009.0004.0003 | PRODOTTI FINITI | IMPIANTI ELETTRICI | Apparecchi di comando, prese e spine | FORNITURA E POSA IN OPERA DI APPARECCHIO DI COMANDO, SEGNALAZIONE, DERIVAZIONE E PROTEZIONE di tipo modulare e componibile, adatto per impianti elettrici civili, dato in opera montato su supporto in resina fissato con viti alla scatola stagna da incasso in resina IP 40 a tre posti, prese comprese, e completo di placca in resina o alluminio anodizzato fino a tre posti, compresi i collegamenti ed escluse le opere murarie. Presa bipasso 2P+T 10/16 A da esterno | cad. | 31.6939 | 2.2% | 40.0927 | 2.19% | 15% | 4.7541 | 10% | 3.6448 | 1.5% | 0.07131 | 27.83% | 11.1588 | 18%
SAR25_PF.0009.0004.0004 | PRODOTTI FINITI | IMPIANTI ELETTRICI | Apparecchi di comando, prese e spine | FORNITURA E POSA IN OPERA DI APPARECCHIO DI COMANDO, SEGNALAZIONE, DERIVAZIONE E PROTEZIONE di tipo modulare e componibile, adatto per impianti elettrici civili, dato in opera montato su supporto in resina fissato con viti alla scatola stagna da incasso in resina IP 40 a tre posti, prese comprese, e completo di placca in resina o alluminio anodizzato fino a tre posti, compresi i collegamenti ed escluse le opere murarie. Pulsante unipolare 6A da esterno | cad. | 28.2604 | 2.07% | 35.7494 | 2.07% | 15% | 4.2391 | 10% | 3.25 | 1.5% | 0.06359 | 26.2% | 9.3665 | 18%
SAR25_PF.0009.0004.0005 | PRODOTTI FINITI | IMPIANTI ELETTRICI | Apparecchi di comando, prese e spine | FORNITURA E POSA IN OPERA DI APPARECCHIO DI COMANDO, SEGNALAZIONE, DERIVAZIONE E PROTEZIONE di tipo modulare e componibile, adatto per impianti elettrici civili, dato in opera montato su supporto in resina fissato con viti alla scatola stagna da incasso in resina IP 40 a tre posti, prese comprese, e completo di placca in resina o alluminio anodizzato fino a tre posti, compresi i collegamenti ed escluse le opere murarie. Interruttore unipolare 6 A in scatola tonda con placca incorporata | cad. | 20.1125 | 2.22% | 25.4423 | 2.22% | 15% | 3.0169 | 10% | 2.3129 | 1.5% | 0.04525 | 28.16% | 7.1649 | 18%
SAR25_PF.0009.0004.0006 | PRODOTTI FINITI | IMPIANTI ELETTRICI | Apparecchi di comando, prese e spine | FORNITURA E POSA IN OPERA DI APPARECCHIO DI COMANDO, SEGNALAZIONE, DERIVAZIONE E PROTEZIONE di tipo modulare e componibile, adatto per impianti elettrici civili, dato in opera montato su supporto in resina fissato con viti alla scatola stagna da incasso in resina IP 40 a tre posti, prese comprese, e completo di placca in resina o alluminio anodizzato fino a tre posti, compresi i collegamenti ed escluse le opere murarie. Interruttore bipolare 6 A in scatola tonda con placca incorporata | cad. | 27.1773 | 2.24% | 34.3793 | 2.24% | 15% | 4.0766 | 10% | 3.1254 | 1.5% | 0.06115 | 28.43% | 9.7753 | 18%
SAR25_PF.0009.0004.0007 | PRODOTTI FINITI | IMPIANTI ELETTRICI | Apparecchi di comando, prese e spine | FORNITURA E POSA IN OPERA DI APPARECCHIO DI COMANDO, SEGNALAZIONE, DERIVAZIONE E PROTEZIONE di tipo modulare e componibile, adatto per impianti elettrici civili, dato in opera montato su supporto in resina fissato con viti alla scatola stagna da incasso in resina IP 40 a tre posti, prese comprese, e completo di placca in resina o alluminio anodizzato fino a tre posti, compresi i collegamenti ed escluse le opere murarie. Deviatore unipolare 6 A in scatola tonda con placca incorporata | cad. | 21.9425 | 2.27% | 27.7572 | 2.27% | 15% | 3.2914 | 10% | 2.5234 | 1.5% | 0.04937 | 28.76% | 7.9825 | 18%
SAR25_PF.0009.0004.0008 | PRODOTTI FINITI | IMPIANTI ELETTRICI | Apparecchi di comando, prese e spine | FORNITURA E POSA IN OPERA DI APPARECCHIO DI COMANDO, SEGNALAZIONE, DERIVAZIONE E PROTEZIONE di tipo modulare e componibile, adatto per impianti elettrici civili, dato in opera montato su supporto in resina fissato con viti alla scatola stagna da incasso in resina IP 40 a tre posti, prese comprese, e completo di placca in resina o alluminio anodizzato fino a tre posti, compresi i collegamenti ed escluse le opere murarie. Pulsante 6 A semplice in scatola tonda con placca incorporata | cad. | 21.2353 | 2.22% | 26.8626 | 2.22% | 15% | 3.1853 | 10% | 2.4421 | 1.5% | 0.04778 | 28.19% | 7.5737 | 18%
SAR25_PF.0009.0004.0009 | PRODOTTI FINITI | IMPIANTI ELETTRICI | Apparecchi di comando, prese e spine | FORNITURA E POSA IN OPERA DI APPARECCHIO DI COMANDO, SEGNALAZIONE, DERIVAZIONE E PROTEZIONE di tipo modulare e componibile, adatto per impianti elettrici civili, dato in opera montato su supporto in resina fissato con viti alla scatola stagna da incasso in resina IP 40 a tre posti, prese comprese, e completo di placca in resina o alluminio anodizzato fino a tre posti, compresi i collegamenti ed escluse le opere murarie. Pulsante 6A con targa portanome in scatola tonda con placca incorporata | cad. | 25.0791 | 2.56% | 31.725 | 2.56% | 15% | 3.7619 | 10% | 2.8841 | 1.5% | 0.05643 | 32.6% | 10.3412 | 18%
SAR25_PF.0009.0004.0010 | PRODOTTI FINITI | IMPIANTI ELETTRICI | Apparecchi di comando, prese e spine | FORNITURA E POSA IN OPERA DI APPARECCHIO DI COMANDO, SEGNALAZIONE, DERIVAZIONE E PROTEZIONE di tipo modulare e componibile, adatto per impianti elettrici civili, dato in opera montato su supporto in resina fissato con viti alla scatola stagna da incasso in resina IP 40 a tre posti, prese comprese, e completo di placca in resina o alluminio anodizzato fino a tre posti, compresi i collegamenti ed escluse le opere murarie. Presa bipasso 2P+T 10/16A in scatola tonda con placca incorporata | cad. | 24.6692 | 2.36% | 31.2065 | 2.36% | 15% | 3.7004 | 10% | 2.837 | 1.5% | 0.05551 | 30.01% | 9.3665 | 18%
SAR25_PF.0009.0004.0011 | PRODOTTI FINITI | IMPIANTI ELETTRICI | Apparecchi di comando, prese e spine | FORNITURA E POSA IN OPERA DI APPARECCHIO DI COMANDO, SEGNALAZIONE, DERIVAZIONE E PROTEZIONE di tipo modulare e componibile, adatto per impianti elettrici civili, dato in opera montato su supporto in resina fissato con viti alla scatola stagna da incasso in resina IP 40 a tre posti, prese comprese, e completo di placca in resina o alluminio anodizzato fino a tre posti, compresi i collegamenti ed escluse le opere murarie. Doppio deviatore unipolare 6 A in scatola tonda con placca incorporata. | cad. | 25.825 | 2.49% | 32.6687 | 2.49% | 15% | 3.8738 | 10% | 2.9699 | 1.5% | 0.05811 | 31.65% | 10.3412 | 18%
SAR25_PF.0009.0004.0012 | PRODOTTI FINITI | IMPIANTI ELETTRICI | Apparecchi di comando, prese e spine | FORNITURA E POSA IN OPERA DI APPARECCHIO DI COMANDO, SEGNALAZIONE, DERIVAZIONE E PROTEZIONE di tipo modulare e componibile, adatto per impianti elettrici civili, dato in opera montato su supporto in resina fissato con viti alla scatola stagna da incasso in resina IP 40 a tre posti, prese comprese, e completo di placca in resina o alluminio anodizzato fino a tre posti, compresi i collegamenti ed escluse le opere murarie. Deviatore unipolare 6 A più pulsante in scatola tonda con placca incorporata. | cad. | 28.8215 | 2.62% | 36.4593 | 2.62% | 15% | 4.3232 | 10% | 3.3145 | 1.5% | 0.06485 | 33.28% | 12.1335 | 18%
SAR25_PF.0009.0004.0013 | PRODOTTI FINITI | IMPIANTI ELETTRICI | Apparecchi di comando, prese e spine | FORNITURA E POSA IN OPERA DI APPARECCHIO DI COMANDO, SEGNALAZIONE, DERIVAZIONE E PROTEZIONE di tipo modulare e componibile, adatto per impianti elettrici civili, dato in opera montato su supporto in resina fissato con viti alla scatola stagna da incasso in resina IP 40 a tre posti, prese comprese, e completo di placca in resina o alluminio anodizzato fino a tre posti, compresi i collegamenti ed escluse le opere murarie. Deviatore unipolare più presa bipasso in scatola tonda con placca incorporata. | cad. | 30.2509 | 2.58% | 38.2674 | 2.58% | 15% | 4.5376 | 10% | 3.4789 | 1.5% | 0.06806 | 32.77% | 12.5399 | 18%
SAR25_PF.0009.0004.0014 | PRODOTTI FINITI | IMPIANTI ELETTRICI | Apparecchi di comando, prese e spine | FORNITURA E POSA IN OPERA DI APPARECCHIO DI COMANDO, SEGNALAZIONE, DERIVAZIONE E PROTEZIONE di tipo modulare e componibile, adatto per impianti elettrici civili, dato in opera montato su supporto in resina fissato con viti alla scatola stagna da incasso in resina IP 40 a tre posti, prese comprese, e completo di placca in resina o alluminio anodizzato fino a tre posti, compresi i collegamenti ed escluse le opere murarie. Presa bipasso più presa 2P+T 10A in scatola tonda con placca incorporata. | cad. | 30.901 | 2.52% | 39.0897 | 2.52% | 15% | 4.6352 | 10% | 3.5536 | 1.5% | 0.06953 | 32.08% | 12.5399 | 18%
SAR25_PF.0009.0004.0015 | PRODOTTI FINITI | IMPIANTI ELETTRICI | Apparecchi di comando, prese e spine | FORNITURA E POSA IN OPERA DI APPARECCHIO DI COMANDO, SEGNALAZIONE, DERIVAZIONE E PROTEZIONE di tipo modulare e componibile, adatto per impianti elettrici civili, dato in opera montato su supporto in resina fissato con viti alla scatola stagna da incasso in resina IP 40 a tre posti, prese comprese, e completo di placca in resina o alluminio anodizzato fino a tre posti, compresi i collegamenti ed escluse le opere murarie. Triplo deviatore unipolare 6 A in scatola tonda con placca incorporata. | cad. | 31.4502 | 2.29% | 39.7844 | 2.29% | 15% | 4.7175 | 10% | 3.6168 | 1.5% | 0.07076 | 29.07% | 11.5652 | 18%
SAR25_PF.0009.0004.0016 | PRODOTTI FINITI | IMPIANTI ELETTRICI | Apparecchi di comando, prese e spine | FORNITURA E POSA IN OPERA DI APPARECCHIO DI COMANDO, SEGNALAZIONE, DERIVAZIONE E PROTEZIONE di tipo modulare e componibile, adatto per impianti elettrici civili, dato in opera montato su supporto in resina fissato con viti alla scatola stagna da incasso in resina IP 40 a tre posti, prese comprese, e completo di placca in resina o alluminio anodizzato fino a tre posti, compresi i collegamenti ed escluse le opere murarie. Interrutore unipolare 16 A | cad. | 27.9196 | 2.22% | 35.3183 | 2.22% | 15% | 4.1879 | 10% | 3.2108 | 1.5% | 0.06282 | 28.15% | 9.9422 | 18%
SAR25_PF.0009.0004.0017 | PRODOTTI FINITI | IMPIANTI ELETTRICI | Apparecchi di comando, prese e spine | FORNITURA E POSA IN OPERA DI APPARECCHIO DI COMANDO, SEGNALAZIONE, DERIVAZIONE E PROTEZIONE di tipo modulare e componibile, adatto per impianti elettrici civili, dato in opera montato su supporto in resina fissato con viti alla scatola stagna da incasso in resina IP 40 a tre posti, prese comprese, e completo di placca in resina o alluminio anodizzato fino a tre posti, compresi i collegamenti ed escluse le opere murarie. Interrutore bipolare 16 A | cad. | 40.156 | 1.95% | 50.7973 | 1.95% | 15% | 6.0234 | 10% | 4.6179 | 1.5% | 0.09035 | 24.65% | 12.5237 | 18%
SAR25_PF.0009.0004.0018 | PRODOTTI FINITI | IMPIANTI ELETTRICI | Apparecchi di comando, prese e spine | FORNITURA E POSA IN OPERA DI APPARECCHIO DI COMANDO, SEGNALAZIONE, DERIVAZIONE E PROTEZIONE di tipo modulare e componibile, adatto per impianti elettrici civili, dato in opera montato su supporto in resina fissato con viti alla scatola stagna da incasso in resina IP 40 a tre posti, prese comprese, e completo di placca in resina o alluminio anodizzato fino a tre posti, compresi i collegamenti ed escluse le opere murarie. Deviatore unipolare 16 A impianti interni civili | cad. | 29.9103 | 2.24% | 37.8366 | 2.24% | 15% | 4.4866 | 10% | 3.4397 | 1.5% | 0.0673 | 28.41% | 10.75 | 18%
SAR25_PF.0009.0004.0019 | PRODOTTI FINITI | IMPIANTI ELETTRICI | Apparecchi di comando, prese e spine | FORNITURA E POSA IN OPERA DI APPARECCHIO DI COMANDO, SEGNALAZIONE, DERIVAZIONE E PROTEZIONE di tipo modulare e componibile, adatto per impianti elettrici civili, dato in opera montato su supporto in resina fissato con viti alla scatola stagna da incasso in resina IP 40 a tre posti, prese comprese, e completo di placca in resina o alluminio anodizzato fino a tre posti, compresi i collegamenti ed escluse le opere murarie. Commutatore unipolare a doppio tasto 16 A impianti interni civili | cad. | 40.9223 | 1.96% | 51.7667 | 1.96% | 15% | 6.1383 | 10% | 4.7061 | 1.5% | 0.09208 | 24.71% | 12.7892 | 18%
SAR25_PF.0009.0004.0020 | PRODOTTI FINITI | IMPIANTI ELETTRICI | Apparecchi di comando, prese e spine | FORNITURA E POSA IN OPERA DI APPARECCHIO DI COMANDO, SEGNALAZIONE, DERIVAZIONE E PROTEZIONE di tipo modulare e componibile, adatto per impianti elettrici civili, dato in opera montato su supporto in resina fissato con viti alla scatola stagna da incasso in resina IP 40 a tre posti, prese comprese, e completo di placca in resina o alluminio anodizzato fino a tre posti, compresi i collegamenti ed escluse le opere murarie. Invertitore 16 A impianti interni civili | cad. | 42.3092 | 1.91% | 53.5211 | 1.91% | 15% | 6.3464 | 10% | 4.8655 | 1.5% | 0.0952 | 24.18% | 12.9399 | 18%
SAR25_PF.0009.0004.0021 | PRODOTTI FINITI | IMPIANTI ELETTRICI | Apparecchi di comando, prese e spine | FORNITURA E POSA IN OPERA DI APPARECCHIO DI COMANDO, SEGNALAZIONE, DERIVAZIONE E PROTEZIONE di tipo modulare e componibile, adatto per impianti elettrici civili, dato in opera montato su supporto in resina fissato con viti alla scatola stagna da incasso in resina IP 40 a tre posti, prese comprese, e completo di placca in resina o alluminio anodizzato fino a tre posti, compresi i collegamenti ed escluse le opere murarie. Pulsante unipolare 10 A impianti interni civili | cad. | 27.8915 | 2.01% | 35.2827 | 2.01% | 15% | 4.1837 | 10% | 3.2075 | 1.5% | 0.06276 | 25.44% | 8.9763 | 18%
SAR25_PF.0009.0004.0022 | PRODOTTI FINITI | IMPIANTI ELETTRICI | Apparecchi di comando, prese e spine | FORNITURA E POSA IN OPERA DI APPARECCHIO DI COMANDO, SEGNALAZIONE, DERIVAZIONE E PROTEZIONE di tipo modulare e componibile, adatto per impianti elettrici civili, dato in opera montato su supporto in resina fissato con viti alla scatola stagna da incasso in resina IP 40 a tre posti, prese comprese, e completo di placca in resina o alluminio anodizzato fino a tre posti, compresi i collegamenti ed escluse le opere murarie. Pulsante unipolare luminoso 10 A impianti interni civili | cad. | 31.8836 | 2.07% | 40.3327 | 2.07% | 15% | 4.7825 | 10% | 3.6666 | 1.5% | 0.07174 | 26.26% | 10.5919 | 18%
SAR25_PF.0009.0004.0023 | PRODOTTI FINITI | IMPIANTI ELETTRICI | Apparecchi di comando, prese e spine | FORNITURA E POSA IN OPERA DI APPARECCHIO DI COMANDO, SEGNALAZIONE, DERIVAZIONE E PROTEZIONE di tipo modulare e componibile, adatto per impianti elettrici civili, dato in opera montato su supporto in resina fissato con viti alla scatola stagna da incasso in resina IP 40 a tre posti, prese comprese, e completo di placca in resina o alluminio anodizzato fino a tre posti, compresi i collegamenti ed escluse le opere murarie. Pulsante unipolare a tirante 10 A impianti interni civili | cad. | 38.4506 | 1.67% | 48.6399 | 1.67% | 15% | 5.7676 | 10% | 4.4218 | 1.5% | 0.08651 | 20.97% | 10.2003 | 18%
SAR25_PF.0009.0004.0024 | PRODOTTI FINITI | IMPIANTI ELETTRICI | Apparecchi di comando, prese e spine | FORNITURA E POSA IN OPERA DI APPARECCHIO DI COMANDO, SEGNALAZIONE, DERIVAZIONE E PROTEZIONE di tipo modulare e componibile, adatto per impianti elettrici civili, dato in opera montato su supporto in resina fissato con viti alla scatola stagna da incasso in resina IP 40 a tre posti, prese comprese, e completo di placca in resina o alluminio anodizzato fino a tre posti, compresi i collegamenti ed escluse le opere murarie. Portafusibile con fusibile 16 A impianti interni civili | cad. | 40.325 | 1.47% | 51.0111 | 1.47% | 15% | 6.0488 | 10% | 4.6374 | 1.5% | 0.09073 | 18.36% | 9.3679 | 18%
SAR25_PF.0009.0004.0025 | PRODOTTI FINITI | IMPIANTI ELETTRICI | Apparecchi di comando, prese e spine | FORNITURA E POSA IN OPERA DI APPARECCHIO DI COMANDO, SEGNALAZIONE, DERIVAZIONE E PROTEZIONE di tipo modulare e componibile, adatto per impianti elettrici civili, dato in opera montato su supporto in resina fissato con viti alla scatola stagna da incasso in resina IP 40 a tre posti, prese comprese, e completo di placca in resina o alluminio anodizzato fino a tre posti, compresi i collegamenti ed escluse le opere murarie. Interruttore automatico magnetotermico unipolare 10A 3KA impianti interni civili | cad. | 90.096 | 1.35% | 113.9714 | 1.35% | 15% | 13.5144 | 10% | 10.361 | 1.5% | 0.20272 | 16.72% | 19.0599 | 18%
SAR25_PF.0009.0004.0026 | PRODOTTI FINITI | IMPIANTI ELETTRICI | Apparecchi di comando, prese e spine | FORNITURA E POSA IN OPERA DI APPARECCHIO DI COMANDO, SEGNALAZIONE, DERIVAZIONE E PROTEZIONE di tipo modulare e componibile, adatto per impianti elettrici civili, dato in opera montato su supporto in resina fissato con viti alla scatola stagna da incasso in resina IP 40 a tre posti, prese comprese, e completo di placca in resina o alluminio anodizzato fino a tre posti, compresi i collegamenti ed escluse le opere murarie. Portalampada spia rossa 24V 3W impianti interni civili | cad. | 31.4588 | 1.87% | 39.7954 | 1.87% | 15% | 4.7188 | 10% | 3.6178 | 1.5% | 0.07078 | 23.54% | 9.3679 | 18%
SAR25_PF.0009.0004.0027 | PRODOTTI FINITI | IMPIANTI ELETTRICI | Apparecchi di comando, prese e spine | FORNITURA E POSA IN OPERA DI APPARECCHIO DI COMANDO, SEGNALAZIONE, DERIVAZIONE E PROTEZIONE di tipo modulare e componibile, adatto per impianti elettrici civili, dato in opera montato su supporto in resina fissato con viti alla scatola stagna da incasso in resina IP 40 a tre posti, prese comprese, e completo di placca in resina o alluminio anodizzato fino a tre posti, compresi i collegamenti ed escluse le opere murarie. Portalampada opalino con scritta a richiesta 24V 3W impianti interni civili | cad. | 34.7415 | 1.77% | 43.9481 | 1.77% | 15% | 5.2112 | 10% | 3.9953 | 1.5% | 0.07817 | 22.26% | 9.7841 | 18%
SAR25_PF.0009.0004.0028 | PRODOTTI FINITI | IMPIANTI ELETTRICI | Apparecchi di comando, prese e spine | FORNITURA E POSA IN OPERA DI APPARECCHIO DI COMANDO, SEGNALAZIONE, DERIVAZIONE E PROTEZIONE di tipo modulare e componibile, adatto per impianti elettrici civili, dato in opera montato su supporto in resina fissato con viti alla scatola stagna da incasso in resina IP 40 a tre posti, prese comprese, e completo di placca in resina o alluminio anodizzato fino a tre posti, compresi i collegamenti ed escluse le opere murarie. Suoneria 24V 8VA impianti interni civili | cad. | 48.4321 | 1.59% | 61.2667 | 1.59% | 15% | 7.2648 | 10% | 5.5697 | 1.5% | 0.10897 | 19.97% | 12.2321 | 18%
SAR25_PF.0009.0004.0029 | PRODOTTI FINITI | IMPIANTI ELETTRICI | Apparecchi di comando, prese e spine | FORNITURA E POSA IN OPERA DI APPARECCHIO DI COMANDO, SEGNALAZIONE, DERIVAZIONE E PROTEZIONE di tipo modulare e componibile, adatto per impianti elettrici civili, dato in opera montato su supporto in resina fissato con viti alla scatola stagna da incasso in resina IP 40 a tre posti, prese comprese, e completo di placca in resina o alluminio anodizzato fino a tre posti, compresi i collegamenti ed escluse le opere murarie. Ronzatore 12V 8VA impianti interni civili | cad. | 42.368 | 1.75% | 53.5956 | 1.75% | 15% | 6.3552 | 10% | 4.8723 | 1.5% | 0.09533 | 22.05% | 11.8159 | 18%
SAR25_PF.0009.0004.0030 | PRODOTTI FINITI | IMPIANTI ELETTRICI | Apparecchi di comando, prese e spine | FORNITURA E POSA IN OPERA DI APPARECCHIO DI COMANDO, SEGNALAZIONE, DERIVAZIONE E PROTEZIONE di tipo modulare e componibile, adatto per impianti elettrici civili, dato in opera montato su supporto in resina fissato con viti alla scatola stagna da incasso in resina IP 40 a tre posti, prese comprese, e completo di placca in resina o alluminio anodizzato fino a tre posti, compresi i collegamenti ed escluse le opere murarie. Presa 2P+T 10A impianti interni civili | cad. | 30.4426 | 2.12% | 38.5099 | 2.12% | 15% | 4.5664 | 10% | 3.5009 | 1.5% | 0.0685 | 26.83% | 10.3338 | 18%
SAR25_PF.0009.0004.0031 | PRODOTTI FINITI | IMPIANTI ELETTRICI | Apparecchi di comando, prese e spine | FORNITURA E POSA IN OPERA DI APPARECCHIO DI COMANDO, SEGNALAZIONE, DERIVAZIONE E PROTEZIONE di tipo modulare e componibile, adatto per impianti elettrici civili, dato in opera montato su supporto in resina fissato con viti alla scatola stagna da incasso in resina IP 40 a tre posti, prese comprese, e completo di placca in resina o alluminio anodizzato fino a tre posti, compresi i collegamenti ed escluse le opere murarie. Presa 2P+T 16A impianti interni civili | cad. | 31.9884 | 2.1% | 40.4653 | 2.1% | 15% | 4.7983 | 10% | 3.6787 | 1.5% | 0.07197 | 26.57% | 10.75 | 18%
SAR25_PF.0009.0004.0032 | PRODOTTI FINITI | IMPIANTI ELETTRICI | Apparecchi di comando, prese e spine | FORNITURA E POSA IN OPERA DI APPARECCHIO DI COMANDO, SEGNALAZIONE, DERIVAZIONE E PROTEZIONE di tipo modulare e componibile, adatto per impianti elettrici civili, dato in opera montato su supporto in resina fissato con viti alla scatola stagna da incasso in resina IP 40 a tre posti, prese comprese, e completo di placca in resina o alluminio anodizzato fino a tre posti, compresi i collegamenti ed escluse le opere murarie. Presa bipasso 2P+T 10/16A impianti interni civili | cad. | 32.4045 | 2.15% | 40.9917 | 2.15% | 15% | 4.8607 | 10% | 3.7265 | 1.5% | 0.07291 | 27.24% | 11.1662 | 18%
SAR25_PF.0009.0004.0033 | PRODOTTI FINITI | IMPIANTI ELETTRICI | Apparecchi di comando, prese e spine | FORNITURA E POSA IN OPERA DI APPARECCHIO DI COMANDO, SEGNALAZIONE, DERIVAZIONE E PROTEZIONE di tipo modulare e componibile, adatto per impianti elettrici civili, dato in opera montato su supporto in resina fissato con viti alla scatola stagna da incasso in resina IP 40 a tre posti, prese comprese, e completo di placca in resina o alluminio anodizzato fino a tre posti, compresi i collegamenti ed escluse le opere murarie. Presa UNEL 2P+T 10/16A impianti interni civili | cad. | 36.2175 | 2.06% | 45.8151 | 2.06% | 15% | 5.4326 | 10% | 4.165 | 1.5% | 0.08149 | 26.14% | 11.974 | 18%
SAR25_PF.0009.0004.0034 | PRODOTTI FINITI | IMPIANTI ELETTRICI | Apparecchi di comando, prese e spine | FORNITURA E POSA IN OPERA DI APPARECCHIO DI COMANDO, SEGNALAZIONE, DERIVAZIONE E PROTEZIONE di tipo modulare e componibile, adatto per impianti elettrici civili, dato in opera montato su supporto in resina fissato con viti alla scatola stagna da incasso in resina IP 40 a tre posti, prese comprese, e completo di placca in resina o alluminio anodizzato fino a tre posti, compresi i collegamenti ed escluse le opere murarie. Connettore telefonico RJ11 o dati RJ 45 per impianti interni civili | cad. | 44.1752 | 1.83% | 55.8816 | 1.83% | 15% | 6.6263 | 10% | 5.0801 | 1.5% | 0.09939 | 23.06% | 12.8878 | 18%
SAR25_PF.0009.0004.0035 | PRODOTTI FINITI | IMPIANTI ELETTRICI | Apparecchi di comando, prese e spine | FORNITURA E POSA IN OPERA DI APPARECCHIO DI COMANDO, SEGNALAZIONE, DERIVAZIONE E PROTEZIONE di tipo modulare e componibile, adatto per impianti elettrici civili, dato in opera montato su supporto in resina fissato con viti alla scatola stagna da incasso in resina IP 40 a tre posti, prese comprese, e completo di placca in resina o alluminio anodizzato fino a tre posti, compresi i collegamenti ed escluse le opere murarie. Presa TV in derivazione impianti interni civili | cad. | 48.3194 | 1.58% | 61.124 | 1.58% | 15% | 7.2479 | 10% | 5.5567 | 1.5% | 0.10872 | 19.72% | 12.0554 | 18%
SAR25_PF.0009.0004.0036 | PRODOTTI FINITI | IMPIANTI ELETTRICI | Apparecchi di comando, prese e spine | FORNITURA E POSA IN OPERA DI APPARECCHI DI COMANDO, SEGNALAZIONE, DERIVAZIONE E PROTEZIONE di colore grigio/nero con caratteristiche di modularità, componibilità e forma, in grado di armonizzarsi con qualsiasi tipo di arredamento, adatti per impianti elettrici civili tradizionali, ma con dispositivi in grado di assolvere funzioni anche complesse, da montare in supporti di resina da incasso,compresi accessori di montaggio e placche colorate in metallo pressofuso verniciato: interruttore unipolare 16A | cad. | 72.7357 | 1.17% | 92.0107 | 1.17% | 15% | 10.9104 | 10% | 8.3646 | 1.5% | 0.16366 | 14.34% | 13.198 | 18%
SAR25_PF.0009.0004.0037 | PRODOTTI FINITI | IMPIANTI ELETTRICI | Apparecchi di comando, prese e spine | FORNITURA E POSA IN OPERA DI APPARECCHI DI COMANDO, SEGNALAZIONE, DERIVAZIONE E PROTEZIONE di colore grigio/nero con caratteristiche di modularità, componibilità e forma, in grado di armonizzarsi con qualsiasi tipo di arredamento, adatti per impianti elettrici civili tradizionali, ma con dispositivi in grado di assolvere funzioni anche complesse, da montare in supporti di resina da incasso,compresi accessori di montaggio e placche colorate in metallo pressofuso verniciato: interruttore bipolare 16A | cad. | 78.0474 | 1.23% | 98.73 | 1.23% | 15% | 11.7071 | 10% | 8.9755 | 1.5% | 0.17561 | 15.16% | 14.9718 | 18%
SAR25_PF.0009.0004.0038 | PRODOTTI FINITI | IMPIANTI ELETTRICI | Apparecchi di comando, prese e spine | FORNITURA E POSA IN OPERA DI APPARECCHI DI COMANDO, SEGNALAZIONE, DERIVAZIONE E PROTEZIONE di colore grigio/nero con caratteristiche di modularità, componibilità e forma, in grado di armonizzarsi con qualsiasi tipo di arredamento, adatti per impianti elettrici civili tradizionali, ma con dispositivi in grado di assolvere funzioni anche complesse, da montare in supporti di resina da incasso,compresi accessori di montaggio e placche colorate in metallo pressofuso verniciato: commutatore unipolare a doppio tasto 16A | cad. | 86.3964 | 1.11% | 109.2914 | 1.11% | 15% | 12.9595 | 10% | 9.9356 | 1.5% | 0.19439 | 13.58% | 14.8382 | 18%
SAR25_PF.0009.0004.0039 | PRODOTTI FINITI | IMPIANTI ELETTRICI | Apparecchi di comando, prese e spine | FORNITURA E POSA IN OPERA DI APPARECCHI DI COMANDO, SEGNALAZIONE, DERIVAZIONE E PROTEZIONE di colore grigio/nero con caratteristiche di modularità, componibilità e forma, in grado di armonizzarsi con qualsiasi tipo di arredamento, adatti per impianti elettrici civili tradizionali, ma con dispositivi in grado di assolvere funzioni anche complesse, da montare in supporti di resina da incasso,compresi accessori di montaggio e placche colorate in metallo pressofuso verniciato: deviatore 16A | cad. | 90.0131 | 1.16% | 113.8666 | 1.16% | 15% | 13.502 | 10% | 10.3515 | 1.5% | 0.20253 | 14.22% | 16.1958 | 18%
SAR25_PF.0009.0004.0040 | PRODOTTI FINITI | IMPIANTI ELETTRICI | Apparecchi di comando, prese e spine | FORNITURA E POSA IN OPERA DI APPARECCHI DI COMANDO, SEGNALAZIONE, DERIVAZIONE E PROTEZIONE di colore grigio/nero con caratteristiche di modularità, componibilità e forma, in grado di armonizzarsi con qualsiasi tipo di arredamento, adatti per impianti elettrici civili tradizionali, ma con dispositivi in grado di assolvere funzioni anche complesse, da montare in supporti di resina da incasso,compresi accessori di montaggio e placche colorate in metallo pressofuso verniciato: pulsante unipolare 10A | cad. | 72.601 | 1.09% | 91.8403 | 1.09% | 15% | 10.8902 | 10% | 8.3491 | 1.5% | 0.16335 | 13.32% | 12.2321 | 18%
SAR25_PF.0009.0004.0041 | PRODOTTI FINITI | IMPIANTI ELETTRICI | Apparecchi di comando, prese e spine | FORNITURA E POSA IN OPERA DI APPARECCHI DI COMANDO, SEGNALAZIONE, DERIVAZIONE E PROTEZIONE di colore grigio/nero con caratteristiche di modularità, componibilità e forma, in grado di armonizzarsi con qualsiasi tipo di arredamento, adatti per impianti elettrici civili tradizionali, ma con dispositivi in grado di assolvere funzioni anche complesse, da montare in supporti di resina da incasso,compresi accessori di montaggio e placche colorate in metallo pressofuso verniciato: pulsante unipolare a tirante 10A | cad. | 84.2145 | 1.01% | 106.5314 | 1.01% | 15% | 12.6322 | 10% | 9.6847 | 1.5% | 0.18948 | 12.24% | 13.0399 | 18%
SAR25_PF.0009.0004.0042 | PRODOTTI FINITI | IMPIANTI ELETTRICI | Apparecchi di comando, prese e spine | FORNITURA E POSA IN OPERA DI APPARECCHI DI COMANDO, SEGNALAZIONE, DERIVAZIONE E PROTEZIONE di colore grigio/nero con caratteristiche di modularità, componibilità e forma, in grado di armonizzarsi con qualsiasi tipo di arredamento, adatti per impianti elettrici civili tradizionali, ma con dispositivi in grado di assolvere funzioni anche complesse, da montare in supporti di resina da incasso,compresi accessori di montaggio e placche colorate in metallo pressofuso verniciato: portafusibile con fusibile 15A | cad. | 87.3694 | 1.01% | 110.5223 | 1.01% | 15% | 13.1054 | 10% | 10.0475 | 1.5% | 0.19658 | 12.18% | 13.4561 | 18%
SAR25_PF.0009.0004.0043 | PRODOTTI FINITI | IMPIANTI ELETTRICI | Apparecchi di comando, prese e spine | FORNITURA E POSA IN OPERA DI APPARECCHI DI COMANDO, SEGNALAZIONE, DERIVAZIONE E PROTEZIONE di colore grigio/nero con caratteristiche di modularità, componibilità e forma, in grado di armonizzarsi con qualsiasi tipo di arredamento, adatti per impianti elettrici civili tradizionali, ma con dispositivi in grado di assolvere funzioni anche complesse, da montare in supporti di resina da incasso,compresi accessori di montaggio e placche colorate in metallo pressofuso verniciato: interruttore automatico magnetotermico 1P+N 10A 3KA. | cad. | 166.5609 | 0.95% | 210.6995 | 0.95% | 15% | 24.9841 | 10% | 19.1545 | 1.5% | 0.37476 | 11.37% | 23.9559 | 18%
SAR25_PF.0009.0004.0044 | PRODOTTI FINITI | IMPIANTI ELETTRICI | Apparecchi di comando, prese e spine | FORNITURA E POSA IN OPERA DI APPARECCHI DI COMANDO, SEGNALAZIONE, DERIVAZIONE E PROTEZIONE di colore grigio/nero con caratteristiche di modularità, componibilità e forma, in grado di armonizzarsi con qualsiasi tipo di arredamento, adatti per impianti elettrici civili tradizionali, ma con dispositivi in grado di assolvere funzioni anche complesse, da montare in supporti di resina da incasso,compresi accessori di montaggio e placche colorate in metallo pressofuso verniciato: interruttore automatico magnetotermico differenziale 1P+N 10A 3KA. | cad. | 311.1534 | 0.86% | 393.609 | 0.86% | 15% | 46.673 | 10% | 35.7826 | 1.5% | 0.7001 | 10.28% | 40.4469 | 18%
SAR25_PF.0009.0004.0045 | PRODOTTI FINITI | IMPIANTI ELETTRICI | Apparecchi di comando, prese e spine | FORNITURA E POSA IN OPERA DI APPARECCHI DI COMANDO, SEGNALAZIONE, DERIVAZIONE E PROTEZIONE di colore grigio/nero con caratteristiche di modularità, componibilità e forma, in grado di armonizzarsi con qualsiasi tipo di arredamento, adatti per impianti elettrici civili tradizionali, ma con dispositivi in grado di assolvere funzioni anche complesse, da montare in supporti di resina da incasso,compresi accessori di montaggio e placche colorate in metallo pressofuso verniciato: portalampada spia rossa 24V. | cad. | 93.5623 | 0.87% | 118.3563 | 0.87% | 15% | 14.0343 | 10% | 10.7597 | 1.5% | 0.21052 | 10.33% | 12.2321 | 18%
SAR25_PF.0009.0004.0046 | PRODOTTI FINITI | IMPIANTI ELETTRICI | Apparecchi di comando, prese e spine | FORNITURA E POSA IN OPERA DI APPARECCHI DI COMANDO, SEGNALAZIONE, DERIVAZIONE E PROTEZIONE di colore grigio/nero con caratteristiche di modularità, componibilità e forma, in grado di armonizzarsi con qualsiasi tipo di arredamento, adatti per impianti elettrici civili tradizionali, ma con dispositivi in grado di assolvere funzioni anche complesse, da montare in supporti di resina da incasso,compresi accessori di montaggio e placche colorate in metallo pressofuso verniciato: ronzatore 12V 8VA. | cad. | 91.6853 | 0.96% | 115.9819 | 0.96% | 15% | 13.7528 | 10% | 10.5438 | 1.5% | 0.20629 | 11.6% | 13.4561 | 18%
SAR25_PF.0009.0004.0047 | PRODOTTI FINITI | IMPIANTI ELETTRICI | Apparecchi di comando, prese e spine | FORNITURA E POSA IN OPERA DI APPARECCHI DI COMANDO, SEGNALAZIONE, DERIVAZIONE E PROTEZIONE di colore grigio/nero con caratteristiche di modularità, componibilità e forma, in grado di armonizzarsi con qualsiasi tipo di arredamento, adatti per impianti elettrici civili tradizionali, ma con dispositivi in grado di assolvere funzioni anche complesse, da montare in supporti di resina da incasso,compresi accessori di montaggio e placche colorate in metallo pressofuso verniciato: presa 2P+T 10A. | cad. | 69.6885 | 1.25% | 88.156 | 1.25% | 15% | 10.4533 | 10% | 8.0142 | 1.5% | 0.1568 | 15.44% | 13.6142 | 18%
SAR25_PF.0009.0004.0048 | PRODOTTI FINITI | IMPIANTI ELETTRICI | Apparecchi di comando, prese e spine | FORNITURA E POSA IN OPERA DI APPARECCHI DI COMANDO, SEGNALAZIONE, DERIVAZIONE E PROTEZIONE di colore grigio/nero con caratteristiche di modularità, componibilità e forma, in grado di armonizzarsi con qualsiasi tipo di arredamento, adatti per impianti elettrici civili tradizionali, ma con dispositivi in grado di assolvere funzioni anche complesse, da montare in supporti di resina da incasso,compresi accessori di montaggio e placche colorate in metallo pressofuso verniciato: presa 2P+T 16A. | cad. | 75.8347 | 1.19% | 95.9309 | 1.19% | 15% | 11.3752 | 10% | 8.721 | 1.5% | 0.17063 | 14.6% | 14.0058 | 18%
SAR25_PF.0009.0004.0049 | PRODOTTI FINITI | IMPIANTI ELETTRICI | Apparecchi di comando, prese e spine | FORNITURA E POSA IN OPERA DI APPARECCHI DI COMANDO, SEGNALAZIONE, DERIVAZIONE E PROTEZIONE di colore grigio/nero con caratteristiche di modularità, componibilità e forma, in grado di armonizzarsi con qualsiasi tipo di arredamento, adatti per impianti elettrici civili tradizionali, ma con dispositivi in grado di assolvere funzioni anche complesse, da montare in supporti di resina da incasso,compresi accessori di montaggio e placche colorate in metallo pressofuso verniciato: presa bipasso P+T 10/16A. | cad. | 76.2509 | 1.21% | 96.4574 | 1.21% | 15% | 11.4376 | 10% | 8.7689 | 1.5% | 0.17156 | 14.95% | 14.422 | 18%
SAR25_PF.0009.0004.0050 | PRODOTTI FINITI | IMPIANTI ELETTRICI | Apparecchi di comando, prese e spine | FORNITURA E POSA IN OPERA DI APPARECCHI DI COMANDO, SEGNALAZIONE, DERIVAZIONE E PROTEZIONE di colore grigio/nero con caratteristiche di modularità, componibilità e forma, in grado di armonizzarsi con qualsiasi tipo di arredamento, adatti per impianti elettrici civili tradizionali, ma con dispositivi in grado di assolvere funzioni anche complesse, da montare in supporti di resina da incasso,compresi accessori di montaggio e placche colorate in metallo pressofuso verniciato: presa UNEL P+T 10/16A. | cad. | 83.9129 | 1.11% | 106.1498 | 1.11% | 15% | 12.5869 | 10% | 9.65 | 1.5% | 0.1888 | 13.59% | 14.422 | 18%
SAR25_PF.0009.0004.0051 | PRODOTTI FINITI | IMPIANTI ELETTRICI | Apparecchi di comando, prese e spine | FORNITURA E POSA IN OPERA DI APPARECCHI DI COMANDO, SEGNALAZIONE, DERIVAZIONE E PROTEZIONE di colore grigio/nero con caratteristiche di modularità, componibilità e forma, in grado di armonizzarsi con qualsiasi tipo di arredamento, adatti per impianti elettrici civili tradizionali, ma con dispositivi in grado di assolvere funzioni anche complesse, da montare in supporti di resina da incasso,compresi accessori di montaggio e placche colorate in metallo pressofuso verniciato: connettore telefonico a 2 o 3 coppie. | cad. | 95.2694 | 1.02% | 120.5158 | 1.02% | 15% | 14.2904 | 10% | 10.956 | 1.5% | 0.21436 | 12.38% | 14.9196 | 18%
SAR25_PF.0009.0004.0052 | PRODOTTI FINITI | IMPIANTI ELETTRICI | Apparecchi di comando, prese e spine | FORNITURA E POSA IN OPERA DI APPARECCHI DI COMANDO, SEGNALAZIONE, DERIVAZIONE E PROTEZIONE di colore grigio/nero con caratteristiche di modularità, componibilità e forma, in grado di armonizzarsi con qualsiasi tipo di arredamento, adatti per impianti elettrici civili tradizionali, ma con dispositivi in grado di assolvere funzioni anche complesse, da montare in supporti di resina da incasso,compresi accessori di montaggio e placche colorate in metallo pressofuso verniciato: presa tv in derivazione. | cad. | 106.2755 | 0.97% | 134.4385 | 0.97% | 15% | 15.9413 | 10% | 12.2217 | 1.5% | 0.23912 | 11.7% | 15.7274 | 18%
SAR25_PF.0009.0004.0053 | PRODOTTI FINITI | IMPIANTI ELETTRICI | Apparecchi di comando, prese e spine | FORNITURA E POSA IN OPERA DI APPARECCHI DI COMANDO, SEGNALAZIONE, DERIVAZIONE E PROTEZIONE di colore grigio/nero con caratteristiche di modularità, componibilità e forma, in grado di armonizzarsi con qualsiasi tipo di arredamento, adatti per impianti elettrici civili tradizionali, ma con dispositivi in grado di assolvere funzioni anche complesse, da montare in supporti di resina da incasso,compresi accessori di montaggio e placche colorate in metallo pressofuso verniciato: tasto falso polo. | cad. | 59.6635 | 1.01% | 75.4743 | 1.01% | 15% | 8.9495 | 10% | 6.8613 | 1.5% | 0.13424 | 12.2% | 9.2051 | 18%
SAR25_PF.0009.0004.0054 | PRODOTTI FINITI | IMPIANTI ELETTRICI | Apparecchi di comando, prese e spine | FORNITURA, MONTAGGIO E CABLAGGIO DI PRESA DI SICUREZZA CON INTERRUTTORE DI BLOCCO DA INCASSO, verticale in contenitore modulare di materiale plastico autoestinguente IP44, a doppio isolamento, completo di coperchio a ghiera, di interrutore a blocco meccanico. presa 2P+T 16A 220V. | cad. | 47.7907 | 3.12% | 60.4553 | 3.12% | 15% | 7.1686 | 10% | 5.4959 | 1.5% | 0.10753 | 39.73% | 24.0182 | 18%
SAR25_PF.0009.0004.0055 | PRODOTTI FINITI | IMPIANTI ELETTRICI | Apparecchi di comando, prese e spine | FORNITURA, MONTAGGIO E CABLAGGIO DI PRESA DI SICUREZZA CON INTERRUTTORE DI BLOCCO DA INCASSO, verticale in contenitore modulare di materiale plastico autoestinguente IP44, a doppio isolamento, completo di coperchio a ghiera, di interrutore a blocco meccanico. presa 3P+T 16A 220V. | cad. | 57.7171 | 3.06% | 73.0122 | 3.06% | 15% | 8.6576 | 10% | 6.6375 | 1.5% | 0.12986 | 39.03% | 28.498 | 18%
SAR25_PF.0009.0004.0056 | PRODOTTI FINITI | IMPIANTI ELETTRICI | Apparecchi di comando, prese e spine | FORNITURA, MONTAGGIO E CABLAGGIO DI PRESA DI SICUREZZA CON INTERRUTTORE DI BLOCCO DA INCASSO, verticale in contenitore modulare di materiale plastico autoestinguente IP44, a doppio isolamento, completo di coperchio a ghiera, di interrutore a blocco meccanico. presa 3P+T 16A 380V. | cad. | 55.6566 | 3.13% | 70.4056 | 3.13% | 15% | 8.3485 | 10% | 6.4005 | 1.5% | 0.12523 | 39.9% | 28.0892 | 18%
SAR25_PF.0009.0004.0057 | PRODOTTI FINITI | IMPIANTI ELETTRICI | Apparecchi di comando, prese e spine | FORNITURA, MONTAGGIO E CABLAGGIO DI PRESA DI SICUREZZA CON INTERRUTTORE DI BLOCCO DA INCASSO, verticale in contenitore modulare di materiale plastico autoestinguente IP44, a doppio isolamento, completo di coperchio a ghiera, di interrutore a blocco meccanico. presa 3P+N+T 16A 380V. | cad. | 60.1151 | 3.23% | 76.0456 | 3.23% | 15% | 9.0173 | 10% | 6.9132 | 1.5% | 0.13526 | 41.22% | 31.3455 | 18%
SAR25_PF.0009.0004.0058 | PRODOTTI FINITI | IMPIANTI ELETTRICI | Apparecchi di comando, prese e spine | FORNITURA, MONTAGGIO E CABLAGGIO DI PRESA DI SICUREZZA CON INTERRUTTORE DI BLOCCO DA INCASSO, verticale in contenitore modulare di materiale plastico autoestinguente IP44, a doppio isolamento, completo di coperchio a ghiera, di interrutore a blocco meccanico. presa 2P+T 32A 220V. | cad. | 57.0562 | 2.83% | 72.176 | 2.83% | 15% | 8.5584 | 10% | 6.5615 | 1.5% | 0.12838 | 36.11% | 26.0598 | 18%
SAR25_PF.0009.0004.0059 | PRODOTTI FINITI | IMPIANTI ELETTRICI | Apparecchi di comando, prese e spine | FORNITURA, MONTAGGIO E CABLAGGIO DI PRESA DI SICUREZZA CON INTERRUTTORE DI BLOCCO DA INCASSO, verticale in contenitore modulare di materiale plastico autoestinguente IP44, a doppio isolamento, completo di coperchio a ghiera, di interrutore a blocco meccanico. presa 3P+T 32A 220V. Fornito a piè d’opera. | cad. | 68.8629 | 2.79% | 87.1116 | 2.79% | 15% | 10.3294 | 10% | 7.9192 | 1.5% | 0.15494 | 35.52% | 30.946 | 18%
SAR25_PF.0009.0004.0060 | PRODOTTI FINITI | IMPIANTI ELETTRICI | Apparecchi di comando, prese e spine | FORNITURA, MONTAGGIO E CABLAGGIO DI PRESA DI SICUREZZA CON INTERRUTTORE DI BLOCCO DA INCASSO, verticale in contenitore modulare di materiale plastico autoestinguente IP44, a doppio isolamento, completo di coperchio a ghiera, di interrutore a blocco meccanico. presa 3P+T 32A 380V. | cad. | 64.4491 | 2.9% | 81.5281 | 2.9% | 15% | 9.6674 | 10% | 7.4116 | 1.5% | 0.14501 | 36.95% | 30.1284 | 18%
SAR25_PF.0009.0004.0061 | PRODOTTI FINITI | IMPIANTI ELETTRICI | Apparecchi di comando, prese e spine | FORNITURA, MONTAGGIO E CABLAGGIO DI PRESA DI SICUREZZA CON INTERRUTTORE DI BLOCCO DA INCASSO, verticale in contenitore modulare di materiale plastico autoestinguente IP44, a doppio isolamento, completo di coperchio a ghiera, di interrutore a blocco meccanico. presa 3P+N+T 32A 380V. | cad. | 72.9033 | 2.91% | 92.2227 | 2.91% | 15% | 10.9355 | 10% | 8.3839 | 1.5% | 0.16403 | 37.09% | 34.2023 | 18%
SAR25_PF.0009.0004.0062 | PRODOTTI FINITI | IMPIANTI ELETTRICI | Apparecchi di comando, prese e spine | FORNITURA, MONTAGGIO E CABLAGGIO DI PRESA DI SICUREZZA CON INTERRUTTORE DI BLOCCO DA INCASSO, verticale in contenitore modulare di materiale plastico autoestinguente IP66, a doppio isolamento, completo di coperchio a ghiera, di interrutore a blocco meccanico. presa 2P+T 16A 220V. | cad. | 51.4205 | 3% | 65.047 | 3% | 15% | 7.7131 | 10% | 5.9134 | 1.5% | 0.1157 | 38.18% | 24.8358 | 18%
SAR25_PF.0009.0004.0063 | PRODOTTI FINITI | IMPIANTI ELETTRICI | Apparecchi di comando, prese e spine | FORNITURA, MONTAGGIO E CABLAGGIO DI PRESA DI SICUREZZA CON INTERRUTTORE DI BLOCCO DA INCASSO, verticale in contenitore modulare di materiale plastico autoestinguente IP66, a doppio isolamento, completo di coperchio a ghiera, di interrutore a blocco meccanico. presa 3P+T 16A 220V. | cad. | 64.5954 | 2.89% | 81.7133 | 2.89% | 15% | 9.6893 | 10% | 7.4285 | 1.5% | 0.14534 | 36.87% | 30.1284 | 18%
SAR25_PF.0009.0004.0064 | PRODOTTI FINITI | IMPIANTI ELETTRICI | Apparecchi di comando, prese e spine | FORNITURA, MONTAGGIO E CABLAGGIO DI PRESA DI SICUREZZA CON INTERRUTTORE DI BLOCCO DA INCASSO, verticale in contenitore modulare di materiale plastico autoestinguente IP66, a doppio isolamento, completo di coperchio a ghiera, di interrutore a blocco meccanico. presa 3P+T 16A 380V. | cad. | 58.458 | 3.07% | 73.9494 | 3.07% | 15% | 8.7687 | 10% | 6.7227 | 1.5% | 0.13153 | 39.09% | 28.9044 | 18%
SAR25_PF.0009.0004.0065 | PRODOTTI FINITI | IMPIANTI ELETTRICI | Apparecchi di comando, prese e spine | FORNITURA, MONTAGGIO E CABLAGGIO DI PRESA DI SICUREZZA CON INTERRUTTORE DI BLOCCO DA INCASSO, verticale in contenitore modulare di materiale plastico autoestinguente IP66, a doppio isolamento, completo di coperchio a ghiera, di interrutore a blocco meccanico. presa 3P+N+T 16A 380V. | cad. | 64.3094 | 3.1% | 81.3514 | 3.1% | 15% | 9.6464 | 10% | 7.3956 | 1.5% | 0.1447 | 39.54% | 32.1631 | 18%
SAR25_PF.0009.0004.0066 | PRODOTTI FINITI | IMPIANTI ELETTRICI | Apparecchi di comando, prese e spine | FORNITURA, MONTAGGIO E CABLAGGIO DI PRESA DI SICUREZZA CON INTERRUTTORE DI BLOCCO DA INCASSO, verticale in contenitore modulare di materiale plastico autoestinguente IP66, a doppio isolamento, completo di coperchio a ghiera, di interrutore a blocco meccanico. presa 2P+T 32A 220V. | cad. | 61.6243 | 2.71% | 77.9548 | 2.71% | 15% | 9.2437 | 10% | 7.0868 | 1.5% | 0.13865 | 34.48% | 26.875 | 18%
SAR25_PF.0009.0004.0067 | PRODOTTI FINITI | IMPIANTI ELETTRICI | Apparecchi di comando, prese e spine | FORNITURA, MONTAGGIO E CABLAGGIO DI PRESA DI SICUREZZA CON INTERRUTTORE DI BLOCCO DA INCASSO, verticale in contenitore modulare di materiale plastico autoestinguente IP66, a doppio isolamento, completo di coperchio a ghiera, di interrutore a blocco meccanico. presa 3P+T 32A 220V. | cad. | 76.933 | 2.63% | 97.3203 | 2.63% | 15% | 11.5399 | 10% | 8.8473 | 1.5% | 0.1731 | 33.47% | 32.5764 | 18%
SAR25_PF.0009.0004.0068 | PRODOTTI FINITI | IMPIANTI ELETTRICI | Apparecchi di comando, prese e spine | FORNITURA, MONTAGGIO E CABLAGGIO DI PRESA DI SICUREZZA CON INTERRUTTORE DI BLOCCO DA INCASSO, verticale in contenitore modulare di materiale plastico autoestinguente IP66, a doppio isolamento, completo di coperchio a ghiera, di interrutore a blocco meccanico. presa 3P+T 32A 380V. | cad. | 69.2079 | 2.78% | 87.548 | 2.78% | 15% | 10.3812 | 10% | 7.9589 | 1.5% | 0.15572 | 35.35% | 30.946 | 18%
SAR25_PF.0009.0004.0069 | PRODOTTI FINITI | IMPIANTI ELETTRICI | Apparecchi di comando, prese e spine | FORNITURA, MONTAGGIO E CABLAGGIO DI PRESA DI SICUREZZA CON INTERRUTTORE DI BLOCCO DA INCASSO, verticale in contenitore modulare di materiale plastico autoestinguente IP66, a doppio isolamento, completo di coperchio a ghiera, di interrutore a blocco meccanico. presa 3P+N+T 32A 380V. | cad. | 78.4762 | 2.8% | 99.2724 | 2.8% | 15% | 11.7714 | 10% | 9.0248 | 1.5% | 0.17657 | 35.69% | 35.4263 | 18%
SAR25_PF.0009.0004.0070 | PRODOTTI FINITI | IMPIANTI ELETTRICI | Apparecchi di comando, prese e spine | FORNITURA, MONTAGGIO E CABLAGGIO DI PRESA DI SCUREZZA CON INTERRUTTORE DI BLOCCO DA PARETE, verticale in contenitore modulare di materiale plastico autoestinguente IP44, a doppio isolamento, completo di coperchio a ghiera, di interrutore a blocco meccanico. presa 2P+T 16A 220V. | cad. | 53.4055 | 2.93% | 67.5579 | 2.93% | 15% | 8.0108 | 10% | 6.1416 | 1.5% | 0.12016 | 37.36% | 25.2422 | 18%
SAR25_PF.0009.0004.0071 | PRODOTTI FINITI | IMPIANTI ELETTRICI | Apparecchi di comando, prese e spine | FORNITURA, MONTAGGIO E CABLAGGIO DI PRESA DI SCUREZZA CON INTERRUTTORE DI BLOCCO DA PARETE, verticale in contenitore modulare di materiale plastico autoestinguente IP44, a doppio isolamento, completo di coperchio a ghiera, di interrutore a blocco meccanico. presa 3P+T 16A 220V. | cad. | 63.1646 | 2.92% | 79.9032 | 2.92% | 15% | 9.4747 | 10% | 7.2639 | 1.5% | 0.14212 | 37.2% | 29.722 | 18%
SAR25_PF.0009.0004.0072 | PRODOTTI FINITI | IMPIANTI ELETTRICI | Apparecchi di comando, prese e spine | FORNITURA, MONTAGGIO E CABLAGGIO DI PRESA DI SCUREZZA CON INTERRUTTORE DI BLOCCO DA PARETE, verticale in contenitore modulare di materiale plastico autoestinguente IP44, a doppio isolamento, completo di coperchio a ghiera, di interrutore a blocco meccanico. presa 3P+T 16A 380V. | cad. | 59.7962 | 3% | 75.6421 | 3% | 15% | 8.9694 | 10% | 6.8766 | 1.5% | 0.13454 | 38.21% | 28.9044 | 18%
SAR25_PF.0009.0004.0073 | PRODOTTI FINITI | IMPIANTI ELETTRICI | Apparecchi di comando, prese e spine | FORNITURA, MONTAGGIO E CABLAGGIO DI PRESA DI SCUREZZA CON INTERRUTTORE DI BLOCCO DA PARETE, verticale in contenitore modulare di materiale plastico autoestinguente IP44, a doppio isolamento, completo di coperchio a ghiera, di interrutore a blocco meccanico. presa 3P+N+T 16A 380V. | cad. | 65.5834 | 3.08% | 82.9631 | 3.08% | 15% | 9.8375 | 10% | 7.5421 | 1.5% | 0.14756 | 39.26% | 32.5695 | 18%
SAR25_PF.0009.0004.0074 | PRODOTTI FINITI | IMPIANTI ELETTRICI | Apparecchi di comando, prese e spine | FORNITURA, MONTAGGIO E CABLAGGIO DI PRESA DI SCUREZZA CON INTERRUTTORE DI BLOCCO DA PARETE, verticale in contenitore modulare di materiale plastico autoestinguente IP44, a doppio isolamento, completo di coperchio a ghiera, di interrutore a blocco meccanico. presa 2P+T 32A 220V. | cad. | 62.3875 | 2.68% | 78.9202 | 2.68% | 15% | 9.3581 | 10% | 7.1746 | 1.5% | 0.14037 | 34.05% | 26.875 | 18%
SAR25_PF.0009.0004.0075 | PRODOTTI FINITI | IMPIANTI ELETTRICI | Apparecchi di comando, prese e spine | FORNITURA, MONTAGGIO E CABLAGGIO DI PRESA DI SCUREZZA CON INTERRUTTORE DI BLOCCO DA PARETE, verticale in contenitore modulare di materiale plastico autoestinguente IP44, a doppio isolamento, completo di coperchio a ghiera, di interrutore a blocco meccanico. presa 3P+T 32A 220V. | cad. | 74.3104 | 2.69% | 94.0026 | 2.69% | 15% | 11.1466 | 10% | 8.5457 | 1.5% | 0.1672 | 34.22% | 32.17 | 18%
SAR25_PF.0009.0004.0076 | PRODOTTI FINITI | IMPIANTI ELETTRICI | Apparecchi di comando, prese e spine | FORNITURA, MONTAGGIO E CABLAGGIO DI PRESA DI SCUREZZA CON INTERRUTTORE DI BLOCCO DA PARETE, verticale in contenitore modulare di materiale plastico autoestinguente IP44, a doppio isolamento, completo di coperchio a ghiera, di interrutore a blocco meccanico. presa 3P+T 32A 380V. | cad. | 70.6492 | 2.75% | 89.3713 | 2.75% | 15% | 10.5974 | 10% | 8.1247 | 1.5% | 0.15896 | 35.08% | 31.3524 | 18%
SAR25_PF.0009.0004.0077 | PRODOTTI FINITI | IMPIANTI ELETTRICI | Apparecchi di comando, prese e spine | FORNITURA, MONTAGGIO E CABLAGGIO DI PRESA DI SCUREZZA CON INTERRUTTORE DI BLOCCO DA PARETE, verticale in contenitore modulare di materiale plastico autoestinguente IP44, a doppio isolamento, completo di coperchio a ghiera, di interrutore a blocco meccanico. presa 3P+N+T 32A 380V. | cad. | 78.633 | 2.8% | 99.4707 | 2.8% | 15% | 11.795 | 10% | 9.0428 | 1.5% | 0.17692 | 35.61% | 35.4263 | 18%
SAR25_PF.0009.0004.0078 | PRODOTTI FINITI | IMPIANTI ELETTRICI | Apparecchi di comando, prese e spine | FORNITURA, MONTAGGIO E CABLAGGIO DI PRESA DI SCUREZZA CON INTERRUTTORE DI BLOCCO DA PARETE, verticale in contenitore modulare di materiale plastico autoestinguente IP66, a doppio isolamento, completo di coperchio a ghiera, di interrutore a blocco meccanico. presa 2P+T 16A 220V. | cad. | 57.5161 | 2.81% | 72.7579 | 2.81% | 15% | 8.6274 | 10% | 6.6143 | 1.5% | 0.12941 | 35.82% | 26.0598 | 18%
SAR25_PF.0009.0004.0079 | PRODOTTI FINITI | IMPIANTI ELETTRICI | Apparecchi di comando, prese e spine | FORNITURA, MONTAGGIO E CABLAGGIO DI PRESA DI SCUREZZA CON INTERRUTTORE DI BLOCCO DA PARETE, verticale in contenitore modulare di materiale plastico autoestinguente IP66, a doppio isolamento, completo di coperchio a ghiera, di interrutore a blocco meccanico. presa 3P+T 16A 220V. | cad. | 70.8688 | 2.75% | 89.649 | 2.75% | 15% | 10.6303 | 10% | 8.1499 | 1.5% | 0.15945 | 34.97% | 31.3524 | 18%
SAR25_PF.0009.0004.0080 | PRODOTTI FINITI | IMPIANTI ELETTRICI | Apparecchi di comando, prese e spine | FORNITURA, MONTAGGIO E CABLAGGIO DI PRESA DI SCUREZZA CON INTERRUTTORE DI BLOCCO DA PARETE, verticale in contenitore modulare di materiale plastico autoestinguente IP66, a doppio isolamento, completo di coperchio a ghiera, di interrutore a blocco meccanico. presa 3P+T 16A 380V. | cad. | 64.7627 | 2.89% | 81.9248 | 2.89% | 15% | 9.7144 | 10% | 7.4477 | 1.5% | 0.14572 | 36.78% | 30.1284 | 18%
SAR25_PF.0009.0004.0081 | PRODOTTI FINITI | IMPIANTI ELETTRICI | Apparecchi di comando, prese e spine | FORNITURA, MONTAGGIO E CABLAGGIO DI PRESA DI SCUREZZA CON INTERRUTTORE DI BLOCCO DA PARETE, verticale in contenitore modulare di materiale plastico autoestinguente IP66, a doppio isolamento, completo di coperchio a ghiera, di interrutore a blocco meccanico. presa 3P+N+T 16A 380V. | cad. | 70.8427 | 2.96% | 89.616 | 2.96% | 15% | 10.6264 | 10% | 8.1469 | 1.5% | 0.1594 | 37.71% | 33.7935 | 18%
SAR25_PF.0009.0004.0082 | PRODOTTI FINITI | IMPIANTI ELETTRICI | Apparecchi di comando, prese e spine | FORNITURA, MONTAGGIO E CABLAGGIO DI PRESA DI SCUREZZA CON INTERRUTTORE DI BLOCCO DA PARETE, verticale in contenitore modulare di materiale plastico autoestinguente IP66, a doppio isolamento, completo di coperchio a ghiera, di interrutore a blocco meccanico. presa 2P+T 32A 220V. | cad. | 67.6154 | 2.58% | 85.5335 | 2.58% | 15% | 10.1423 | 10% | 7.7758 | 1.5% | 0.15213 | 32.85% | 28.099 | 18%
SAR25_PF.0009.0004.0083 | PRODOTTI FINITI | IMPIANTI ELETTRICI | Apparecchi di comando, prese e spine | FORNITURA, MONTAGGIO E CABLAGGIO DI PRESA DI SCUREZZA CON INTERRUTTORE DI BLOCCO DA PARETE, verticale in contenitore modulare di materiale plastico autoestinguente IP66, a doppio isolamento, completo di coperchio a ghiera, di interrutore a blocco meccanico. presa 3P+T 32A 220V. | cad. | 83.4677 | 2.52% | 105.5866 | 2.52% | 15% | 12.5201 | 10% | 9.5988 | 1.5% | 0.1878 | 32.01% | 33.8004 | 18%
SAR25_PF.0009.0004.0084 | PRODOTTI FINITI | IMPIANTI ELETTRICI | Apparecchi di comando, prese e spine | FORNITURA, MONTAGGIO E CABLAGGIO DI PRESA DI SCUREZZA CON INTERRUTTORE DI BLOCCO DA PARETE, verticale in contenitore modulare di materiale plastico autoestinguente IP66, a doppio isolamento, completo di coperchio a ghiera, di interrutore a blocco meccanico. presa 3P+T 32A 380V. | cad. | 76.5462 | 2.64% | 96.831 | 2.64% | 15% | 11.4819 | 10% | 8.8028 | 1.5% | 0.17223 | 33.64% | 32.5764 | 18%
SAR25_PF.0009.0004.0085 | PRODOTTI FINITI | IMPIANTI ELETTRICI | Apparecchi di comando, prese e spine | FORNITURA, MONTAGGIO E CABLAGGIO DI PRESA DI SCUREZZA CON INTERRUTTORE DI BLOCCO DA PARETE, verticale in contenitore modulare di materiale plastico autoestinguente IP66, a doppio isolamento, completo di coperchio a ghiera, di interrutore a blocco meccanico. presa 3P+N+T 32A 380V. | cad. | 84.5184 | 2.66% | 106.9158 | 2.66% | 15% | 12.6778 | 10% | 9.7196 | 1.5% | 0.19017 | 33.9% | 36.2415 | 18%
SAR25_PF.0009.0004.0086 | PRODOTTI FINITI | IMPIANTI ELETTRICI | Apparecchi di comando, prese e spine | FORNITURA, MONTAGGIO E CABLAGGIO DI PRESA DI SCUREZZA CON INTERRUTTORE DI BLOCCO DA PARETE, orizzontale in contenitore modulare di materiale plastico autoestinguente IP44, a doppio isolamento, completo di coperchio a ghiera, di interrutore a blocco meccanico. presa 2P+T 16A 220V. | cad. | 49.4122 | 3.07% | 62.5065 | 3.07% | 15% | 7.4118 | 10% | 5.6824 | 1.5% | 0.11118 | 39.08% | 24.427 | 18%
SAR25_PF.0009.0004.0087 | PRODOTTI FINITI | IMPIANTI ELETTRICI | Apparecchi di comando, prese e spine | FORNITURA, MONTAGGIO E CABLAGGIO DI PRESA DI SCUREZZA CON INTERRUTTORE DI BLOCCO DA PARETE, orizzontale in contenitore modulare di materiale plastico autoestinguente IP44, a doppio isolamento, completo di coperchio a ghiera, di interrutore a blocco meccanico. presa 3P+T 16A 220V. | cad. | 59.6498 | 3.01% | 75.457 | 3.01% | 15% | 8.9475 | 10% | 6.8597 | 1.5% | 0.13421 | 38.31% | 28.9044 | 18%
SAR25_PF.0009.0004.0088 | PRODOTTI FINITI | IMPIANTI ELETTRICI | Apparecchi di comando, prese e spine | FORNITURA, MONTAGGIO E CABLAGGIO DI PRESA DI SCUREZZA CON INTERRUTTORE DI BLOCCO DA PARETE, orizzontale in contenitore modulare di materiale plastico autoestinguente IP44, a doppio isolamento, completo di coperchio a ghiera, di interrutore a blocco meccanico. presa 3P+T 16A 380V. | cad. | 55.6984 | 3.13% | 70.4585 | 3.13% | 15% | 8.3548 | 10% | 6.4053 | 1.5% | 0.12532 | 39.87% | 28.0892 | 18%
SAR25_PF.0009.0004.0089 | PRODOTTI FINITI | IMPIANTI ELETTRICI | Apparecchi di comando, prese e spine | FORNITURA, MONTAGGIO E CABLAGGIO DI PRESA DI SCUREZZA CON INTERRUTTORE DI BLOCCO DA PARETE, orizzontale in contenitore modulare di materiale plastico autoestinguente IP44, a doppio isolamento, completo di coperchio a ghiera, di interrutore a blocco meccanico. presa 3P+N+T 16A 380V. | cad. | 62.3858 | 3.2% | 78.9181 | 3.2% | 15% | 9.3579 | 10% | 7.1744 | 1.5% | 0.14037 | 40.76% | 32.1631 | 18%
SAR25_PF.0009.0004.0090 | PRODOTTI FINITI | IMPIANTI ELETTRICI | Apparecchi di comando, prese e spine | FORNITURA, MONTAGGIO E CABLAGGIO DI PRESA DI SCUREZZA CON INTERRUTTORE DI BLOCCO DA PARETE, orizzontale in contenitore modulare di materiale plastico autoestinguente IP44, a doppio isolamento, completo di coperchio a ghiera, di interrutore a blocco meccanico. presa 2P+T 32A 220V. | cad. | 54.9642 | 2.9% | 69.5297 | 2.9% | 15% | 8.2446 | 10% | 6.3209 | 1.5% | 0.12367 | 36.89% | 25.651 | 18%
SAR25_PF.0009.0004.0091 | PRODOTTI FINITI | IMPIANTI ELETTRICI | Apparecchi di comando, prese e spine | FORNITURA, MONTAGGIO E CABLAGGIO DI PRESA DI SCUREZZA CON INTERRUTTORE DI BLOCCO DA PARETE, orizzontale in contenitore modulare di materiale plastico autoestinguente IP44, a doppio isolamento, completo di coperchio a ghiera, di interrutore a blocco meccanico. presa 3P+T 32A 220V. | cad. | 69.2602 | 2.77% | 87.6141 | 2.77% | 15% | 10.389 | 10% | 7.9649 | 1.5% | 0.15584 | 35.32% | 30.946 | 18%
SAR25_PF.0009.0004.0092 | PRODOTTI FINITI | IMPIANTI ELETTRICI | Apparecchi di comando, prese e spine | FORNITURA, MONTAGGIO E CABLAGGIO DI PRESA DI SCUREZZA CON INTERRUTTORE DI BLOCCO DA PARETE, orizzontale in contenitore modulare di materiale plastico autoestinguente IP44, a doppio isolamento, completo di coperchio a ghiera, di interrutore a blocco meccanico. presa 3P+T 32A 380V. | cad. | 62.9973 | 2.93% | 79.6916 | 2.93% | 15% | 9.4496 | 10% | 7.2447 | 1.5% | 0.14174 | 37.3% | 29.722 | 18%
SAR25_PF.0009.0004.0093 | PRODOTTI FINITI | IMPIANTI ELETTRICI | Apparecchi di comando, prese e spine | FORNITURA, MONTAGGIO E CABLAGGIO DI PRESA DI SCUREZZA CON INTERRUTTORE DI BLOCCO DA PARETE, orizzontale in contenitore modulare di materiale plastico autoestinguente IP44, a doppio isolamento, completo di coperchio a ghiera, di interrutore a blocco meccanico. presa 3P+N+T 32A 380V. | cad. | 70.8427 | 2.96% | 89.616 | 2.96% | 15% | 10.6264 | 10% | 8.1469 | 1.5% | 0.1594 | 37.71% | 33.7935 | 18%
SAR25_PF.0009.0004.0094 | PRODOTTI FINITI | IMPIANTI ELETTRICI | Apparecchi di comando, prese e spine | FORNITURA, MONTAGGIO E CABLAGGIO DI PRESA DI SCUREZZA CON INTERRUTTORE DI BLOCCO DA PARETE, orizzontale in contenitore modulare di materiale plastico autoestinguente IP55, a doppio isolamento, completo di coperchio a ghiera, di interrutore a blocco meccanico. presa 2P+T 16A 220V. | cad. | 53.7504 | 2.91% | 67.9943 | 2.91% | 15% | 8.0626 | 10% | 6.1813 | 1.5% | 0.12094 | 37.12% | 25.2422 | 18%
SAR25_PF.0009.0004.0095 | PRODOTTI FINITI | IMPIANTI ELETTRICI | Apparecchi di comando, prese e spine | FORNITURA, MONTAGGIO E CABLAGGIO DI PRESA DI SCUREZZA CON INTERRUTTORE DI BLOCCO DA PARETE, orizzontale in contenitore modulare di materiale plastico autoestinguente IP55, a doppio isolamento, completo di coperchio a ghiera, di interrutore a blocco meccanico. presa 3P+T 16A 220V. | cad. | 62.9451 | 2.93% | 79.6255 | 2.93% | 15% | 9.4418 | 10% | 7.2387 | 1.5% | 0.14163 | 37.33% | 29.722 | 18%
SAR25_PF.0009.0004.0096 | PRODOTTI FINITI | IMPIANTI ELETTRICI | Apparecchi di comando, prese e spine | FORNITURA, MONTAGGIO E CABLAGGIO DI PRESA DI SCUREZZA CON INTERRUTTORE DI BLOCCO DA PARETE, orizzontale in contenitore modulare di materiale plastico autoestinguente IP55, a doppio isolamento, completo di coperchio a ghiera, di interrutore a blocco meccanico. presa 3P+T 16A 380V. | cad. | 60.2875 | 2.97% | 76.2637 | 2.97% | 15% | 9.0431 | 10% | 6.9331 | 1.5% | 0.13565 | 37.9% | 28.9044 | 18%
SAR25_PF.0009.0004.0097 | PRODOTTI FINITI | IMPIANTI ELETTRICI | Apparecchi di comando, prese e spine | FORNITURA, MONTAGGIO E CABLAGGIO DI PRESA DI SCUREZZA CON INTERRUTTORE DI BLOCCO DA PARETE, orizzontale in contenitore modulare di materiale plastico autoestinguente IP55, a doppio isolamento, completo di coperchio a ghiera, di interrutore a blocco meccanico. presa 3P+N+T 16A 380V. | cad. | 67.299 | 3.04% | 85.1333 | 3.04% | 15% | 10.0949 | 10% | 7.7394 | 1.5% | 0.15142 | 38.74% | 32.9783 | 18%
SAR25_PF.0009.0004.0098 | PRODOTTI FINITI | IMPIANTI ELETTRICI | Apparecchi di comando, prese e spine | FORNITURA, MONTAGGIO E CABLAGGIO DI PRESA DI SCUREZZA CON INTERRUTTORE DI BLOCCO DA PARETE, orizzontale in contenitore modulare di materiale plastico autoestinguente IP55, a doppio isolamento, completo di coperchio a ghiera, di interrutore a blocco meccanico. presa 2P+T 32A 220V. | cad. | 59.731 | 2.75% | 75.5598 | 2.75% | 15% | 8.9597 | 10% | 6.8691 | 1.5% | 0.13439 | 35.03% | 26.4662 | 18%
SAR25_PF.0009.0004.0099 | PRODOTTI FINITI | IMPIANTI ELETTRICI | Apparecchi di comando, prese e spine | FORNITURA, MONTAGGIO E CABLAGGIO DI PRESA DI SCUREZZA CON INTERRUTTORE DI BLOCCO DA PARETE, orizzontale in contenitore modulare di materiale plastico autoestinguente IP55, a doppio isolamento, completo di coperchio a ghiera, di interrutore a blocco meccanico. presa 3P+T 32A 220V. | cad. | 72.898 | 2.71% | 92.2159 | 2.71% | 15% | 10.9347 | 10% | 8.3833 | 1.5% | 0.16402 | 34.44% | 31.7612 | 18%
SAR25_PF.0009.0004.0100 | PRODOTTI FINITI | IMPIANTI ELETTRICI | Apparecchi di comando, prese e spine | FORNITURA, MONTAGGIO E CABLAGGIO DI PRESA DI SCUREZZA CON INTERRUTTORE DI BLOCCO DA PARETE, orizzontale in contenitore modulare di materiale plastico autoestinguente IP55, a doppio isolamento, completo di coperchio a ghiera, di interrutore a blocco meccanico. presa 3P+T 32A 380V. | cad. | 68.2764 | 2.78% | 86.3696 | 2.78% | 15% | 10.2415 | 10% | 7.8518 | 1.5% | 0.15362 | 35.36% | 30.5372 | 18%
SAR25_PF.0009.0004.0101 | PRODOTTI FINITI | IMPIANTI ELETTRICI | Apparecchi di comando, prese e spine | FORNITURA, MONTAGGIO E CABLAGGIO DI PRESA DI SCUREZZA CON INTERRUTTORE DI BLOCCO DA PARETE, orizzontale in contenitore modulare di materiale plastico autoestinguente IP55, a doppio isolamento, completo di coperchio a ghiera, di interrutore a blocco meccanico. presa 3P+N+T 32A 380V. | cad. | 76.7515 | 2.8% | 97.0906 | 2.8% | 15% | 11.5127 | 10% | 8.8264 | 1.5% | 0.17269 | 35.65% | 34.6111 | 18%
SAR25_PF.0009.0004.0102 | PRODOTTI FINITI | IMPIANTI ELETTRICI | Apparecchi di comando, prese e spine | FORNITURA, MONTAGGIO E CABLAGGIO DI PRESA DI SCUREZZA CON INTERRUTTORE DI BLOCCO DA PARETE, orizzontale con portafusibili, esclusi i fusibili, in contenitore modulare di materiale plastico autoestinguente IP44, a doppio isolamento, completo di coperchio a ghiera, di interrutore a blocco meccanico. presa 2P+T 16A 220V. | cad. | 64.823 | 2.65% | 82.0012 | 2.65% | 15% | 9.7235 | 10% | 7.4546 | 1.5% | 0.14585 | 33.77% | 27.6902 | 18%
SAR25_PF.0009.0004.0103 | PRODOTTI FINITI | IMPIANTI ELETTRICI | Apparecchi di comando, prese e spine | FORNITURA, MONTAGGIO E CABLAGGIO DI PRESA DI SCUREZZA CON INTERRUTTORE DI BLOCCO DA PARETE, orizzontale con portafusibili, esclusi i fusibili, in contenitore modulare di materiale plastico autoestinguente IP44, a doppio isolamento, completo di coperchio a ghiera, di interrutore a blocco meccanico. presa 3P+T 16A 220V. | cad. | 82.6104 | 2.54% | 104.5022 | 2.54% | 15% | 12.3916 | 10% | 9.5002 | 1.5% | 0.18587 | 32.34% | 33.8004 | 18%
SAR25_PF.0009.0004.0104 | PRODOTTI FINITI | IMPIANTI ELETTRICI | Apparecchi di comando, prese e spine | FORNITURA, MONTAGGIO E CABLAGGIO DI PRESA DI SCUREZZA CON INTERRUTTORE DI BLOCCO DA PARETE, orizzontale con portafusibili, esclusi i fusibili, in contenitore modulare di materiale plastico autoestinguente IP44, a doppio isolamento, completo di coperchio a ghiera, di interrutore a blocco meccanico. presa 3P+T 16A 380V. | cad. | 75.8994 | 2.63% | 96.0127 | 2.63% | 15% | 11.3849 | 10% | 8.7284 | 1.5% | 0.17077 | 33.51% | 32.17 | 18%
SAR25_PF.0009.0004.0105 | PRODOTTI FINITI | IMPIANTI ELETTRICI | Apparecchi di comando, prese e spine | FORNITURA, MONTAGGIO E CABLAGGIO DI PRESA DI SCUREZZA CON INTERRUTTORE DI BLOCCO DA PARETE, orizzontale con portafusibili, esclusi i fusibili, in contenitore modulare di materiale plastico autoestinguente IP44, a doppio isolamento, completo di coperchio a ghiera, di interrutore a blocco meccanico. presa 3P+N+T 16A 380V. | cad. | 83.1594 | 2.71% | 105.1966 | 2.71% | 15% | 12.4739 | 10% | 9.5633 | 1.5% | 0.18711 | 34.45% | 36.2415 | 18%
SAR25_PF.0009.0004.0106 | PRODOTTI FINITI | IMPIANTI ELETTRICI | Apparecchi di comando, prese e spine | FORNITURA, MONTAGGIO E CABLAGGIO DI PRESA DI SCUREZZA CON INTERRUTTORE DI BLOCCO DA PARETE, orizzontale con portafusibili, esclusi i fusibili, in contenitore modulare di materiale plastico autoestinguente IP44, a doppio isolamento, completo di coperchio a ghiera, di interrutore a blocco meccanico. presa 2P+T 32A 220V. | cad. | 83.0367 | 2.35% | 105.0414 | 2.35% | 15% | 12.4555 | 10% | 9.5492 | 1.5% | 0.18683 | 29.86% | 31.3622 | 18%
SAR25_PF.0009.0004.0107 | PRODOTTI FINITI | IMPIANTI ELETTRICI | Apparecchi di comando, prese e spine | FORNITURA, MONTAGGIO E CABLAGGIO DI PRESA DI SCUREZZA CON INTERRUTTORE DI BLOCCO DA PARETE, orizzontale con portafusibili, esclusi i fusibili, in contenitore modulare di materiale plastico autoestinguente IP44, a doppio isolamento, completo di coperchio a ghiera, di interrutore a blocco meccanico. presa 3P+T 32A 220V. | cad. | 111.3753 | 2.21% | 140.8898 | 2.21% | 15% | 16.7063 | 10% | 12.8082 | 1.5% | 0.25059 | 28.05% | 39.514 | 18%
SAR25_PF.0009.0004.0108 | PRODOTTI FINITI | IMPIANTI ELETTRICI | Apparecchi di comando, prese e spine | FORNITURA, MONTAGGIO E CABLAGGIO DI PRESA DI SCUREZZA CON INTERRUTTORE DI BLOCCO DA PARETE, orizzontale con portafusibili, esclusi i fusibili, in contenitore modulare di materiale plastico autoestinguente IP44, a doppio isolamento, completo di coperchio a ghiera, di interrutore a blocco meccanico. presa 3P+T 32A 380V. | cad. | 100.5209 | 2.32% | 127.1589 | 2.32% | 15% | 15.0781 | 10% | 11.5599 | 1.5% | 0.22617 | 29.47% | 37.4724 | 18%
SAR25_PF.0009.0004.0109 | PRODOTTI FINITI | IMPIANTI ELETTRICI | Apparecchi di comando, prese e spine | FORNITURA, MONTAGGIO E CABLAGGIO DI PRESA DI SCUREZZA CON INTERRUTTORE DI BLOCCO DA PARETE, orizzontale con portafusibili, esclusi i fusibili, in contenitore modulare di materiale plastico autoestinguente IP44, a doppio isolamento, completo di coperchio a ghiera, di interrutore a blocco meccanico. presa 3P+N+T 32A 380V. | cad. | 108.2631 | 2.36% | 136.9528 | 2.36% | 15% | 16.2395 | 10% | 12.4503 | 1.5% | 0.24359 | 30.04% | 41.1375 | 18%
SAR25_PF.0009.0004.0110 | PRODOTTI FINITI | IMPIANTI ELETTRICI | Apparecchi di comando, prese e spine | FORNITURA, MONTAGGIO E CABLAGGIO DI PRESA DI SCUREZZA CON INTERRUTTORE DI BLOCCO DA PARETE, orizzontale con portafusibili, esclusi i fusibili, in contenitore modulare di materiale plastico autoestinguente IP55, a doppio isolamento, completo di coperchio a ghiera, di interrutore a blocco meccanico. presa 2P+T 16A 220V. | cad. | 71.0546 | 2.53% | 89.884 | 2.53% | 15% | 10.6582 | 10% | 8.1713 | 1.5% | 0.15987 | 32.17% | 28.9142 | 18%
SAR25_PF.0009.0004.0111 | PRODOTTI FINITI | IMPIANTI ELETTRICI | Apparecchi di comando, prese e spine | FORNITURA, MONTAGGIO E CABLAGGIO DI PRESA DI SCUREZZA CON INTERRUTTORE DI BLOCCO DA PARETE, orizzontale con portafusibili, esclusi i fusibili, in contenitore modulare di materiale plastico autoestinguente IP55, a doppio isolamento, completo di coperchio a ghiera, di interrutore a blocco meccanico. presa 3P+T 16A 220V. | cad. | 87.3797 | 2.46% | 110.5353 | 2.46% | 15% | 13.107 | 10% | 10.0487 | 1.5% | 0.1966 | 31.32% | 34.618 | 18%
SAR25_PF.0009.0004.0112 | PRODOTTI FINITI | IMPIANTI ELETTRICI | Apparecchi di comando, prese e spine | FORNITURA, MONTAGGIO E CABLAGGIO DI PRESA DI SCUREZZA CON INTERRUTTORE DI BLOCCO DA PARETE, orizzontale con portafusibili, esclusi i fusibili, in contenitore modulare di materiale plastico autoestinguente IP55, a doppio isolamento, completo di coperchio a ghiera, di interrutore a blocco meccanico. presa 3P+T 16A 380V. | cad. | 84.0333 | 2.53% | 106.3021 | 2.53% | 15% | 12.605 | 10% | 9.6638 | 1.5% | 0.18908 | 32.18% | 34.2092 | 18%
SAR25_PF.0009.0004.0113 | PRODOTTI FINITI | IMPIANTI ELETTRICI | Apparecchi di comando, prese e spine | FORNITURA, MONTAGGIO E CABLAGGIO DI PRESA DI SCUREZZA CON INTERRUTTORE DI BLOCCO DA PARETE, orizzontale con portafusibili, esclusi i fusibili, in contenitore modulare di materiale plastico autoestinguente IP55, a doppio isolamento, completo di coperchio a ghiera, di interrutore a blocco meccanico. presa 3P+N+T 16A 380V. | cad. | 91.1378 | 2.58% | 115.2893 | 2.58% | 15% | 13.6707 | 10% | 10.4809 | 1.5% | 0.20506 | 32.85% | 37.8743 | 18%
SAR25_PF.0009.0004.0114 | PRODOTTI FINITI | IMPIANTI ELETTRICI | Apparecchi di comando, prese e spine | FORNITURA, MONTAGGIO E CABLAGGIO DI PRESA DI SCUREZZA CON INTERRUTTORE DI BLOCCO DA PARETE, orizzontale con portafusibili, esclusi i fusibili, in contenitore modulare di materiale plastico autoestinguente IP55, a doppio isolamento, completo di coperchio a ghiera, di interrutore a blocco meccanico. presa 2P+T 32A 220V. | cad. | 91.8305 | 2.24% | 116.1656 | 2.24% | 15% | 13.7746 | 10% | 10.5605 | 1.5% | 0.20662 | 28.4% | 32.995 | 18%
SAR25_PF.0009.0004.0115 | PRODOTTI FINITI | IMPIANTI ELETTRICI | Apparecchi di comando, prese e spine | FORNITURA, MONTAGGIO E CABLAGGIO DI PRESA DI SCUREZZA CON INTERRUTTORE DI BLOCCO DA PARETE, orizzontale con portafusibili, esclusi i fusibili, in contenitore modulare di materiale plastico autoestinguente IP55, a doppio isolamento, completo di coperchio a ghiera, di interrutore a blocco meccanico. presa 3P+T 32A 220V. | cad. | 118.2968 | 2.15% | 149.6454 | 2.15% | 15% | 17.7445 | 10% | 13.6041 | 1.5% | 0.26617 | 27.22% | 40.738 | 18%
SAR25_PF.0009.0004.0116 | PRODOTTI FINITI | IMPIANTI ELETTRICI | Apparecchi di comando, prese e spine | FORNITURA, MONTAGGIO E CABLAGGIO DI PRESA DI SCUREZZA CON INTERRUTTORE DI BLOCCO DA PARETE, orizzontale con portafusibili, esclusi i fusibili, in contenitore modulare di materiale plastico autoestinguente IP55, a doppio isolamento, completo di coperchio a ghiera, di interrutore a blocco meccanico. presa 3P+T 32A 380V. | cad. | 111.1244 | 2.22% | 140.5724 | 2.22% | 15% | 16.6687 | 10% | 12.7793 | 1.5% | 0.25003 | 28.11% | 39.514 | 18%
SAR25_PF.0009.0004.0117 | PRODOTTI FINITI | IMPIANTI ELETTRICI | Apparecchi di comando, prese e spine | FORNITURA, MONTAGGIO E CABLAGGIO DI PRESA DI SCUREZZA CON INTERRUTTORE DI BLOCCO DA PARETE, orizzontale con portafusibili, esclusi i fusibili, in contenitore modulare di materiale plastico autoestinguente IP55, a doppio isolamento, completo di coperchio a ghiera, di interrutore a blocco meccanico. presa 3P+N+T 32A 380V. | cad. | 119.9107 | 2.26% | 151.687 | 2.26% | 15% | 17.9866 | 10% | 13.7897 | 1.5% | 0.2698 | 28.73% | 43.5855 | 18%
SAR25_PF.0009.0004.0118 | PRODOTTI FINITI | IMPIANTI ELETTRICI | Apparecchi di comando, prese e spine | FORNITURA, MONTAGGIO E CABLAGGIO DI SPINA MOBILE DIRITTA per presa interbloccata, senza ghiera di bloccaggio, in contenitore di materiale isolante termoplastico autoestinguente IP44. spina 2P 16A 24V. | cad. | 12.0212 | 3.78% | 15.2068 | 3.78% | 15% | 1.8032 | 10% | 1.3824 | 1.5% | 0.02705 | 48.18% | 7.3273 | 18%
SAR25_PF.0009.0004.0119 | PRODOTTI FINITI | IMPIANTI ELETTRICI | Apparecchi di comando, prese e spine | FORNITURA, MONTAGGIO E CABLAGGIO DI SPINA MOBILE DIRITTA per presa interbloccata, senza ghiera di bloccaggio, in contenitore di materiale isolante termoplastico autoestinguente IP44. spina 2P 16A 42V. | cad. | 11.6751 | 3.68% | 14.769 | 3.68% | 15% | 1.7513 | 10% | 1.3426 | 1.5% | 0.02627 | 46.84% | 6.9185 | 18%
SAR25_PF.0009.0004.0120 | PRODOTTI FINITI | IMPIANTI ELETTRICI | Apparecchi di comando, prese e spine | FORNITURA, MONTAGGIO E CABLAGGIO DI SPINA MOBILE DIRITTA per presa interbloccata, senza ghiera di bloccaggio, in contenitore di materiale isolante termoplastico autoestinguente IP44. spina 2P 16A 24V 100Hz. | cad. | 12.5648 | 3.62% | 15.8945 | 3.62% | 15% | 1.8847 | 10% | 1.4449 | 1.5% | 0.02827 | 46.1% | 7.3273 | 18%
SAR25_PF.0009.0004.0121 | PRODOTTI FINITI | IMPIANTI ELETTRICI | Apparecchi di comando, prese e spine | FORNITURA, MONTAGGIO E CABLAGGIO DI SPINA MOBILE DIRITTA per presa interbloccata, senza ghiera di bloccaggio, in contenitore di materiale isolante termoplastico autoestinguente IP44. spina 2P 16A 24V 400Hz. | cad. | 12.638 | 3.6% | 15.987 | 3.6% | 15% | 1.8957 | 10% | 1.4534 | 1.5% | 0.02844 | 45.83% | 7.3273 | 18%
SAR25_PF.0009.0004.0122 | PRODOTTI FINITI | IMPIANTI ELETTRICI | Apparecchi di comando, prese e spine | FORNITURA, MONTAGGIO E CABLAGGIO DI SPINA MOBILE DIRITTA per presa interbloccata, senza ghiera di bloccaggio, in contenitore di materiale isolante termoplastico autoestinguente IP44. spina 2P+T 16A 110V. | cad. | 12.6195 | 4.82% | 15.9636 | 4.82% | 15% | 1.8929 | 10% | 1.4512 | 1.5% | 0.02839 | 61.17% | 9.7655 | 18%
SAR25_PF.0009.0004.0123 | PRODOTTI FINITI | IMPIANTI ELETTRICI | Apparecchi di comando, prese e spine | FORNITURA, MONTAGGIO E CABLAGGIO DI SPINA MOBILE DIRITTA per presa interbloccata, senza ghiera di bloccaggio, in contenitore di materiale isolante termoplastico autoestinguente IP44. spina 2P+T 16A 220V. | cad. | 12.4836 | 4.87% | 15.7917 | 4.87% | 15% | 1.8725 | 10% | 1.4356 | 1.5% | 0.02809 | 61.84% | 9.7655 | 18%
SAR25_PF.0009.0004.0124 | PRODOTTI FINITI | IMPIANTI ELETTRICI | Apparecchi di comando, prese e spine | FORNITURA, MONTAGGIO E CABLAGGIO DI SPINA MBILE DIRITTA a 90° per presa interbloccata, senza ghiera di bloccaggio, in contenitore di materiale isolante termoplastico autoestinguente IP44. spina 2P+T 16A 220V. | cad. | 14.1573 | 4.47% | 17.909 | 4.47% | 15% | 2.1236 | 10% | 1.6281 | 1.5% | 0.03185 | 56.81% | 10.1743 | 18%
SAR25_PF.0009.0004.0125 | PRODOTTI FINITI | IMPIANTI ELETTRICI | Apparecchi di comando, prese e spine | FORNITURA, MONTAGGIO E CABLAGGIO DI SPINA MOBILE DIRITTA per presa interbloccata, senza ghiera di bloccaggio, in contenitore di materiale isolante termoplastico autoestinguente IP44. spina 2P+T 16A 230V. | cad. | 12.7983 | 4.96% | 16.1898 | 4.96% | 15% | 1.9197 | 10% | 1.4718 | 1.5% | 0.0288 | 62.84% | 10.1743 | 18%
SAR25_PF.0009.0004.0126 | PRODOTTI FINITI | IMPIANTI ELETTRICI | Apparecchi di comando, prese e spine | FORNITURA, MONTAGGIO E CABLAGGIO DI SPINA MOBILE DIRITTA per presa interbloccata, senza ghiera di bloccaggio, in contenitore di materiale isolante termoplastico autoestinguente IP44. spina 2P+T 16A 380V. | cad. | 13.5092 | 4.69% | 17.0891 | 4.69% | 15% | 2.0264 | 10% | 1.5536 | 1.5% | 0.0304 | 59.54% | 10.1743 | 18%
SAR25_PF.0009.0004.0127 | PRODOTTI FINITI | IMPIANTI ELETTRICI | Apparecchi di comando, prese e spine | FORNITURA, MONTAGGIO E CABLAGGIO DI SPINA MOBILE DIRITTA per presa interbloccata, senza ghiera di bloccaggio, in contenitore di materiale isolante termoplastico autoestinguente IP67. spina 2P+T 16A 110V. | cad. | 16.435 | 4% | 20.7902 | 4% | 15% | 2.4652 | 10% | 1.89 | 1.5% | 0.03698 | 50.89% | 10.5807 | 18%
SAR25_PF.0009.0004.0128 | PRODOTTI FINITI | IMPIANTI ELETTRICI | Apparecchi di comando, prese e spine | FORNITURA, MONTAGGIO E CABLAGGIO DI SPINA MBILE DIRITTA a 90° per presa interbloccata, senza ghiera di bloccaggio, in contenitore di materiale isolante termoplastico autoestinguente IP67. spina 2P+T 16A 110V. | cad. | 17.1563 | 3.83% | 21.7027 | 3.83% | 15% | 2.5734 | 10% | 1.973 | 1.5% | 0.0386 | 48.75% | 10.5807 | 18%
SAR25_PF.0009.0004.0129 | PRODOTTI FINITI | IMPIANTI ELETTRICI | Apparecchi di comando, prese e spine | FORNITURA, MONTAGGIO E CABLAGGIO DI SPINA MOBILE DIRITTA per presa interbloccata, senza ghiera di bloccaggio, in contenitore di materiale isolante termoplastico autoestinguente IP67. spina 2P+T 16A 220V. | cad. | 15.9123 | 4.13% | 20.129 | 4.13% | 15% | 2.3868 | 10% | 1.8299 | 1.5% | 0.0358 | 52.56% | 10.5807 | 18%
SAR25_PF.0009.0004.0130 | PRODOTTI FINITI | IMPIANTI ELETTRICI | Apparecchi di comando, prese e spine | FORNITURA, MONTAGGIO E CABLAGGIO DI SPINA MBILE DIRITTA a 90° per presa interbloccata, senza ghiera di bloccaggio, in contenitore di materiale isolante termoplastico autoestinguente IP67. spina 2P+T 16A 220V. | cad. | 16.5709 | 3.96% | 20.9621 | 3.96% | 15% | 2.4856 | 10% | 1.9057 | 1.5% | 0.03728 | 50.48% | 10.5807 | 18%
SAR25_PF.0009.0004.0131 | PRODOTTI FINITI | IMPIANTI ELETTRICI | Apparecchi di comando, prese e spine | FORNITURA, MONTAGGIO E CABLAGGIO DI SPINA MOBILE DIRITTA per presa interbloccata, senza ghiera di bloccaggio, in contenitore di materiale isolante termoplastico autoestinguente IP67. spina 2P+T 16A 380V. | cad. | 16.4559 | 3.99% | 20.8167 | 3.99% | 15% | 2.4684 | 10% | 1.8924 | 1.5% | 0.03703 | 50.83% | 10.5807 | 18%
SAR25_PF.0009.0004.0132 | PRODOTTI FINITI | IMPIANTI ELETTRICI | Apparecchi di comando, prese e spine | FORNITURA, MONTAGGIO E CABLAGGIO DI SPINA MBILE DIRITTA a 90° per presa interbloccata, senza ghiera di bloccaggio, in contenitore di materiale isolante termoplastico autoestinguente IP67. spina 2P+T 16A 380V. | cad. | 17.1145 | 3.84% | 21.6498 | 3.84% | 15% | 2.5672 | 10% | 1.9682 | 1.5% | 0.03851 | 48.87% | 10.5807 | 18%
SAR25_PF.0009.0004.0133 | PRODOTTI FINITI | IMPIANTI ELETTRICI | Apparecchi di comando, prese e spine | FORNITURA, MONTAGGIO E CABLAGGIO DI SPINA MOBILE DIRITTA per presa interbloccata, senza ghiera di bloccaggio, in contenitore di materiale isolante termoplastico autoestinguente IP44. spina 2P 32A 24V/42V. | cad. | 12.0839 | 3.76% | 15.2861 | 3.76% | 15% | 1.8126 | 10% | 1.3897 | 1.5% | 0.02719 | 47.93% | 7.3273 | 18%
SAR25_PF.0009.0004.0134 | PRODOTTI FINITI | IMPIANTI ELETTRICI | Apparecchi di comando, prese e spine | FORNITURA, MONTAGGIO E CABLAGGIO DI SPINA MOBILE DIRITTA per presa interbloccata, senza ghiera di bloccaggio, in contenitore di materiale isolante termoplastico autoestinguente IP44. spina 2P 32A 24V 100Hz/400HZ. | cad. | 12.6589 | 3.59% | 16.0135 | 3.59% | 15% | 1.8988 | 10% | 1.4558 | 1.5% | 0.02848 | 45.76% | 7.3273 | 18%
SAR25_PF.0009.0004.0135 | PRODOTTI FINITI | IMPIANTI ELETTRICI | Apparecchi di comando, prese e spine | FORNITURA, MONTAGGIO E CABLAGGIO DI SPINA MOBILE DIRITTA per presa interbloccata, senza ghiera di bloccaggio, in contenitore di materiale isolante termoplastico autoestinguente IP44. spina 2P+T 32A 110V. | cad. | 15.5163 | 4.07% | 19.6282 | 4.07% | 15% | 2.3274 | 10% | 1.7844 | 1.5% | 0.03491 | 51.84% | 10.1743 | 18%
SAR25_PF.0009.0004.0136 | PRODOTTI FINITI | IMPIANTI ELETTRICI | Apparecchi di comando, prese e spine | FORNITURA, MONTAGGIO E CABLAGGIO DI SPINA MOBILE DIRITTA per presa interbloccata, senza ghiera di bloccaggio, in contenitore di materiale isolante termoplastico autoestinguente IP44. spina 2P+T 32A 220V. | cad. | 14.91 | 4.24% | 18.8612 | 4.24% | 15% | 2.2365 | 10% | 1.7147 | 1.5% | 0.03355 | 53.94% | 10.1743 | 18%
SAR25_PF.0009.0004.0137 | PRODOTTI FINITI | IMPIANTI ELETTRICI | Apparecchi di comando, prese e spine | FORNITURA, MONTAGGIO E CABLAGGIO DI SPINA MBILE DIRITTA a 90° per presa interbloccata, senza ghiera di bloccaggio, in contenitore di materiale isolante termoplastico autoestinguente IP44. spina 2P+T 32A 220V. | cad. | 17.1145 | 3.84% | 21.6498 | 3.84% | 15% | 2.5672 | 10% | 1.9682 | 1.5% | 0.03851 | 48.87% | 10.5807 | 18%
SAR25_PF.0009.0004.0138 | PRODOTTI FINITI | IMPIANTI ELETTRICI | Apparecchi di comando, prese e spine | FORNITURA, MONTAGGIO E CABLAGGIO DI SPINA MOBILE DIRITTA per presa interbloccata, senza ghiera di bloccaggio, in contenitore di materiale isolante termoplastico autoestinguente IP44. spina 2P+T 32A 230V. | cad. | 14.7532 | 4.29% | 18.6628 | 4.29% | 15% | 2.213 | 10% | 1.6966 | 1.5% | 0.03319 | 54.52% | 10.1743 | 18%
SAR25_PF.0009.0004.0139 | PRODOTTI FINITI | IMPIANTI ELETTRICI | Apparecchi di comando, prese e spine | FORNITURA, MONTAGGIO E CABLAGGIO DI SPINA MOBILE DIRITTA per presa interbloccata, senza ghiera di bloccaggio, in contenitore di materiale isolante termoplastico autoestinguente IP44. spina 2P+T 32A 380V. | cad. | 15.9541 | 4.12% | 20.1819 | 4.12% | 15% | 2.3931 | 10% | 1.8347 | 1.5% | 0.0359 | 52.43% | 10.5807 | 18%
SAR25_PF.0009.0004.0140 | PRODOTTI FINITI | IMPIANTI ELETTRICI | Apparecchi di comando, prese e spine | FORNITURA, MONTAGGIO E CABLAGGIO DI SPINA MOBILE DIRITTA per presa interbloccata, senza ghiera di bloccaggio, in contenitore di materiale isolante termoplastico autoestinguente IP67. spina 2P+T 32A 110V. | cad. | 20.6502 | 3.42% | 26.1225 | 3.42% | 15% | 3.0975 | 10% | 2.3748 | 1.5% | 0.04646 | 43.63% | 11.3983 | 18%
SAR25_PF.0009.0004.0141 | PRODOTTI FINITI | IMPIANTI ELETTRICI | Apparecchi di comando, prese e spine | FORNITURA, MONTAGGIO E CABLAGGIO DI SPINA MBILE DIRITTA a 90° per presa interbloccata, senza ghiera di bloccaggio, in contenitore di materiale isolante termoplastico autoestinguente IP67. spina 2P+T 32A 110V. | cad. | 22.886 | 3.2% | 28.9508 | 3.2% | 15% | 3.4329 | 10% | 2.6319 | 1.5% | 0.05149 | 40.77% | 11.8047 | 18%
SAR25_PF.0009.0004.0142 | PRODOTTI FINITI | IMPIANTI ELETTRICI | Apparecchi di comando, prese e spine | FORNITURA, MONTAGGIO E CABLAGGIO DI SPINA MOBILE DIRITTA per presa interbloccata, senza ghiera di bloccaggio, in contenitore di materiale isolante termoplastico autoestinguente IP67. spina 2P+T 32A 220V. | cad. | 20.0961 | 3.52% | 25.4216 | 3.52% | 15% | 3.0144 | 10% | 2.311 | 1.5% | 0.04522 | 44.84% | 11.3983 | 18%
SAR25_PF.0009.0004.0143 | PRODOTTI FINITI | IMPIANTI ELETTRICI | Apparecchi di comando, prese e spine | FORNITURA, MONTAGGIO E CABLAGGIO DI SPINA MBILE DIRITTA a 90° per presa interbloccata, senza ghiera di bloccaggio, in contenitore di materiale isolante termoplastico autoestinguente IP67. spina 2P+T 32A 220V. | cad. | 21.8197 | 3.36% | 27.6019 | 3.35% | 15% | 3.2729 | 10% | 2.5093 | 1.5% | 0.04909 | 42.77% | 11.8047 | 18%
SAR25_PF.0009.0004.0144 | PRODOTTI FINITI | IMPIANTI ELETTRICI | Apparecchi di comando, prese e spine | FORNITURA, MONTAGGIO E CABLAGGIO DI SPINA MOBILE DIRITTA per presa interbloccata, senza ghiera di bloccaggio, in contenitore di materiale isolante termoplastico autoestinguente IP67. spina 2P+T 32A 380V. | cad. | 20.5875 | 3.43% | 26.0431 | 3.43% | 15% | 3.0881 | 10% | 2.3676 | 1.5% | 0.04632 | 43.77% | 11.3983 | 18%
SAR25_PF.0009.0004.0145 | PRODOTTI FINITI | IMPIANTI ELETTRICI | Apparecchi di comando, prese e spine | FORNITURA, MONTAGGIO E CABLAGGIO DI SPINA MBILE DIRITTA a 90° per presa interbloccata, senza ghiera di bloccaggio, in contenitore di materiale isolante termoplastico autoestinguente IP67. spina 2P+T 32A 380V. | cad. | 22.8337 | 3.21% | 28.8847 | 3.21% | 15% | 3.4251 | 10% | 2.6259 | 1.5% | 0.05138 | 40.87% | 11.8047 | 18%
SAR25_PF.0009.0004.0146 | PRODOTTI FINITI | IMPIANTI ELETTRICI | Apparecchi di comando, prese e spine | FORNITURA, MONTAGGIO E CABLAGGIO DI SPINA MOBILE DIRITTA per presa interbloccata, senza ghiera di bloccaggio, in contenitore di materiale isolante termoplastico autoestinguente IP67. spina 2P+T 63A 110V. | cad. | 41.5282 | 2.32% | 52.5332 | 2.32% | 15% | 6.2292 | 10% | 4.7758 | 1.5% | 0.09344 | 29.46% | 15.4767 | 18%
SAR25_PF.0009.0004.0147 | PRODOTTI FINITI | IMPIANTI ELETTRICI | Apparecchi di comando, prese e spine | FORNITURA, MONTAGGIO E CABLAGGIO DI SPINA MOBILE DIRITTA per presa interbloccata, senza ghiera di bloccaggio, in contenitore di materiale isolante termoplastico autoestinguente IP67. spina 2P+T 63A 220V. | cad. | 41.6966 | 2.37% | 52.7462 | 2.37% | 15% | 6.2545 | 10% | 4.7951 | 1.5% | 0.09382 | 30.12% | 15.8855 | 18%
SAR25_PF.0009.0004.0148 | PRODOTTI FINITI | IMPIANTI ELETTRICI | Apparecchi di comando, prese e spine | FORNITURA, MONTAGGIO E CABLAGGIO DI SPINA MOBILE DIRITTA per presa interbloccata, senza ghiera di bloccaggio, in contenitore di materiale isolante termoplastico autoestinguente IP67. spina 2P+T 63A 380V. | cad. | 41.8534 | 2.36% | 52.9446 | 2.36% | 15% | 6.278 | 10% | 4.8131 | 1.5% | 0.09417 | 30% | 15.8855 | 18%
SAR25_PF.0009.0004.0149 | PRODOTTI FINITI | IMPIANTI ELETTRICI | Apparecchi di comando, prese e spine | FORNITURA, MONTAGGIO E CABLAGGIO DI SPINA MOBILE DIRITTA per presa interbloccata, senza ghiera di bloccaggio, in contenitore di materiale isolante termoplastico autoestinguente IP67. spina 3P+T 125A 110V. | cad. | 86.5845 | 1.94% | 109.5293 | 1.94% | 15% | 12.9877 | 10% | 9.9572 | 1.5% | 0.19482 | 24.55% | 26.8917 | 18%
SAR25_PF.0009.0004.0150 | PRODOTTI FINITI | IMPIANTI ELETTRICI | Apparecchi di comando, prese e spine | FORNITURA, MONTAGGIO E CABLAGGIO DI SPINA MOBILE DIRITTA per presa interbloccata, senza ghiera di bloccaggio, in contenitore di materiale isolante termoplastico autoestinguente IP67. spina 3P+T 125A 220V. | cad. | 85.2672 | 1.97% | 107.8631 | 1.97% | 15% | 12.7901 | 10% | 9.8057 | 1.5% | 0.19185 | 24.93% | 26.8917 | 18%
SAR25_PF.0009.0004.0151 | PRODOTTI FINITI | IMPIANTI ELETTRICI | Apparecchi di comando, prese e spine | FORNITURA, MONTAGGIO E CABLAGGIO DI SPINA MOBILE DIRITTA per presa interbloccata, senza ghiera di bloccaggio, in contenitore di materiale isolante termoplastico autoestinguente IP67. spina 3P+T 125A 380V. | cad. | 84.3357 | 1.96% | 106.6847 | 1.96% | 15% | 12.6504 | 10% | 9.6986 | 1.5% | 0.18976 | 24.82% | 26.4829 | 18%
SAR25_PF.0009.0004.0152 | PRODOTTI FINITI | IMPIANTI ELETTRICI | Apparecchi di comando, prese e spine | FORNITURA, MONTAGGIO E CABLAGGIO DI SPINA MOBILE DIRITTA per presa interbloccata, senza ghiera di bloccaggio, in contenitore di materiale isolante termoplastico autoestinguente IP67. spina 3P+T 125A 500V. | cad. | 86.8678 | 1.97% | 109.8878 | 1.97% | 15% | 13.0302 | 10% | 9.9898 | 1.5% | 0.19545 | 24.84% | 27.3005 | 18%
SAR25_PF.0009.0004.0153 | PRODOTTI FINITI | IMPIANTI ELETTRICI | Apparecchi di comando, prese e spine | FORNITURA, MONTAGGIO E CABLAGGIO DI SPINA MOBILE DIRITTA per presa interbloccata, senza ghiera di bloccaggio, in contenitore di materiale isolante termoplastico autoestinguente IP44. spina 3P 16A 24V/42V. | cad. | 15.9959 | 4.11% | 20.2348 | 4.11% | 15% | 2.3994 | 10% | 1.8395 | 1.5% | 0.03599 | 52.29% | 10.5807 | 18%
SAR25_PF.0009.0004.0154 | PRODOTTI FINITI | IMPIANTI ELETTRICI | Apparecchi di comando, prese e spine | FORNITURA, MONTAGGIO E CABLAGGIO DI SPINA MOBILE DIRITTA per presa interbloccata, senza ghiera di bloccaggio, in contenitore di materiale isolante termoplastico autoestinguente IP44. spina 3P 16A 24V 100Hz/400HZ. | cad. | 16.5395 | 3.97% | 20.9225 | 3.97% | 15% | 2.4809 | 10% | 1.902 | 1.5% | 0.03721 | 50.57% | 10.5807 | 18%
SAR25_PF.0009.0004.0155 | PRODOTTI FINITI | IMPIANTI ELETTRICI | Apparecchi di comando, prese e spine | FORNITURA, MONTAGGIO E CABLAGGIO DI SPINA MOBILE DIRITTA per presa interbloccata, senza ghiera di bloccaggio, in contenitore di materiale isolante termoplastico autoestinguente IP44. spina 3P+T 16A 110V. | cad. | 16.751 | 4.84% | 21.19 | 4.84% | 15% | 2.5126 | 10% | 1.9264 | 1.5% | 0.03769 | 61.44% | 13.0189 | 18%
SAR25_PF.0009.0004.0156 | PRODOTTI FINITI | IMPIANTI ELETTRICI | Apparecchi di comando, prese e spine | FORNITURA, MONTAGGIO E CABLAGGIO DI SPINA MOBILE DIRITTA per presa interbloccata, senza ghiera di bloccaggio, in contenitore di materiale isolante termoplastico autoestinguente IP44. spina 3P+T 16A 220V. | cad. | 16.2492 | 5% | 20.5552 | 5% | 15% | 2.4374 | 10% | 1.8687 | 1.5% | 0.03656 | 63.34% | 13.0189 | 18%
SAR25_PF.0009.0004.0157 | PRODOTTI FINITI | IMPIANTI ELETTRICI | Apparecchi di comando, prese e spine | FORNITURA, MONTAGGIO E CABLAGGIO DI SPINA MBILE DIRITTA a 90° per presa interbloccata, senza ghiera di bloccaggio, in contenitore di materiale isolante termoplastico autoestinguente IP44. spina 3P+T 16A 220V. | cad. | 18.1111 | 4.61% | 22.9106 | 4.61% | 15% | 2.7167 | 10% | 2.0828 | 1.5% | 0.04075 | 58.61% | 13.4277 | 18%
SAR25_PF.0009.0004.0158 | PRODOTTI FINITI | IMPIANTI ELETTRICI | Apparecchi di comando, prese e spine | FORNITURA, MONTAGGIO E CABLAGGIO DI SPINA MOBILE DIRITTA per presa interbloccata, senza ghiera di bloccaggio, in contenitore di materiale isolante termoplastico autoestinguente IP44. spina 3P+T 16A 380V. | cad. | 16.1342 | 5.03% | 20.4097 | 5.03% | 15% | 2.4201 | 10% | 1.8554 | 1.5% | 0.0363 | 63.79% | 13.0189 | 18%
SAR25_PF.0009.0004.0159 | PRODOTTI FINITI | IMPIANTI ELETTRICI | Apparecchi di comando, prese e spine | FORNITURA, MONTAGGIO E CABLAGGIO DI SPINA MOBILE DIRITTA per presa interbloccata, senza ghiera di bloccaggio, in contenitore di materiale isolante termoplastico autoestinguente IP67. spina 3P+T 16A 110V. | cad. | 20.4748 | 4.2% | 25.9007 | 4.2% | 15% | 3.0712 | 10% | 2.3546 | 1.5% | 0.04607 | 53.42% | 13.8365 | 18%
SAR25_PF.0009.0004.0160 | PRODOTTI FINITI | IMPIANTI ELETTRICI | Apparecchi di comando, prese e spine | FORNITURA, MONTAGGIO E CABLAGGIO DI SPINA MBILE DIRITTA a 90° per presa interbloccata, senza ghiera di bloccaggio, in contenitore di materiale isolante termoplastico autoestinguente IP67. spina 3P+T 16A 110V. | cad. | 21.6653 | 4.08% | 27.4066 | 4.08% | 15% | 3.2498 | 10% | 2.4915 | 1.5% | 0.04875 | 51.97% | 14.2429 | 18%
SAR25_PF.0009.0004.0161 | PRODOTTI FINITI | IMPIANTI ELETTRICI | Apparecchi di comando, prese e spine | FORNITURA, MONTAGGIO E CABLAGGIO DI SPINA MOBILE DIRITTA per presa interbloccata, senza ghiera di bloccaggio, in contenitore di materiale isolante termoplastico autoestinguente IP67. spina 3P+T 16A 220V. | cad. | 20.5167 | 4.19% | 25.9536 | 4.19% | 15% | 3.0775 | 10% | 2.3594 | 1.5% | 0.04616 | 53.31% | 13.8365 | 18%
SAR25_PF.0009.0004.0162 | PRODOTTI FINITI | IMPIANTI ELETTRICI | Apparecchi di comando, prese e spine | FORNITURA, MONTAGGIO E CABLAGGIO DI SPINA MBILE DIRITTA a 90° per presa interbloccata, senza ghiera di bloccaggio, in contenitore di materiale isolante termoplastico autoestinguente IP67. spina 3P+T 16A 220V. | cad. | 21.6653 | 4.08% | 27.4066 | 4.08% | 15% | 3.2498 | 10% | 2.4915 | 1.5% | 0.04875 | 51.97% | 14.2429 | 18%
SAR25_PF.0009.0004.0163 | PRODOTTI FINITI | IMPIANTI ELETTRICI | Apparecchi di comando, prese e spine | FORNITURA, MONTAGGIO E CABLAGGIO DI SPINA MBILE DIRITTA a 90° per presa interbloccata, senza ghiera di bloccaggio, in contenitore di materiale isolante termoplastico autoestinguente IP67. spina 3P+T 16A 380V. | cad. | 20.7048 | 4.15% | 26.1916 | 4.15% | 15% | 3.1057 | 10% | 2.3811 | 1.5% | 0.04659 | 52.83% | 13.8365 | 18%
SAR25_PF.0009.0004.0164 | PRODOTTI FINITI | IMPIANTI ELETTRICI | Apparecchi di comando, prese e spine | FORNITURA, MONTAGGIO E CABLAGGIO DI SPINA MOBILE DIRITTA per presa interbloccata, senza ghiera di bloccaggio, in contenitore di materiale isolante termoplastico autoestinguente IP67. spina 3P+T 16A 500V. | cad. | 20.5167 | 4.19% | 25.9536 | 4.19% | 15% | 3.0775 | 10% | 2.3594 | 1.5% | 0.04616 | 53.31% | 13.8365 | 18%
SAR25_PF.0009.0004.0165 | PRODOTTI FINITI | IMPIANTI ELETTRICI | Apparecchi di comando, prese e spine | FORNITURA, MONTAGGIO E CABLAGGIO DI SPINA MOBILE DIRITTA per presa interbloccata, senza ghiera di bloccaggio, in contenitore di materiale isolante termoplastico autoestinguente IP67. spina 3P+N+T 125A 110V. | cad. | 96.0513 | 2.04% | 121.5049 | 2.04% | 15% | 14.4077 | 10% | 11.0459 | 1.5% | 0.21612 | 25.82% | 31.372 | 18%
SAR25_PF.0009.0004.0166 | PRODOTTI FINITI | IMPIANTI ELETTRICI | Apparecchi di comando, prese e spine | FORNITURA, MONTAGGIO E CABLAGGIO DI SPINA MOBILE DIRITTA per presa interbloccata, senza ghiera di bloccaggio, in contenitore di materiale isolante termoplastico autoestinguente IP67. spina 3P+N+T 125A 220V. | cad. | 93.7737 | 2.06% | 118.6238 | 2.06% | 15% | 14.0661 | 10% | 10.784 | 1.5% | 0.21099 | 26.1% | 30.9656 | 18%
SAR25_PF.0009.0004.0167 | PRODOTTI FINITI | IMPIANTI ELETTRICI | Apparecchi di comando, prese e spine | FORNITURA, MONTAGGIO E CABLAGGIO DI SPINA MOBILE DIRITTA per presa interbloccata, senza ghiera di bloccaggio, in contenitore di materiale isolante termoplastico autoestinguente IP67. spina 3P+N+T 125A 380V. | cad. | 93.7737 | 2.06% | 118.6238 | 2.06% | 15% | 14.0661 | 10% | 10.784 | 1.5% | 0.21099 | 26.1% | 30.9656 | 18%
SAR25_PF.0009.0004.0168 | PRODOTTI FINITI | IMPIANTI ELETTRICI | Apparecchi di comando, prese e spine | FORNITURA, MONTAGGIO E CABLAGGIO DI SPINA MOBILE DIRITTA per presa interbloccata, senza ghiera di bloccaggio, in contenitore di materiale isolante termoplastico autoestinguente IP67. spina 3P+N+T 125A 500V. | cad. | 95.445 | 2.05% | 120.7379 | 2.05% | 15% | 14.3168 | 10% | 10.9762 | 1.5% | 0.21475 | 25.98% | 31.372 | 18%
SAR25_PF.0009.0004.0169 | PRODOTTI FINITI | IMPIANTI ELETTRICI | Apparecchi di comando, prese e spine | FORNITURA, MONTAGGIO E CABLAGGIO DI SPINA MOBILE DIRITTA per presa interbloccata, senza ghiera di bloccaggio, in contenitore di materiale isolante termoplastico autoestinguente IP67. spina 3P+N+T 63A 110V. | cad. | 52.8281 | 2.68% | 66.8275 | 2.68% | 15% | 7.9242 | 10% | 6.0752 | 1.5% | 0.11886 | 34.12% | 22.804 | 18%
SAR25_PF.0009.0004.0170 | PRODOTTI FINITI | IMPIANTI ELETTRICI | Apparecchi di comando, prese e spine | FORNITURA, MONTAGGIO E CABLAGGIO DI SPINA MOBILE DIRITTA per presa interbloccata, senza ghiera di bloccaggio, in contenitore di materiale isolante termoplastico autoestinguente IP67. spina 3P+N+T 63A 220V. | cad. | 52.6922 | 2.69% | 66.6556 | 2.69% | 15% | 7.9038 | 10% | 6.0596 | 1.5% | 0.11856 | 34.21% | 22.804 | 18%
SAR25_PF.0009.0004.0171 | PRODOTTI FINITI | IMPIANTI ELETTRICI | Apparecchi di comando, prese e spine | FORNITURA, MONTAGGIO E CABLAGGIO DI SPINA MOBILE DIRITTA per presa interbloccata, senza ghiera di bloccaggio, in contenitore di materiale isolante termoplastico autoestinguente IP67. spina 3P+N+T 63A 380V. | cad. | 52.7445 | 2.68% | 66.7217 | 2.68% | 15% | 7.9117 | 10% | 6.0656 | 1.5% | 0.11868 | 34.18% | 22.804 | 18%
SAR25_PF.0009.0004.0172 | PRODOTTI FINITI | IMPIANTI ELETTRICI | Apparecchi di comando, prese e spine | FORNITURA, MONTAGGIO E CABLAGGIO DI SPINA MOBILE DIRITTA per presa interbloccata, senza ghiera di bloccaggio, in contenitore di materiale isolante termoplastico autoestinguente IP67. spina 3P+N+T 63A 500V. | cad. | 52.8385 | 2.68% | 66.8407 | 2.68% | 15% | 7.9258 | 10% | 6.0764 | 1.5% | 0.11889 | 34.12% | 22.804 | 18%
SAR25_PF.0009.0004.0173 | PRODOTTI FINITI | IMPIANTI ELETTRICI | Apparecchi di comando, prese e spine | FORNITURA E POSA IN OPERA DI PUNTO LUCE INTEROTTO dato in opera completo di conduttori unipolari di rame flessibile tipo NO7V-K sez.1x1,5 mmq isolati in PVC, passanti e sfilabili entro tubo isolante FK15 di PVC autoestinguente e non propagatore di fiamma incassato nelle murature o a pavimento, completo di: scatole stagne di infilaggio e di derivazione con coperchio, in PVC isolante, autoestinguente e non propagatore di fi- amma; scatole portafrutti da incasso in resina; interruttore unipo- lare 16A di tipo modulare e componibile completo di accessori di montaggio e placche a vite in resina o alluminio anodizzato color bronzo o argento, opere murarie su rustico; esclusa la quota parte della linea principale fino al quadro d’appartamento, di piano o di settore. - punto luce interrotto (un punto di comando per un utilizzatore) | cad. | 84.8541 | 3.24% | 107.3404 | 3.24% | 15% | 12.7281 | 10% | 9.7582 | 1.5% | 0.19092 | 47.66% | 51.1578 | 18%
SAR25_PF.0009.0004.0174 | PRODOTTI FINITI | IMPIANTI ELETTRICI | Apparecchi di comando, prese e spine | FORNITURA E POSA IN OPERA DI PUNTO LUCE DEVATO dato in opera completo di conduttori unipolari di rame flessibile tipo NO7V-K sez.1x1,5 mmq isolati in PVC, passanti e sfilabili entro tubo isolante FK15 di PVC autoestinguente e non propagatore di fiamma incassato nelle murature o a pavimento, completo di: scatole stagne di infilaggio e di derivazione con coperchio, in PVC isolante, autoestinguente e non propagatore di fi- amma; scatole portafrutti da incasso in resina; interruttore unipo- lare 16A di tipo modulare e componibile completo di accessori di montaggio e placche a vite in resina o alluminio anodizzato col- or bronzo o argento, opere murarie su rustico; esclusa la quota parte della linea principale fino al quadro d’appartamento, di piano o di settore. - punto luce deviato (2 punti di comando per un utilizzatore) | cad. | 107.1071 | 3.31% | 135.4904 | 3.31% | 15% | 16.0661 | 10% | 12.3173 | 1.5% | 0.24099 | 49.24% | 66.7136 | 18%
SAR25_PF.0009.0004.0175 | PRODOTTI FINITI | IMPIANTI ELETTRICI | Apparecchi di comando, prese e spine | FORNITURA E POSA IN OPERA DI PUNTO LUCE COMUTATO dato in opera completo di conduttori unipolari di rame flessibile tipo NO7V-K sez.1x1,5 mmq isolati in PVC, passanti e sfilabili entro tubo isolante FK15 di PVC autoestinguente e non propagatore di fiamma incassato nelle murature o a pavimento, completo di: scatole stagne di infilaggio e di derivazione con coperchio, in PVC isolante, autoestinguente e non propagatore di fi- amma; scatole portafrutti da incasso in resina; interruttore unipo- lare 16A di tipo modulare e componibile completo di accessori di montaggio e placche a vite in resina o alluminio anodizzato color bronzo o argento, opere murarie su rustico; esclusa la quota parte della linea principale fino al quadro d’appartamento, di piano o di settore. - punto luce commutato (doppio interruttore per un utilizzatore) | cad. | 103.9813 | 3.06% | 131.5364 | 3.06% | 15% | 15.5972 | 10% | 11.9579 | 1.5% | 0.23396 | 44.26% | 58.212 | 18%
SAR25_PF.0009.0004.0176 | PRODOTTI FINITI | IMPIANTI ELETTRICI | Apparecchi di comando, prese e spine | FORNITURA E POSA IN OPERA DI PUNTO LUCE INVETITO dato in opera completo di conduttori unipolari di rame flessibile tipo NO7V-K sez.1x1,5 mmq isolati in PVC, passanti e sfilabili entro tubo isolante FK15 di PVC autoestinguente e non propagatore di fiamma incassato nelle murature o a pavimento, completo di: scatole stagne di infilaggio e di derivazione con coperchio, in PVC isolante, autoestinguente e non propagatore di fi- amma; scatole portafrutti da incasso in resina; interruttore unipo- lare 16A di tipo modulare e componibile completo di accessori di montaggio e placche a vite in resina o alluminio anodizzato color bronzo o argento, opere murarie su rustico; esclusa la quota parte della linea principale fino al quadro d’appartamento, di piano o di settore. - punto luce invertito (3 punti di comando per un utilizzatore) | cad. | 240.7964 | 2.77% | 304.6074 | 2.77% | 15% | 36.1195 | 10% | 27.6916 | 1.5% | 0.54179 | 39.81% | 121.251 | 18%
SAR25_PF.0009.0004.0177 | PRODOTTI FINITI | IMPIANTI ELETTRICI | Apparecchi di comando, prese e spine | FORNITURA E POSA IN OPERA DI PRESA DI CORRENTE dato in opera completo di conduttori unipolari di rame flessibile tipo NO7V-K sez.1x2,5 mmq isolati in PVC, passanti e sfilabili entro tubo isolante FK15 di PVC autoestinguente e non propagatore di fiamma incassato nelle murature o a pavimento, completo di: scatole stagne di infilaggio e di derivazione con coperchio, in PVC isolante, autoestinguente e non propagatore di fiamma; sca- tole portafrutti da incasso in resina; interruttore unipolare 16A di tipo modulare e componibile completo di accessori di montaggio e placche a vite in resina o alluminio anodizzato color bronzo o argento, opere murarie su rustico;esclusa la quota parte della linea principale fino al quadr d’appartamento, di piano o di settore. - presa di corrente 2P+T 10A | cad. | 84.584 | 3.17% | 106.9987 | 3.17% | 15% | 12.6876 | 10% | 9.7272 | 1.5% | 0.19031 | 45.58% | 48.7652 | 18%
SAR25_PF.0009.0004.0178 | PRODOTTI FINITI | IMPIANTI ELETTRICI | Apparecchi di comando, prese e spine | FORNITURA E POSA IN OPERA DI PRESA DI CORRENTE dato in opera completo di conduttori unipolari di rame flessibile tipo NO7V-K sez.1x2,5 mmq isolati in PVC, passanti e sfilabili entro tubo isolante FK15 di PVC autoestinguente e non propagatore di fiamma incassato nelle murature o a pavimento, completo di: scatole stagne di infilaggio e di derivazione con coperchio, in PVC isolante, autoestinguente e non propagatore di fiamma; sca- tole portafrutti da incasso in resina; interruttore unipolare 16A di tipo modulare e componibile completo di accessori di montaggio e placche a vite in resina o alluminio anodizzato color bronzo o argento, opere murarie su rustico;esclusa la quota parte della linea principale fino al quadro d’appartamento, di piano o di settore. - presa di corrente 2P+T 16A | cad. | 86.1297 | 3.14% | 108.9541 | 3.14% | 15% | 12.9195 | 10% | 9.9049 | 1.5% | 0.19379 | 45.14% | 49.1814 | 18%
SAR25_PF.0009.0004.0179 | PRODOTTI FINITI | IMPIANTI ELETTRICI | Apparecchi di comando, prese e spine | FORNITURA E POSA IN OPERA DI PRESA DI CORRENTE dato in opera completo di conduttori unipolari di rame flessibile tipo NO7V-K sez.1x2,5 mmq isolati in PVC, passanti e sfilabili entro tubo isolante FK15 di PVC autoestinguente e non propagatore di fiamma incassato nelle murature o a pavimento, completo di: scatole stagne di infilaggio e di derivazione con coperchio, in PVC isolante, autoestinguente e non propagatore di fiamma; sca- tole portafrutti da incasso in resina; interruttore unipolare 16A di tipo modulare e componibile completo di accessori di montaggio e placche a vite in resina o alluminio anodizzato color bronzo o argento, opere murarie su rustico;esclusa la quota parte della linea principale fino al quadr d’appartamento, di piano o di settore. - presa bipasso 2P+T 10/16 A | cad. | 86.5459 | 3.16% | 109.4805 | 3.16% | 15% | 12.9819 | 10% | 9.9528 | 1.5% | 0.19473 | 45.3% | 49.5975 | 18%
SAR25_PF.0009.0004.0180 | PRODOTTI FINITI | IMPIANTI ELETTRICI | Apparecchi di comando, prese e spine | FORNITURA E POSA IN OPERA DI PRESA DI CORRENTE dato in opera completo di conduttori unipolari di rame flessibile tipo NO7V-K sez.1x2,5 mmq isolati in PVC, passanti e sfilabili entro tubo isolante FK15 di PVC autoestinguente e non propagatore di fiamma incassato nelle murature o a pavimento, completo di: scatole stagne di infilaggio e di derivazione con coperchio, in PVC isolante, autoestinguente e non propagatore di fiamma; sca- tole portafrutti da incasso in resina; interruttore unipolare 16A di tipo modulare e componibile completo di accessori di montaggio e placche a vite in resina o alluminio anodizzato color bronzo o argento, opere murarie su rustico;esclusa la quota parte della linea principale fino al quadro d’appartamento, di piano o di settore. - presa 2P+T 10 A con interruttore | cad. | 89.8163 | 2.99% | 113.6176 | 2.99% | 15% | 13.4724 | 10% | 10.3289 | 1.5% | 0.20209 | 42.92% | 48.7652 | 18%
SAR25_PF.0009.0004.0181 | PRODOTTI FINITI | IMPIANTI ELETTRICI | Apparecchi di comando, prese e spine | FORNITURA E POSA IN OPERA DI PRESA DI CORRENTE dato in opera completo di conduttori unipolari di rame flessibile tipo NO7V-K sez.1x2,5 mmq isolati in PVC, passanti e sfilabili entro tubo isolante FK15 di PVC autoestinguente e non propagatore di fiamma incassato nelle murature o a pavimento, completo di: scatole stagne di infilaggio e di derivazione con coperchio, in PVC isolante, autoestinguente e non propagatore di fiamma; sca- tole portafrutti da incasso in resina; interruttore unipolare 16A di tipo modulare e componibile completo di accessori di montaggio e placche a vite in resina o alluminio anodizzato color bronzo o argento, opere murarie su rustico;esclusa la quota parte della linea principale fino al quadr d’appartamento, di piano o di settore. - presa 2P+T 16 A con interruttore | cad. | 91.362 | 2.97% | 115.573 | 2.97% | 15% | 13.7043 | 10% | 10.5066 | 1.5% | 0.20556 | 42.55% | 49.1814 | 18%
SAR25_PF.0009.0004.0182 | PRODOTTI FINITI | IMPIANTI ELETTRICI | Apparecchi di comando, prese e spine | FORNITURA E POSA IN OPERA DI PRESA DI CORRENTE dato in opera completo di conduttori unipolari di rame flessibile tipo NO7V-K sez.1x2,5 mmq isolati in PVC, passanti e sfilabili entro tubo isolante FK15 di PVC autoestinguente e non propagatore di fiamma incassato nelle murature o a pavimento, completo di: scatole stagne di infilaggio e di derivazione con coperchio, in PVC isolante, autoestinguente e non propagatore di fiamma; sca- tole portafrutti da incasso in resina; interruttore unipolare 16A di tipo modulare e componibile completo di accessori di montaggio e placche a vite in resina o alluminio anodizzato color bronzo o argento, opere murarie su rustico;esclusa la quota parte della linea principale fino al quadr d’appartamento, di piano o di settore. - presa bipasso con interruttore 16A | cad. | 135.6246 | 2.18% | 171.5651 | 2.18% | 15% | 20.3437 | 10% | 15.5968 | 1.5% | 0.30516 | 30.81% | 52.8534 | 18%
SAR25_PF.0009.0005.0001 | PRODOTTI FINITI | IMPIANTI ELETTRICI | Impianti di terra | FORNITURA E POSA IN OPERA DI CORDA DI RAME NUDA sezione 16 mmq. Dato in opera esclusi gli oneri relativi allo scavo, alla formazione del letto di posa, rinfianchi ed al rinterro del cavo. | m | 3.9284 | 3.14% | 4.9694 | 3.14% | 15% | 0.58925 | 10% | 0.45176 | 1.5% | 0.00884 | 18.77% | 0.93255 | 18%
SAR25_PF.0009.0005.0002 | PRODOTTI FINITI | IMPIANTI ELETTRICI | Impianti di terra | FORNITURA E POSA IN OPERA DI CORDA DI RAME NUDA sezione 25 mmq. Dato in opera esclusi gli oneri relativi allo scavo, alla formazione del letto di posa, rinfianchi ed al rinterro del cavo. | m | 5.422 | 3.1% | 6.8589 | 3.1% | 15% | 0.81331 | 10% | 0.62354 | 1.5% | 0.0122 | 17.62% | 1.2083 | 18%
SAR25_PF.0009.0005.0003 | PRODOTTI FINITI | IMPIANTI ELETTRICI | Impianti di terra | FORNITURA E POSA IN OPERA DI CORDA DI RAME NUDA sezione 35 mmq. Dato in opera esclusi gli oneri relativi allo scavo, alla formazione del letto di posa, rinfianchi ed al rinterro del cavo. | m | 7.0144 | 3.07% | 8.8732 | 3.07% | 15% | 1.0522 | 10% | 0.80666 | 1.5% | 0.01578 | 16.75% | 1.4866 | 18%
SAR25_PF.0009.0005.0004 | PRODOTTI FINITI | IMPIANTI ELETTRICI | Impianti di terra | FORNITURA E POSA IN OPERA DI CORDA DI RAME NUDA sezione 50 mmq. Dato in opera esclusi gli oneri relativi allo scavo, alla formazione del letto di posa, rinfianchi ed al rinterro del cavo. | m | 10.0343 | 3.16% | 12.6934 | 3.16% | 15% | 1.5051 | 10% | 1.154 | 1.5% | 0.02258 | 18.25% | 2.3163 | 18%
SAR25_PF.0009.0005.0005 | PRODOTTI FINITI | IMPIANTI ELETTRICI | Impianti di terra | FORNITURA E POSA IN OPERA DI CORDA DI RAME NUDA sezione 70 mmq. Dato in opera esclusi gli oneri relativi allo scavo, alla formazione del letto di posa, rinfianchi ed al rinterro del cavo. | m | 13.5986 | 3.09% | 17.2022 | 3.09% | 15% | 2.0398 | 10% | 1.5638 | 1.5% | 0.0306 | 16.67% | 2.8677 | 18%
SAR25_PF.0009.0005.0006 | PRODOTTI FINITI | IMPIANTI ELETTRICI | Impianti di terra | FORNITURA E POSA IN OPERA DI CORDA DI RAME NUDA sezione 95 mmq. Dato in opera esclusi gli oneri relativi allo scavo, alla formazione del letto di posa, rinfianchi ed al rinterro del cavo. | m | 18.3968 | 3.14% | 23.2719 | 3.14% | 15% | 2.7595 | 10% | 2.1156 | 1.5% | 0.04139 | 17.52% | 4.0761 | 18%
SAR25_PF.0009.0005.0007 | PRODOTTI FINITI | IMPIANTI ELETTRICI | Impianti di terra | FORNITURA E POSA IN OPERA DI CORDA DI RAME NUDA sezione 120 mmq. Dato in opera esclusi gli oneri relativi allo scavo, alla formazione del letto di posa, rinfianchi ed al rinterro del cavo. | m | 23.124 | 3.15% | 29.2519 | 3.15% | 15% | 3.4686 | 10% | 2.6593 | 1.5% | 0.05203 | 17.71% | 5.1815 | 18%
SAR25_PF.0009.0005.0008 | PRODOTTI FINITI | IMPIANTI ELETTRICI | Impianti di terra | FORNITURA E POSA IN OPERA DI CORDA DI RAME NUDA sezione 125 mmq. Dato in opera esclusi gli oneri relativi allo scavo, alla formazione del letto di posa, rinfianchi ed al rinterro del cavo. | m | 24.7544 | 3.08% | 31.3144 | 3.08% | 15% | 3.7132 | 10% | 2.8468 | 1.5% | 0.0557 | 16.23% | 5.0812 | 18%
SAR25_PF.0009.0005.0009 | PRODOTTI FINITI | IMPIANTI ELETTRICI | Impianti di terra | FORNITURA E POSA IN OPERA DI DISPERSORE DI TERA IN ACCIAIO ZINCATO A CROCE 50x50 mm altezza 1.00 m. Dato in opera all’interno di pozzetto dedicato, esclusi gli oneri relativi alla posa in opera del pozzetto stesso, nonché alla formazione del riempimento di posa, pozzetto e sabbia esclusi. | m | 16.4466 | 2.42% | 20.805 | 2.42% | 15% | 2.467 | 10% | 1.8914 | 1.5% | 0.037 | 31.62% | 6.5779 | 18%
SAR25_PF.0009.0005.0010 | PRODOTTI FINITI | IMPIANTI ELETTRICI | Impianti di terra | FORNITURA E POSA IN OPERA DI DISPERSORE DI TERA IN ACCIAIO ZINCATO A CROCE 50x50 mm altezza 1.50 m. Dato in opera all’interno di pozzetto dedicato, esclusi gli oneri relativi alla posa in opera del pozzetto stesso, nonché alla formazione del riempimento di posa, pozzetto e sabbia esclusi. | m | 22.7628 | 2.04% | 28.7949 | 2.04% | 15% | 3.4144 | 10% | 2.6177 | 1.5% | 0.05122 | 26.68% | 7.6834 | 18%
SAR25_PF.0009.0005.0011 | PRODOTTI FINITI | IMPIANTI ELETTRICI | Impianti di terra | FORNITURA E POSA IN OPERA DI POZZETTO RETTAGOLARE TERMOPLASTICO PER CAVIDOTTI, manufatto monolitico d’ispezione per installazioni impiantistiche elettriche o di telecomunicazione interrate, derivazioni, messa a terra, contenitore di apparecchiature, ispezioni. dotato di sagomature concentriche pretranciate sulle pareti verticali con fondo asportabile, a tenuta stagna con grado di protezione IP67. dimensioni 20X20 cm, compreso di chiusino. Dato in opera compreso il collegamento e la sigillatura dei cavidotti in entrata e in uscita, il sottofondo e il rinfianco con calcestruzzo dosato a kg 200/325 dello spessore minimo di cm 10, se necessari; escluso scavo e rinterro. | cad. | 45.541 | 3.85% | 57.6094 | 3.85% | 15% | 6.8312 | 10% | 5.2372 | 1.5% | 0.10247 | 46.71% | 26.9089 | 18%
SAR25_PF.0009.0005.0012 | PRODOTTI FINITI | IMPIANTI ELETTRICI | Impianti di terra | FORNITURA E POSA IN OPERA DI POZZETTO RETTAGOLARE TERMOPLASTICO PER CAVIDOTTI, manufatto monolitico d’ispezione per installazioni impiantistiche elettriche o di telecomunicazione interrate, derivazioni, messa a terra, contenitore di apparecchiature, ispezioni. dotato di sagomature concentriche pretranciate sulle pareti verticali con fondo asportabile, a tenuta stagna con grado di protezione IP67. dimensioni 30X30 cm, compreso di chiusino. Dato in opera compreso il collegamento e la sigillatura dei cavidotti in entrata e in uscita, il sottofondo e il rinfianco con calcestruzzo dosato a kg 200/325 dello spessore minimo di cm 10, se necessari; escluso scavo e rinterro. | cad. | 67.5025 | 4.24% | 85.3907 | 4.24% | 15% | 10.1254 | 10% | 7.7628 | 1.5% | 0.15188 | 41.2% | 35.1774 | 18%
SAR25_PF.0009.0005.0013 | PRODOTTI FINITI | IMPIANTI ELETTRICI | Impianti di terra | FORNITURA E POSA IN OPERA DI POZZETTO RETTAGOLARE IN PP PER CAVIDOTTI, manufatto monolitico d’ispezione per installazioni impiantistiche elettriche o di telecomu- nicazione interrate, derivazioni, messa a terra, contenitore di apparecchiature, ispezioni. dotato di sagomature concentriche pre- tranciate sulle pareti verticali con fondo asportabile, a tenuta stagna con grado di protezione IP67. dimensioni 20X20 cm, compreso di chiusino. Dato in opera compreso il collegamento e la sigillatura dei cavidotti in entrata e in uscita, il sottofondo e il rinfianco con calcestruzzo dosato a kg 200/325 dello spessore minimo di cm 10, se necessari; escluso scavo e rinterro. | cad. | 51.1988 | 5.34% | 64.7665 | 5.34% | 15% | 7.6798 | 10% | 5.8879 | 1.5% | 0.1152 | 47.49% | 30.7561 | 18%
SAR25_PF.0009.0005.0014 | PRODOTTI FINITI | IMPIANTI ELETTRICI | Impianti di terra | FORNITURA E POSA IN OPERA DI POZZETTO RETTAGOLARE IN PP PER CAVIDOTTI, manufatto monolitico d’ispezione per installazioni impiantistiche elettriche o di telecomu- nicazione interrate, derivazioni, messa a terra, contenitore di apparecchiature, ispezioni. dotato di sagomature concentriche pre- tranciate sulle pareti verticali con fondo asportabile, a tenuta stagna con grado di protezione IP67. dimensioni 30X30 cm, compreso di chiusino. Dato in opera compreso il collegamento e la sigillatura dei cavidotti in entrata e in uscita, il sottofondo e il rinfianco con calcestruzzo dosato a kg 200/325 dello spessore minimo di cm 10, se necessari; escluso scavo e rinterro. | cad. | 98.8902 | 3.02% | 125.0961 | 3.02% | 15% | 14.8335 | 10% | 11.3724 | 1.5% | 0.2225 | 34.3% | 42.9108 | 18%
SAR25_PF.0009.0005.0015 | PRODOTTI FINITI | IMPIANTI ELETTRICI | Impianti di terra | FORNITURA E POSA IN OPERA DI COLLEGAMENTO EQUIPOTENZIALE per la messa a terra delle tubazioni metalliche nei servizi e nei locali tecnologici, realizzato con conduttore unipolare giallo-verde tipo NO7V-K isolato in PVC, della sezione di 1x6 mmq entro tubo isolante FK15, incassato nelle murature, e collare in ferro zincato di diametro adeguato, compreso il collegamento alla rete di terrae le opere murarie. | cad. | 63.1632 | 3.59% | 79.9015 | 3.59% | 15% | 9.4745 | 10% | 7.2638 | 1.5% | 0.14212 | 63.16% | 50.4639 | 18%
SAR25_PF.0009.0005.0016 | PRODOTTI FINITI | IMPIANTI ELETTRICI | Impianti di terra | FORNITURA E POSA IN OPERA DI IMPIANTO GENERALE DI TERRA di edificio residenziale o scolastico realizzato con corda di rame nuda da 50 mmq posata entro scavo della sezione di cm 50x70; 4 dispersori in acciaio zincato a croce da m 1,50; 4 pozzetti in PVC 20x20x20 con chiusino carrabile; collegamento al quadro generale dell’edificio con cavo giallo-verde tipo NO7 V-K da 35 mmq; sezionatore di terra completo di barra equipotenziale: Comprese misurazioni, certificazioni ed espletamento pratiche ASL, nonché le opere murarie. per edificio residenziale medio | cad. | 3780.06 | 2.47% | 4781.7759 | 2.47% | 15% | 567.009 | 10% | 434.7069 | 1.5% | 8.5051 | 43.19% | 2065.3886 | 18%
SAR25_PF.0009.0005.0017 | PRODOTTI FINITI | IMPIANTI ELETTRICI | Impianti di terra | FORNITURA E POSA IN OPERA DI IMPIANTO GENERALE DI TERRA di edificio residenziale o scolastico realizzato con corda di rame nuda da 50 mmq posata entro scavo della sezione di cm 50x70; 8 dispersori in acciaio zincato a croce da m 1,50; 8 pozzetti in PVC 20x20x20 con chiusino carrabile; collegamento al quadro generale dell’edificio con cavo giallo-verde tipo NO7 V-K da 35 mmq; sezionatore di terra completo di barra equipotenziale: Comprese misurazioni, certificazioni ed espletamento pratiche ASL, nonché le opere murarie. per edificio scolastico medio | cad. | 6464.5391 | 2.46% | 8177.642 | 2.46% | 15% | 969.6809 | 10% | 743.422 | 1.5% | 14.5452 | 42.72% | 3493.801 | 18%
SAR25_PF.0009.0005.0018 | PRODOTTI FINITI | IMPIANTI ELETTRICI | Impianti di terra | SCAVO A SEZIONE OBBLIGATA per fondazioni o per opere d’arte di qualsiasi tipo e importanza, eseguito con qualsiasi mezzo meccanico, fino alla profondità di m 2.00 dal piano di sbancamento o dall’orlo del cavo, in terreno asciutto o bagnato, compreso il carico sull’automezzo ed escluso il trasporto in terreno di qualsiasi natura, sia sciolto che compatto, anche misto a pietre, escluso le rocce tenere e dure | m³ | 13.5257 | 0.7% | 17.11 | 0.7% | 15% | 2.0289 | 10% | 1.5555 | 1.5% | 0.03043 | 23.04% | 3.9416 | 18%
SAR25_PF.0009.0006.0001 | PRODOTTI FINITI | IMPIANTI ELETTRICI | Conduttori | FORNITURA E POSA IN OPERA CONDUTTORE UNIPLARE DI RAME FLESSIBILE tipo FS17 isolato in PVC, per energia e per linee di terra in versione giallo-verde, non propagante l’incendio, per impianti interni entro tubo passacavo o canaletta, compresi gli sfridi, sezione 1x1,5 mmq | m | 1.2249 | 4.24% | 1.5495 | 4.24% | 15% | 0.18374 | 10% | 0.14087 | 1.5% | 0.00276 | 54.3% | 0.84143 | 18%
SAR25_PF.0009.0006.0002 | PRODOTTI FINITI | IMPIANTI ELETTRICI | Conduttori | FORNITURA E POSA IN OPERA CONDUTTORE UNIPLARE DI RAME FLESSIBILE tipo FS17 isolato in PVC, per energia e per linee di terra in versione giallo-verde, non propagante l’incendio, per impianti interni entro tubo passacavo o canaletta, compresi gli sfridi, sezione 1x2,5 mmq | m | 1.8875 | 4.11% | 2.3876 | 4.11% | 15% | 0.28312 | 10% | 0.21706 | 1.5% | 0.00425 | 52.73% | 1.259 | 18%
SAR25_PF.0009.0006.0003 | PRODOTTI FINITI | IMPIANTI ELETTRICI | Conduttori | FORNITURA E POSA IN OPERA CONDUTTORE UNIPLARE DI RAME FLESSIBILE tipo FS17 isolato in PVC, per energia e per linee di terra in versione giallo-verde, non propagante l’incendio, per impianti interni entro tubo passacavo o canaletta, compresi gli sfridi, sezione 1x6 mmq | m | 3.9038 | 3.87% | 4.9383 | 3.87% | 15% | 0.58557 | 10% | 0.44894 | 1.5% | 0.00878 | 49.71% | 2.455 | 18%
SAR25_PF.0009.0006.0004 | PRODOTTI FINITI | IMPIANTI ELETTRICI | Conduttori | FORNITURA E POSA IN OPERA CONDUTTORE UNIPLARE DI RAME FLESSIBILE tipo FS17 isolato in PVC, per energia e per linee di terra in versione giallo-verde, non propagante l’incendio, per impianti interni entro tubo passacavo o canaletta, compresi gli sfridi, sezione 1x35 mmq | m | 14.0984 | 2.44% | 17.8345 | 2.44% | 15% | 2.1148 | 10% | 1.6213 | 1.5% | 0.03172 | 31.86% | 5.6829 | 18%
SAR25_PF.0009.0006.0005 | PRODOTTI FINITI | IMPIANTI ELETTRICI | Conduttori | FORNITURA E POSA IN OPERA Cavo per energia FS17 450/750 V isolato in PVC di qualità S17, con particolari caratteristiche di reazione al fuoco e rispondente al Regolamento Prodotti da Costruzione (CPR). Corda flessibile di rame rosso ricotto, classe 5; colori: giallo/verde, blu, marrone, nero, grigio. Tensione nominale Uo/U: 450/750 V. Per installazioni entro tubazioni in vista o incassate o sistemi chiusi similari. Adatti per installazione fissa e protetta in apparecchi di illuminazione ed apparecchiature di interruzione e comando. Sezione 1x1,0 mmq | m | 0.88551 | 4.39% | 1.1202 | 4.39% | 15% | 0.13283 | 10% | 0.10183 | 1.5% | 0.00199 | 56.23% | 0.62985 | 18%
SAR25_PF.0009.0006.0006 | PRODOTTI FINITI | IMPIANTI ELETTRICI | Conduttori | FORNITURA E POSA IN OPERA Cavo per energia FS17 450/750 V isolato in PVC di qualità S17, con particolari caratteristiche di reazione al fuoco e rispondente al Regolamento Prodotti da Costruzione (CPR). Corda flessibile di rame rosso ricotto, classe 5; colori: giallo/verde, blu, marrone, nero, grigio. Tensione nominale Uo/U: 450/750 V. Per installazioni entro tubazioni in vista o incassate o sistemi chiusi similari. Adatti per installazione fissa e protetta in apparecchi di illuminazione ed apparecchiature di interruzione e comando. Sezione 1x1,5 mmq | m | 0.94943 | 4.09% | 1.201 | 4.09% | 15% | 0.14241 | 10% | 0.10918 | 1.5% | 0.00214 | 52.44% | 0.62985 | 18%
SAR25_PF.0009.0006.0007 | PRODOTTI FINITI | IMPIANTI ELETTRICI | Conduttori | FORNITURA E POSA IN OPERA Cavo per energia FS17 450/750 V isolato in PVC di qualità S17, con particolari caratteristiche di reazione al fuoco e rispondente al Regolamento Prodotti da Costruzione (CPR). Corda flessibile di rame rosso ricotto, classe 5; colori: giallo/verde, blu, marrone, nero, grigio. Tensione nominale Uo/U: 450/750 V. Per installazioni entro tubazioni in vista o incassate o sistemi chiusi similari. Adatti per installazione fissa e protetta in apparecchi di illuminazione ed apparecchiature di interruzione e comando. Sezione 1x2,5 mmq | m | 1.1305 | 3.41% | 1.4301 | 3.41% | 15% | 0.16958 | 10% | 0.13001 | 1.5% | 0.00254 | 44.04% | 0.62985 | 18%
SAR25_PF.0009.0006.0008 | PRODOTTI FINITI | IMPIANTI ELETTRICI | Conduttori | FORNITURA E POSA IN OPERA Cavo per energia FS17 450/750 V isolato in PVC di qualità S17, con particolari caratteristiche di reazione al fuoco e rispondente al Regolamento Prodotti da Costruzione (CPR). Corda flessibile di rame rosso ricotto, classe 5; colori: giallo/verde, blu, marrone, nero, grigio. Tensione nominale Uo/U: 450/750 V. Per installazioni entro tubazioni in vista o incassate o sistemi chiusi similari. Adatti per installazione fissa e protetta in apparecchi di illuminazione ed apparecchiature di interruzione e comando. Sezione 1x4 mmq | m | 1.4394 | 2.66% | 1.8209 | 2.66% | 15% | 0.21592 | 10% | 0.16554 | 1.5% | 0.00324 | 34.59% | 0.62985 | 18%
SAR25_PF.0009.0006.0009 | PRODOTTI FINITI | IMPIANTI ELETTRICI | Conduttori | FORNITURA E POSA IN OPERA Cavo per energia FS17 450/750 V isolato in PVC di qualità S17, con particolari caratteristiche di reazione al fuoco e rispondente al Regolamento Prodotti da Costruzione (CPR). Corda flessibile di rame rosso ricotto, classe 5; colori: giallo/verde, blu, marrone, nero, grigio. Tensione nominale Uo/U: 450/750 V. Per installazioni entro tubazioni in vista o incassate o sistemi chiusi similari. Adatti per installazione fissa e protetta in apparecchi di illuminazione ed apparecchiature di interruzione e comando. Sezione 1x6 mmq | m | 1.8442 | 2.06% | 2.3329 | 2.06% | 15% | 0.27663 | 10% | 0.21209 | 1.5% | 0.00415 | 27% | 0.62985 | 18%
SAR25_PF.0009.0006.0010 | PRODOTTI FINITI | IMPIANTI ELETTRICI | Conduttori | FORNITURA E POSA IN OPERA Cavo per energia FS17 450/750 V isolato in PVC di qualità S17, con particolari caratteristiche di reazione al fuoco e rispondente al Regolamento Prodotti da Costruzione (CPR). Corda flessibile di rame rosso ricotto, classe 5; colori: giallo/verde, blu, marrone, nero, grigio. Tensione nominale Uo/U: 450/750 V. Per installazioni entro tubazioni in vista o incassate o sistemi chiusi similari. Adatti per installazione fissa e protetta in apparecchi di illuminazione ed apparecchiature di interruzione e comando. Sezione 1x10 mmq | m | 2.7391 | 1.38% | 3.4649 | 1.38% | 15% | 0.41086 | 10% | 0.31499 | 1.5% | 0.00616 | 18.18% | 0.62985 | 18%
SAR25_PF.0009.0006.0011 | PRODOTTI FINITI | IMPIANTI ELETTRICI | Conduttori | FORNITURA E POSA IN OPERA Cavo per energia FS17 450/750 V isolato in PVC di qualità S17, con particolari caratteristiche di reazione al fuoco e rispondente al Regolamento Prodotti da Costruzione (CPR). Corda flessibile di rame rosso ricotto, classe 5; colori: giallo/verde, blu, marrone, nero, grigio. Tensione nominale Uo/U: 450/750 V. Per installazioni entro tubazioni in vista o incassate o sistemi chiusi similari. Adatti per installazione fissa e protetta in apparecchi di illuminazione ed apparecchiature di interruzione e comando. Sezione 1x16 mmq | m | 3.815 | 0.99% | 4.8259 | 0.99% | 15% | 0.57224 | 10% | 0.43872 | 1.5% | 0.00858 | 13.05% | 0.62985 | 18%
SAR25_PF.0009.0006.0012 | PRODOTTI FINITI | IMPIANTI ELETTRICI | Conduttori | FORNITURA E POSA IN OPERA Cavo per energia FS17 450/750 V isolato in PVC di qualità S17, con particolari caratteristiche di reazione al fuoco e rispondente al Regolamento Prodotti da Costruzione (CPR). Corda flessibile di rame rosso ricotto, classe 5; colori: giallo/verde, blu, marrone, nero, grigio. Tensione nominale Uo/U: 450/750 V. Per installazioni entro tubazioni in vista o incassate o sistemi chiusi similari. Adatti per installazione fissa e protetta in apparecchi di illuminazione ed apparecchiature di interruzione e comando. Sezione 1x25 mmq | m | 5.4874 | 0.68% | 6.9416 | 0.68% | 15% | 0.82311 | 10% | 0.63105 | 1.5% | 0.01235 | 9.07% | 0.62985 | 18%
SAR25_PF.0009.0006.0013 | PRODOTTI FINITI | IMPIANTI ELETTRICI | Conduttori | FORNITURA E POSA IN OPERA Cavo per energia FS17 450/750 V isolato in PVC di qualità S17, con particolari caratteristiche di reazione al fuoco e rispondente al Regolamento Prodotti da Costruzione (CPR). Corda flessibile di rame rosso ricotto, classe 5; colori: giallo/verde, blu, marrone, nero, grigio. Tensione nominale Uo/U: 450/750 V. Per installazioni entro tubazioni in vista o incassate o sistemi chiusi similari. Adatti per installazione fissa e protetta in apparecchi di illuminazione ed apparecchiature di interruzione e comando. Sezione 1x35 mmq | m | 7.4048 | 0.51% | 9.3671 | 0.51% | 15% | 1.1107 | 10% | 0.85156 | 1.5% | 0.01666 | 6.72% | 0.62985 | 18%
SAR25_PF.0009.0006.0014 | PRODOTTI FINITI | IMPIANTI ELETTRICI | Conduttori | FORNITURA E POSA IN OPERA Cavo per energia FS17 450/750 V isolato in PVC di qualità S17, con particolari caratteristiche di reazione al fuoco e rispondente al Regolamento Prodotti da Costruzione (CPR). Corda flessibile di rame rosso ricotto, classe 5; colori: giallo/verde, blu, marrone, nero, grigio. Tensione nominale Uo/U: 450/750 V. Per installazioni entro tubazioni in vista o incassate o sistemi chiusi similari. Adatti per installazione fissa e protetta in apparecchi di illuminazione ed apparecchiature di interruzione e comando. Sezione 1x50 mmq | m | 10.2237 | 0.25% | 12.9329 | 0.25% | 15% | 1.5335 | 10% | 1.1757 | 1.5% | 0.023 | 3.36% | 0.43401 | 18%
SAR25_PF.0009.0006.0015 | PRODOTTI FINITI | IMPIANTI ELETTRICI | Conduttori | FORNITURA E POSA IN OPERA Cavo per energia FS17 450/750 V isolato in PVC di qualità S17, con particolari caratteristiche di reazione al fuoco e rispondente al Regolamento Prodotti da Costruzione (CPR). Corda flessibile di rame rosso ricotto, classe 5; colori: giallo/verde, blu, marrone, nero, grigio. Tensione nominale Uo/U: 450/750 V. Per installazioni entro tubazioni in vista o incassate o sistemi chiusi similari. Adatti per installazione fissa e protetta in apparecchi di illuminazione ed apparecchiature di interruzione e comando. Sezione 1x70 mmq | m | 14.1544 | 0.18% | 17.9054 | 0.18% | 15% | 2.1232 | 10% | 1.6278 | 1.5% | 0.03185 | 2.42% | 0.43401 | 18%
SAR25_PF.0009.0006.0016 | PRODOTTI FINITI | IMPIANTI ELETTRICI | Conduttori | FORNITURA E POSA IN OPERA Cavo per energia FS17 450/750 V isolato in PVC di qualità S17, con particolari caratteristiche di reazione al fuoco e rispondente al Regolamento Prodotti da Costruzione (CPR). Corda flessibile di rame rosso ricotto, classe 5; colori: giallo/verde, blu, marrone, nero, grigio. Tensione nominale Uo/U: 450/750 V. Per installazioni entro tubazioni in vista o incassate o sistemi chiusi similari. Adatti per installazione fissa e protetta in apparecchi di illuminazione ed apparecchiature di interruzione e comando. Sezione 1x95 mmq | m | 18.6924 | 0.14% | 23.6459 | 0.14% | 15% | 2.8039 | 10% | 2.1496 | 1.5% | 0.04206 | 1.84% | 0.43401 | 18%
SAR25_PF.0009.0006.0017 | PRODOTTI FINITI | IMPIANTI ELETTRICI | Conduttori | FORNITURA E POSA IN OPERA Cavo per energia FS17 450/750 V isolato in PVC di qualità S17, con particolari caratteristiche di reazione al fuoco e rispondente al Regolamento Prodotti da Costruzione (CPR). Corda flessibile di rame rosso ricotto, classe 5; colori: giallo/verde, blu, marrone, nero, grigio. Tensione nominale Uo/U: 450/750 V. Per installazioni entro tubazioni in vista o incassate o sistemi chiusi similari. Adatti per installazione fissa e protetta in apparecchi di illuminazione ed apparecchiature di interruzione e comando. Sezione 1x120 mmq | m | 24.5726 | 0.1% | 31.0843 | 0.1% | 15% | 3.6859 | 10% | 2.8258 | 1.5% | 0.05529 | 1.4% | 0.43401 | 18%
SAR25_PF.0009.0006.0018 | PRODOTTI FINITI | IMPIANTI ELETTRICI | Conduttori | FORNITURA E POSA IN OPERA Cavo per energia FS17 450/750 V isolato in PVC di qualità S17, con particolari caratteristiche di reazione al fuoco e rispondente al Regolamento Prodotti da Costruzione (CPR). Corda flessibile di rame rosso ricotto, classe 5; colori: giallo/verde, blu, marrone, nero, grigio. Tensione nominale Uo/U: 450/750 V. Per installazioni entro tubazioni in vista o incassate o sistemi chiusi similari. Adatti per installazione fissa e protetta in apparecchi di illuminazione ed apparecchiature di interruzione e comando. Sezione 1x150 mmq | m | 30.5486 | 0.08% | 38.644 | 0.08% | 15% | 4.5823 | 10% | 3.5131 | 1.5% | 0.06873 | 1.12% | 0.43401 | 18%
SAR25_PF.0009.0006.0019 | PRODOTTI FINITI | IMPIANTI ELETTRICI | Conduttori | FORNITURA E POSA IN OPERA Cavo per energia FS17 450/750 V isolato in PVC di qualità S17, con particolari caratteristiche di reazione al fuoco e rispondente al Regolamento Prodotti da Costruzione (CPR). Corda flessibile di rame rosso ricotto, classe 5; colori: giallo/verde, blu, marrone, nero, grigio. Tensione nominale Uo/U: 450/750 V. Per installazioni entro tubazioni in vista o incassate o sistemi chiusi similari. Adatti per installazione fissa e protetta in apparecchi di illuminazione ed apparecchiature di interruzione e comando. Sezione 1x185 mmq | m | 36.9934 | 0.07% | 46.7966 | 0.07% | 15% | 5.549 | 10% | 4.2542 | 1.5% | 0.08324 | 0.93% | 0.43401 | 18%
SAR25_PF.0009.0006.0020 | PRODOTTI FINITI | IMPIANTI ELETTRICI | Conduttori | FORNITURA E POSA IN OPERA Cavo per energia FS17 450/750 V isolato in PVC di qualità S17, con particolari caratteristiche di reazione al fuoco e rispondente al Regolamento Prodotti da Costruzione (CPR). Corda flessibile di rame rosso ricotto, classe 5; colori: giallo/verde, blu, marrone, nero, grigio. Tensione nominale Uo/U: 450/750 V. Per installazioni entro tubazioni in vista o incassate o sistemi chiusi similari. Adatti per installazione fissa e protetta in apparecchi di illuminazione ed apparecchiature di interruzione e comando. Sezione 1x240 mmq | m | 48.3064 | 0.05% | 61.1075 | 0.05% | 15% | 7.2459 | 10% | 5.5552 | 1.5% | 0.10869 | 0.71% | 0.43401 | 18%
SAR25_PF.0009.0006.0021 | PRODOTTI FINITI | IMPIANTI ELETTRICI | Conduttori | FORNITURA E POSA IN OPERA Cavo unipolare FG16R16 0,6/1kV per energiaisolato in gomma etilenpropilenica ad alto modulo di qualità G16, sotto guaina di PVC, con particolari caratteristiche di reazione al fuoco e rispondente al Regolamento Prodotti da Costruzione (CPR). Corda flessibile di rame rosso ricotto, classe 5; colore grigio. Tensione nominale Uo/U: 0,6/1 kV. Cavi adatti all’alimentazione elettrica con l’obiettivo di limitare la produzione e la diffusione di fuoco e di fumo. Per impiego all’interno in locali anche bagnati o all’esterno. Adatto per posa fissa su murature e strutture metalliche in aria libera, in tubo o canaletta o sistemi similari. Ammessa anche la posa interrata. (rif. CEI 20-67) Sezione 1x1,5 mmq | m | 2.4073 | 2.66% | 3.0452 | 2.66% | 15% | 0.36109 | 10% | 0.27684 | 1.5% | 0.00542 | 34.63% | 1.0544 | 18%
SAR25_PF.0009.0006.0022 | PRODOTTI FINITI | IMPIANTI ELETTRICI | Conduttori | FORNITURA E POSA IN OPERA Cavo unipolare FG16R16 0,6/1kV per energiaisolato in gomma etilenpropilenica ad alto modulo di qualità G16, sotto guaina di PVC, con particolari caratteristiche di reazione al fuoco e rispondente al Regolamento Prodotti da Costruzione (CPR). Corda flessibile di rame rosso ricotto, classe 5; colore grigio. Tensione nominale Uo/U: 0,6/1 kV. Cavi adatti all’alimentazione elettrica con l’obiettivo di limitare la produzione e la diffusione di fuoco e di fumo. Per impiego all’interno in locali anche bagnati o all’esterno. Adatto per posa fissa su murature e strutture metalliche in aria libera, in tubo o canaletta o sistemi similari. Ammessa anche la posa interrata. (rif. CEI 20-67) Sezione 1x2,5 mmq | m | 2.6097 | 2.45% | 3.3012 | 2.45% | 15% | 0.39145 | 10% | 0.30011 | 1.5% | 0.00587 | 31.94% | 1.0544 | 18%
SAR25_PF.0009.0006.0023 | PRODOTTI FINITI | IMPIANTI ELETTRICI | Conduttori | FORNITURA E POSA IN OPERA Cavo unipolare FG16R16 0,6/1kV per energiaisolato in gomma etilenpropilenica ad alto modulo di qualità G16, sotto guaina di PVC, con particolari caratteristiche di reazione al fuoco e rispondente al Regolamento Prodotti da Costruzione (CPR). Corda flessibile di rame rosso ricotto, classe 5; colore grigio. Tensione nominale Uo/U: 0,6/1 kV. Cavi adatti all’alimentazione elettrica con l’obiettivo di limitare la produzione e la diffusione di fuoco e di fumo. Per impiego all’interno in locali anche bagnati o all’esterno. Adatto per posa fissa su murature e strutture metalliche in aria libera, in tubo o canaletta o sistemi similari. Ammessa anche la posa interrata. (rif. CEI 20-67) Sezione 1x4 mmq | m | 2.7801 | 2.3% | 3.5168 | 2.3% | 15% | 0.41702 | 10% | 0.31971 | 1.5% | 0.00626 | 29.98% | 1.0544 | 18%
SAR25_PF.0009.0006.0024 | PRODOTTI FINITI | IMPIANTI ELETTRICI | Conduttori | FORNITURA E POSA IN OPERA Cavo unipolare FG16R16 0,6/1kV per energiaisolato in gomma etilenpropilenica ad alto modulo di qualità G16, sotto guaina di PVC, con particolari caratteristiche di reazione al fuoco e rispondente al Regolamento Prodotti da Costruzione (CPR). Corda flessibile di rame rosso ricotto, classe 5; colore grigio. Tensione nominale Uo/U: 0,6/1 kV. Cavi adatti all’alimentazione elettrica con l’obiettivo di limitare la produzione e la diffusione di fuoco e di fumo. Per impiego all’interno in locali anche bagnati o all’esterno. Adatto per posa fissa su murature e strutture metalliche in aria libera, in tubo o canaletta o sistemi similari. Ammessa anche la posa interrata. (rif. CEI 20-67) Sezione 1x6 mmq | m | 2.4279 | 1.58% | 3.0713 | 1.58% | 15% | 0.36418 | 10% | 0.27921 | 1.5% | 0.00546 | 20.78% | 0.63825 | 18%
SAR25_PF.0009.0006.0025 | PRODOTTI FINITI | IMPIANTI ELETTRICI | Conduttori | FORNITURA E POSA IN OPERA Cavo unipolare FG16R16 0,6/1kV per energiaisolato in gomma etilenpropilenica ad alto modulo di qualità G16, sotto guaina di PVC, con particolari caratteristiche di reazione al fuoco e rispondente al Regolamento Prodotti da Costruzione (CPR). Corda flessibile di rame rosso ricotto, classe 5; colore grigio. Tensione nominale Uo/U: 0,6/1 kV. Cavi adatti all’alimentazione elettrica con l’obiettivo di limitare la produzione e la diffusione di fuoco e di fumo. Per impiego all’interno in locali anche bagnati o all’esterno. Adatto per posa fissa su murature e strutture metalliche in aria libera, in tubo o canaletta o sistemi similari. Ammessa anche la posa interrata. (rif. CEI 20-67) Sezione 1x10 mmq | m | 3.5038 | 1.09% | 4.4323 | 1.09% | 15% | 0.52557 | 10% | 0.40294 | 1.5% | 0.00788 | 14.4% | 0.63825 | 18%
SAR25_PF.0009.0006.0026 | PRODOTTI FINITI | IMPIANTI ELETTRICI | Conduttori | FORNITURA E POSA IN OPERA Cavo unipolare FG16R16 0,6/1kV per energiaisolato in gomma etilenpropilenica ad alto modulo di qualità G16, sotto guaina di PVC, con particolari caratteristiche di reazione al fuoco e rispondente al Regolamento Prodotti da Costruzione (CPR). Corda flessibile di rame rosso ricotto, classe 5; colore grigio. Tensione nominale Uo/U: 0,6/1 kV. Cavi adatti all’alimentazione elettrica con l’obiettivo di limitare la produzione e la diffusione di fuoco e di fumo. Per impiego all’interno in locali anche bagnati o all’esterno. Adatto per posa fissa su murature e strutture metalliche in aria libera, in tubo o canaletta o sistemi similari. Ammessa anche la posa interrata. (rif. CEI 20-67) Sezione 1x16 mmq | m | 4.7927 | 0.79% | 6.0628 | 0.79% | 15% | 0.71891 | 10% | 0.55116 | 1.5% | 0.01078 | 10.53% | 0.63825 | 18%
SAR25_PF.0009.0006.0027 | PRODOTTI FINITI | IMPIANTI ELETTRICI | Conduttori | FORNITURA E POSA IN OPERA Cavo unipolare FG16R16 0,6/1kV per energiaisolato in gomma etilenpropilenica ad alto modulo di qualità G16, sotto guaina di PVC, con particolari caratteristiche di reazione al fuoco e rispondente al Regolamento Prodotti da Costruzione (CPR). Corda flessibile di rame rosso ricotto, classe 5; colore grigio. Tensione nominale Uo/U: 0,6/1 kV. Cavi adatti all’alimentazione elettrica con l’obiettivo di limitare la produzione e la diffusione di fuoco e di fumo. Per impiego all’interno in locali anche bagnati o all’esterno. Adatto per posa fissa su murature e strutture metalliche in aria libera, in tubo o canaletta o sistemi similari. Ammessa anche la posa interrata. (rif. CEI 20-67) Sezione 1x25 mmq | m | 6.6889 | 0.57% | 8.4614 | 0.57% | 15% | 1.0033 | 10% | 0.76922 | 1.5% | 0.01505 | 7.54% | 0.63825 | 18%
SAR25_PF.0009.0006.0028 | PRODOTTI FINITI | IMPIANTI ELETTRICI | Conduttori | FORNITURA E POSA IN OPERA Cavo unipolare FG16R16 0,6/1kV per energiaisolato in gomma etilenpropilenica ad alto modulo di qualità G16, sotto guaina di PVC, con particolari caratteristiche di reazione al fuoco e rispondente al Regolamento Prodotti da Costruzione (CPR). Corda flessibile di rame rosso ricotto, classe 5; colore grigio. Tensione nominale Uo/U: 0,6/1 kV. Cavi adatti all’alimentazione elettrica con l’obiettivo di limitare la produzione e la diffusione di fuoco e di fumo. Per impiego all’interno in locali anche bagnati o all’esterno. Adatto per posa fissa su murature e strutture metalliche in aria libera, in tubo o canaletta o sistemi similari. Ammessa anche la posa interrata. (rif. CEI 20-67) Sezione 1x35 mmq | m | 8.8407 | 0.43% | 11.1835 | 0.43% | 15% | 1.3261 | 10% | 1.0167 | 1.5% | 0.01989 | 5.71% | 0.63825 | 18%
SAR25_PF.0009.0006.0029 | PRODOTTI FINITI | IMPIANTI ELETTRICI | Conduttori | FORNITURA E POSA IN OPERA Cavo unipolare FG16R16 0,6/1kV per energiaisolato in gomma etilenpropilenica ad alto modulo di qualità G16, sotto guaina di PVC, con particolari caratteristiche di reazione al fuoco e rispondente al Regolamento Prodotti da Costruzione (CPR). Corda flessibile di rame rosso ricotto, classe 5; colore grigio. Tensione nominale Uo/U: 0,6/1 kV. Cavi adatti all’alimentazione elettrica con l’obiettivo di limitare la produzione e la diffusione di fuoco e di fumo. Per impiego all’interno in locali anche bagnati o all’esterno. Adatto per posa fissa su murature e strutture metalliche in aria libera, in tubo o canaletta o sistemi similari. Ammessa anche la posa interrata. (rif. CEI 20-67) Sezione 1x50 mmq | m | 12.1536 | 0.31% | 15.3743 | 0.31% | 15% | 1.823 | 10% | 1.3977 | 1.5% | 0.02735 | 4.15% | 0.63825 | 18%
SAR25_PF.0009.0006.0030 | PRODOTTI FINITI | IMPIANTI ELETTRICI | Conduttori | FORNITURA E POSA IN OPERA Cavo unipolare FG16R16 0,6/1kV per energiaisolato in gomma etilenpropilenica ad alto modulo di qualità G16, sotto guaina di PVC, con particolari caratteristiche di reazione al fuoco e rispondente al Regolamento Prodotti da Costruzione (CPR). Corda flessibile di rame rosso ricotto, classe 5; colore grigio. Tensione nominale Uo/U: 0,6/1 kV. Cavi adatti all’alimentazione elettrica con l’obiettivo di limitare la produzione e la diffusione di fuoco e di fumo. Per impiego all’interno in locali anche bagnati o all’esterno. Adatto per posa fissa su murature e strutture metalliche in aria libera, in tubo o canaletta o sistemi similari. Ammessa anche la posa interrata. (rif. CEI 20-67) Sezione 1x70 mmq | m | 16.7661 | 0.23% | 21.2092 | 0.23% | 15% | 2.5149 | 10% | 1.9281 | 1.5% | 0.03772 | 3.01% | 0.63825 | 18%
SAR25_PF.0009.0006.0031 | PRODOTTI FINITI | IMPIANTI ELETTRICI | Conduttori | FORNITURA E POSA IN OPERA Cavo unipolare FG16R16 0,6/1kV per energiaisolato in gomma etilenpropilenica ad alto modulo di qualità G16, sotto guaina di PVC, con particolari caratteristiche di reazione al fuoco e rispondente al Regolamento Prodotti da Costruzione (CPR). Corda flessibile di rame rosso ricotto, classe 5; colore grigio. Tensione nominale Uo/U: 0,6/1 kV. Cavi adatti all’alimentazione elettrica con l’obiettivo di limitare la produzione e la diffusione di fuoco e di fumo. Per impiego all’interno in locali anche bagnati o all’esterno. Adatto per posa fissa su murature e strutture metalliche in aria libera, in tubo o canaletta o sistemi similari. Ammessa anche la posa interrata. (rif. CEI 20-67) Sezione 1x95 mmq | m | 21.5172 | 0.18% | 27.2192 | 0.18% | 15% | 3.2276 | 10% | 2.4745 | 1.5% | 0.04841 | 2.34% | 0.63825 | 18%
SAR25_PF.0009.0006.0032 | PRODOTTI FINITI | IMPIANTI ELETTRICI | Conduttori | FORNITURA E POSA IN OPERA Cavo unipolare FG16R16 0,6/1kV per energiaisolato in gomma etilenpropilenica ad alto modulo di qualità G16, sotto guaina di PVC, con particolari caratteristiche di reazione al fuoco e rispondente al Regolamento Prodotti da Costruzione (CPR). Corda flessibile di rame rosso ricotto, classe 5; colore grigio. Tensione nominale Uo/U: 0,6/1 kV. Cavi adatti all’alimentazione elettrica con l’obiettivo di limitare la produzione e la diffusione di fuoco e di fumo. Per impiego all’interno in locali anche bagnati o all’esterno. Adatto per posa fissa su murature e strutture metalliche in aria libera, in tubo o canaletta o sistemi similari. Ammessa anche la posa interrata. (rif. CEI 20-67) Sezione 1x120 mmq | m | 26.5238 | 0.14% | 33.5526 | 0.14% | 15% | 3.9786 | 10% | 3.0502 | 1.5% | 0.05968 | 1.9% | 0.63825 | 18%
SAR25_PF.0009.0006.0033 | PRODOTTI FINITI | IMPIANTI ELETTRICI | Conduttori | FORNITURA E POSA IN OPERA Cavo unipolare FG16R16 0,6/1kV per energiaisolato in gomma etilenpropilenica ad alto modulo di qualità G16, sotto guaina di PVC, con particolari caratteristiche di reazione al fuoco e rispondente al Regolamento Prodotti da Costruzione (CPR). Corda flessibile di rame rosso ricotto, classe 5; colore grigio. Tensione nominale Uo/U: 0,6/1 kV. Cavi adatti all’alimentazione elettrica con l’obiettivo di limitare la produzione e la diffusione di fuoco e di fumo. Per impiego all’interno in locali anche bagnati o all’esterno. Adatto per posa fissa su murature e strutture metalliche in aria libera, in tubo o canaletta o sistemi similari. Ammessa anche la posa interrata. (rif. CEI 20-67) Sezione 1x150 mmq | m | 32.8621 | 0.12% | 41.5705 | 0.11% | 15% | 4.9293 | 10% | 3.7791 | 1.5% | 0.07394 | 1.54% | 0.63825 | 18%
SAR25_PF.0009.0006.0034 | PRODOTTI FINITI | IMPIANTI ELETTRICI | Conduttori | FORNITURA E POSA IN OPERA Cavo unipolare FG16R16 0,6/1kV per energiaisolato in gomma etilenpropilenica ad alto modulo di qualità G16, sotto guaina di PVC, con particolari caratteristiche di reazione al fuoco e rispondente al Regolamento Prodotti da Costruzione (CPR). Corda flessibile di rame rosso ricotto, classe 5; colore grigio. Tensione nominale Uo/U: 0,6/1 kV. Cavi adatti all’alimentazione elettrica con l’obiettivo di limitare la produzione e la diffusione di fuoco e di fumo. Per impiego all’interno in locali anche bagnati o all’esterno. Adatto per posa fissa su murature e strutture metalliche in aria libera, in tubo o canaletta o sistemi similari. Ammessa anche la posa interrata. (rif. CEI 20-67) Sezione 1x185 mmq | m | 40.436 | 0.09% | 51.1515 | 0.09% | 15% | 6.0654 | 10% | 4.6501 | 1.5% | 0.09098 | 1.25% | 0.63825 | 18%
SAR25_PF.0009.0006.0035 | PRODOTTI FINITI | IMPIANTI ELETTRICI | Conduttori | FORNITURA E POSA IN OPERA Cavo unipolare FG16R16 0,6/1kV per energiaisolato in gomma etilenpropilenica ad alto modulo di qualità G16, sotto guaina di PVC, con particolari caratteristiche di reazione al fuoco e rispondente al Regolamento Prodotti da Costruzione (CPR). Corda flessibile di rame rosso ricotto, classe 5; colore grigio. Tensione nominale Uo/U: 0,6/1 kV. Cavi adatti all’alimentazione elettrica con l’obiettivo di limitare la produzione e la diffusione di fuoco e di fumo. Per impiego all’interno in locali anche bagnati o all’esterno. Adatto per posa fissa su murature e strutture metalliche in aria libera, in tubo o canaletta o sistemi similari. Ammessa anche la posa interrata. (rif. CEI 20-67) Sezione 1x240 mmq | m | 51.6424 | 0.07% | 65.3277 | 0.07% | 15% | 7.7464 | 10% | 5.9389 | 1.5% | 0.1162 | 0.98% | 0.63825 | 18%
SAR25_PF.0009.0006.0036 | PRODOTTI FINITI | IMPIANTI ELETTRICI | Conduttori | FORNITURA E POSA IN OPERA Cavo unipolare FG16R16 0,6/1kV per energiaisolato in gomma etilenpropilenica ad alto modulo di qualità G16, sotto guaina di PVC, con particolari caratteristiche di reazione al fuoco e rispondente al Regolamento Prodotti da Costruzione (CPR). Corda flessibile di rame rosso ricotto, classe 5; colore grigio. Tensione nominale Uo/U: 0,6/1 kV. Cavi adatti all’alimentazione elettrica con l’obiettivo di limitare la produzione e la diffusione di fuoco e di fumo. Per impiego all’interno in locali anche bagnati o all’esterno. Adatto per posa fissa su murature e strutture metalliche in aria libera, in tubo o canaletta o sistemi similari. Ammessa anche la posa interrata. (rif. CEI 20-67) Sezione 1x300 mmq | m | 65.8848 | 0.06% | 83.3443 | 0.06% | 15% | 9.8827 | 10% | 7.5767 | 1.5% | 0.14824 | 0.77% | 0.63825 | 18%
SAR25_PF.0009.0006.0037 | PRODOTTI FINITI | IMPIANTI ELETTRICI | Conduttori | FORNITURA E POSA IN OPERA Cavo unipolare FG16R16 0,6/1kV per energiaisolato in gomma etilenpropilenica ad alto modulo di qualità G16, sotto guaina di PVC, con particolari caratteristiche di reazione al fuoco e rispondente al Regolamento Prodotti da Costruzione (CPR). Corda flessibile di rame rosso ricotto, classe 5; colore grigio. Tensione nominale Uo/U: 0,6/1 kV. Cavi adatti all’alimentazione elettrica con l’obiettivo di limitare la produzione e la diffusione di fuoco e di fumo. Per impiego all’interno in locali anche bagnati o all’esterno. Adatto per posa fissa su murature e strutture metalliche in aria libera, in tubo o canaletta o sistemi similari. Ammessa anche la posa interrata. (rif. CEI 20-67) Sezione 1x400 mmq | m | 89.5227 | 0.04% | 113.2463 | 0.04% | 15% | 13.4284 | 10% | 10.2951 | 1.5% | 0.20143 | 0.56% | 0.63825 | 18%
SAR25_PF.0009.0006.0038 | PRODOTTI FINITI | IMPIANTI ELETTRICI | Conduttori | FORNITURA E POSA IN OPERA Cavo multipolare FG16OR16 0,6/1kV per energia isolato in gomma etilenpropilenica ad alto modulo di qualità G16, sotto guaina di PVC, con particolari caratteristiche di reazione al fuoco e rispondente al Regolamento Prodotti da Costruzione (CPR). Corda flessibile di rame rosso ricotto, classe 5; colore grigio. Tensione nominale Uo/U: 0,6/1 kV. Cavi adatti all’alimentazione elettrica con l’obiettivo di limitare la produzione e la diffusione di fuoco e di fumo. Per impiego all’interno in locali anche bagnati o all’esterno. Adatto per posa fissa su murature e strutture metalliche in aria libera, in tubo o canaletta o sistemi similari. Ammessa anche la posa interrata. (rif. CEI 20-67) Sezione 2x1,5 mmq | m | 3.301 | 3.6% | 4.1757 | 3.6% | 15% | 0.49515 | 10% | 0.37961 | 1.5% | 0.00743 | 46.4% | 1.9375 | 18%
SAR25_PF.0009.0006.0039 | PRODOTTI FINITI | IMPIANTI ELETTRICI | Conduttori | FORNITURA E POSA IN OPERA Cavo multipolare FG16OR16 0,6/1kV per energia isolato in gomma etilenpropilenica ad alto modulo di qualità G16, sotto guaina di PVC, con particolari caratteristiche di reazione al fuoco e rispondente al Regolamento Prodotti da Costruzione (CPR). Corda flessibile di rame rosso ricotto, classe 5; colore grigio. Tensione nominale Uo/U: 0,6/1 kV. Cavi adatti all’alimentazione elettrica con l’obiettivo di limitare la produzione e la diffusione di fuoco e di fumo. Per impiego all’interno in locali anche bagnati o all’esterno. Adatto per posa fissa su murature e strutture metalliche in aria libera, in tubo o canaletta o sistemi similari. Ammessa anche la posa interrata. (rif. CEI 20-67) Sezione 2x2,5 mmq | m | 3.8443 | 3.07% | 4.863 | 3.07% | 15% | 0.57664 | 10% | 0.44209 | 1.5% | 0.00865 | 39.84% | 1.9375 | 18%
SAR25_PF.0009.0006.0040 | PRODOTTI FINITI | IMPIANTI ELETTRICI | Conduttori | FORNITURA E POSA IN OPERA Cavo multipolare FG16OR16 0,6/1kV per energia isolato in gomma etilenpropilenica ad alto modulo di qualità G16, sotto guaina di PVC, con particolari caratteristiche di reazione al fuoco e rispondente al Regolamento Prodotti da Costruzione (CPR). Corda flessibile di rame rosso ricotto, classe 5; colore grigio. Tensione nominale Uo/U: 0,6/1 kV. Cavi adatti all’alimentazione elettrica con l’obiettivo di limitare la produzione e la diffusione di fuoco e di fumo. Per impiego all’interno in locali anche bagnati o all’esterno. Adatto per posa fissa su murature e strutture metalliche in aria libera, in tubo o canaletta o sistemi similari. Ammessa anche la posa interrata. (rif. CEI 20-67) Sezione 2x4 mmq | m | 4.6112 | 2.55% | 5.8332 | 2.55% | 15% | 0.69169 | 10% | 0.53029 | 1.5% | 0.01038 | 33.21% | 1.9375 | 18%
SAR25_PF.0009.0006.0041 | PRODOTTI FINITI | IMPIANTI ELETTRICI | Conduttori | FORNITURA E POSA IN OPERA Cavo multipolare FG16OR16 0,6/1kV per energia isolato in gomma etilenpropilenica ad alto modulo di qualità G16, sotto guaina di PVC, con particolari caratteristiche di reazione al fuoco e rispondente al Regolamento Prodotti da Costruzione (CPR). Corda flessibile di rame rosso ricotto, classe 5; colore grigio. Tensione nominale Uo/U: 0,6/1 kV. Cavi adatti all’alimentazione elettrica con l’obiettivo di limitare la produzione e la diffusione di fuoco e di fumo. Per impiego all’interno in locali anche bagnati o all’esterno. Adatto per posa fissa su murature e strutture metalliche in aria libera, in tubo o canaletta o sistemi similari. Ammessa anche la posa interrata. (rif. CEI 20-67) Sezione 2x6 mmq | m | 5.6552 | 2.07% | 7.1538 | 2.07% | 15% | 0.84828 | 10% | 0.65035 | 1.5% | 0.01272 | 27.08% | 1.9375 | 18%
SAR25_PF.0009.0006.0042 | PRODOTTI FINITI | IMPIANTI ELETTRICI | Conduttori | FORNITURA E POSA IN OPERA Cavo multipolare FG16OR16 0,6/1kV per energia isolato in gomma etilenpropilenica ad alto modulo di qualità G16, sotto guaina di PVC, con particolari caratteristiche di reazione al fuoco e rispondente al Regolamento Prodotti da Costruzione (CPR). Corda flessibile di rame rosso ricotto, classe 5; colore grigio. Tensione nominale Uo/U: 0,6/1 kV. Cavi adatti all’alimentazione elettrica con l’obiettivo di limitare la produzione e la diffusione di fuoco e di fumo. Per impiego all’interno in locali anche bagnati o all’esterno. Adatto per posa fissa su murature e strutture metalliche in aria libera, in tubo o canaletta o sistemi similari. Ammessa anche la posa interrata. (rif. CEI 20-67) Sezione 2x10 mmq | m | 8.1585 | 1.43% | 10.3205 | 1.43% | 15% | 1.2238 | 10% | 0.93823 | 1.5% | 0.01836 | 18.77% | 1.9375 | 18%
SAR25_PF.0009.0006.0043 | PRODOTTI FINITI | IMPIANTI ELETTRICI | Conduttori | FORNITURA E POSA IN OPERA Cavo multipolare FG16OR16 0,6/1kV per energia isolato in gomma etilenpropilenica ad alto modulo di qualità G16, sotto guaina di PVC, con particolari caratteristiche di reazione al fuoco e rispondente al Regolamento Prodotti da Costruzione (CPR). Corda flessibile di rame rosso ricotto, classe 5; colore grigio. Tensione nominale Uo/U: 0,6/1 kV. Cavi adatti all’alimentazione elettrica con l’obiettivo di limitare la produzione e la diffusione di fuoco e di fumo. Per impiego all’interno in locali anche bagnati o all’esterno. Adatto per posa fissa su murature e strutture metalliche in aria libera, in tubo o canaletta o sistemi similari. Ammessa anche la posa interrata. (rif. CEI 20-67) Sezione 2x16 mmq | m | 11.2797 | 1.03% | 14.2688 | 1.03% | 15% | 1.692 | 10% | 1.2972 | 1.5% | 0.02538 | 13.58% | 1.9375 | 18%
SAR25_PF.0009.0006.0044 | PRODOTTI FINITI | IMPIANTI ELETTRICI | Conduttori | FORNITURA E POSA IN OPERA Cavo multipolare FG16OR16 0,6/1kV per energia isolato in gomma etilenpropilenica ad alto modulo di qualità G16, sotto guaina di PVC, con particolari caratteristiche di reazione al fuoco e rispondente al Regolamento Prodotti da Costruzione (CPR). Corda flessibile di rame rosso ricotto, classe 5; colore grigio. Tensione nominale Uo/U: 0,6/1 kV. Cavi adatti all’alimentazione elettrica con l’obiettivo di limitare la produzione e la diffusione di fuoco e di fumo. Per impiego all’interno in locali anche bagnati o all’esterno. Adatto per posa fissa su murature e strutture metalliche in aria libera, in tubo o canaletta o sistemi similari. Ammessa anche la posa interrata. (rif. CEI 20-67) Sezione 2x25 mmq | m | 16.1053 | 0.72% | 20.3732 | 0.72% | 15% | 2.4158 | 10% | 1.8521 | 1.5% | 0.03624 | 9.51% | 1.9375 | 18%
SAR25_PF.0009.0006.0045 | PRODOTTI FINITI | IMPIANTI ELETTRICI | Conduttori | FORNITURA E POSA IN OPERA Cavo multipolare FG16OR16 0,6/1kV per energia isolato in gomma etilenpropilenica ad alto modulo di qualità G16, sotto guaina di PVC, con particolari caratteristiche di reazione al fuoco e rispondente al Regolamento Prodotti da Costruzione (CPR). Corda flessibile di rame rosso ricotto, classe 5; colore grigio. Tensione nominale Uo/U: 0,6/1 kV. Cavi adatti all’alimentazione elettrica con l’obiettivo di limitare la produzione e la diffusione di fuoco e di fumo. Per impiego all’interno in locali anche bagnati o all’esterno. Adatto per posa fissa su murature e strutture metalliche in aria libera, in tubo o canaletta o sistemi similari. Ammessa anche la posa interrata. (rif. CEI 20-67) Sezione 2x35 mmq | m | 21.357 | 0.54% | 27.0166 | 0.54% | 15% | 3.2035 | 10% | 2.456 | 1.5% | 0.04805 | 7.17% | 1.9375 | 18%
SAR25_PF.0009.0006.0046 | PRODOTTI FINITI | IMPIANTI ELETTRICI | Conduttori | FORNITURA E POSA IN OPERA Cavo multipolare FG16OR16 0,6/1kV per energia isolato in gomma etilenpropilenica ad alto modulo di qualità G16, sotto guaina di PVC, con particolari caratteristiche di reazione al fuoco e rispondente al Regolamento Prodotti da Costruzione (CPR). Corda flessibile di rame rosso ricotto, classe 5; colore grigio. Tensione nominale Uo/U: 0,6/1 kV. Cavi adatti all’alimentazione elettrica con l’obiettivo di limitare la produzione e la diffusione di fuoco e di fumo. Per impiego all’interno in locali anche bagnati o all’esterno. Adatto per posa fissa su murature e strutture metalliche in aria libera, in tubo o canaletta o sistemi similari. Ammessa anche la posa interrata. (rif. CEI 20-67) Sezione 2x50 mmq | m | 29.847 | 0.39% | 37.7565 | 0.39% | 15% | 4.4771 | 10% | 3.4324 | 1.5% | 0.06716 | 5.13% | 1.9375 | 18%
SAR25_PF.0009.0006.0047 | PRODOTTI FINITI | IMPIANTI ELETTRICI | Conduttori | FORNITURA E POSA IN OPERA Cavo multipolare FG16OR16 0,6/1kV per energia isolato in gomma etilenpropilenica ad alto modulo di qualità G16, sotto guaina di PVC, con particolari caratteristiche di reazione al fuoco e rispondente al Regolamento Prodotti da Costruzione (CPR). Corda flessibile di rame rosso ricotto, classe 5; colore grigio. Tensione nominale Uo/U: 0,6/1 kV. Cavi adatti all’alimentazione elettrica con l’obiettivo di limitare la produzione e la diffusione di fuoco e di fumo. Per impiego all’interno in locali anche bagnati o all’esterno. Adatto per posa fissa su murature e strutture metalliche in aria libera, in tubo o canaletta o sistemi similari. Ammessa anche la posa interrata. (rif. CEI 20-67) Sezione 3x1.5 mmq | m | 3.6738 | 3.22% | 4.6474 | 3.22% | 15% | 0.55107 | 10% | 0.42249 | 1.5% | 0.00827 | 41.69% | 1.9375 | 18%
SAR25_PF.0009.0006.0048 | PRODOTTI FINITI | IMPIANTI ELETTRICI | Conduttori | FORNITURA E POSA IN OPERA Cavo multipolare FG16OR16 0,6/1kV per energia isolato in gomma etilenpropilenica ad alto modulo di qualità G16, sotto guaina di PVC, con particolari caratteristiche di reazione al fuoco e rispondente al Regolamento Prodotti da Costruzione (CPR). Corda flessibile di rame rosso ricotto, classe 5; colore grigio. Tensione nominale Uo/U: 0,6/1 kV. Cavi adatti all’alimentazione elettrica con l’obiettivo di limitare la produzione e la diffusione di fuoco e di fumo. Per impiego all’interno in locali anche bagnati o all’esterno. Adatto per posa fissa su murature e strutture metalliche in aria libera, in tubo o canaletta o sistemi similari. Ammessa anche la posa interrata. (rif. CEI 20-67) Sezione 3x2.5 mmq | m | 3.6738 | 3.22% | 4.6474 | 3.22% | 15% | 0.55107 | 10% | 0.42249 | 1.5% | 0.00827 | 41.69% | 1.9375 | 18%
SAR25_PF.0009.0007.0001 | PRODOTTI FINITI | IMPIANTI ELETTRICI | Apparecchi vari | FORNITURA E POSA IN OPERA DI TRASFORMATORE MONOFASE DI SICUREZZA 220V 50Hz di tipo modulare dato in opera montato a parete o su guida DIN 35 a 3 moduli DIN 12V-24V SELV 8VA. | cad. | 32.0903 | 2.54% | 40.5942 | 2.54% | 15% | 4.8135 | 10% | 3.6904 | 1.5% | 0.0722 | 33.1% | 13.4375 | 18%
SAR25_PF.0009.0007.0002 | PRODOTTI FINITI | IMPIANTI ELETTRICI | Apparecchi vari | FORNITURA E POSA IN OPERA DI TRASFORMATORE MONOFASE DI SICUREZZA 220V 50Hz di tipo modulare dato in opera montato a parete o su guida DIN 35 a 4 moduli DIN 12V-24V SELV 16VA. | cad. | 39.425 | 2.31% | 49.8727 | 2.31% | 15% | 5.9138 | 10% | 4.5339 | 1.5% | 0.08871 | 30.22% | 15.0703 | 18%
SAR25_PF.0009.0007.0003 | PRODOTTI FINITI | IMPIANTI ELETTRICI | Apparecchi vari | FORNITURA E POSA IN OPERA DI TRASFORMATORE MONOFASE DI SICUREZZA 220V 50Hz di tipo modulare dato in opera montato a parete o su guida DIN 35 a 4 moduli DIN 12V-24V SELV 25VA. | cad. | 46.9769 | 2.42% | 59.4258 | 2.42% | 15% | 7.0465 | 10% | 5.4023 | 1.5% | 0.1057 | 31.52% | 18.7325 | 18%
SAR25_PF.0009.0007.0004 | PRODOTTI FINITI | IMPIANTI ELETTRICI | Apparecchi vari | FORNITURA E POSA IN OPERA DI TRASFORMATORE MONOFASE DI SICUREZZA 220V 50Hz di tipo modulare dato in opera montato a parete o su guida DIN 35 a 5 moduli DIN 24V SELV 40VA. | cad. | 64.3291 | 2.07% | 81.3763 | 2.07% | 15% | 9.6494 | 10% | 7.3979 | 1.5% | 0.14474 | 27.03% | 21.9957 | 18%
SAR25_PF.0009.0007.0005 | PRODOTTI FINITI | IMPIANTI ELETTRICI | Apparecchi vari | FORNITURA E POSA IN OPERA DI Trasformatori di corrente standard a cavo/barra passante, corrente nominale da 40 a 80 A, classe 3 - 2 VA. | cad. | 31.5196 | 2.11% | 39.8723 | 2.11% | 15% | 4.7279 | 10% | 3.6248 | 1.5% | 0.07092 | 27.59% | 10.9993 | 18%
SAR25_PF.0009.0007.0006 | PRODOTTI FINITI | IMPIANTI ELETTRICI | Apparecchi vari | FORNITURA E POSA IN OPERA DI Trasformatori di corrente standard a cavo/barra passante, corrente nominale da 100 a 300 A, classe 0,5 - 3 VA. | cad. | 32.492 | 2.04% | 41.1024 | 2.04% | 15% | 4.8738 | 10% | 3.7366 | 1.5% | 0.07311 | 26.76% | 10.9993 | 18%
SAR25_PF.0009.0007.0007 | PRODOTTI FINITI | IMPIANTI ELETTRICI | Apparecchi vari | FORNITURA E POSA IN OPERA DI Trasformatori di corrente standard a cavo/barra passante, corrente nominale da 400 a 600 A, classe 0,5 - 6 VA. | cad. | 41.8598 | 2.02% | 52.9526 | 2.02% | 15% | 6.279 | 10% | 4.8139 | 1.5% | 0.09418 | 26.46% | 14.0132 | 18%
SAR25_PF.0009.0007.0008 | PRODOTTI FINITI | IMPIANTI ELETTRICI | Apparecchi vari | FORNITURA E POSA IN OPERA DI TEMPORIZZATORE A RELE’ PER LUCE SCALA di tipo modulare con regolazione tempo di ritardo da 40 s a 5 min, portata contatti 250V 16A, tensione di comando 220V e commutatore manuale/automatico a funzionamento elettromeccanico. | cad. | 75.2005 | 2.16% | 95.1286 | 2.16% | 15% | 11.2801 | 10% | 8.6481 | 1.5% | 0.1692 | 28.26% | 26.8848 | 18%
SAR25_PF.0009.0007.0009 | PRODOTTI FINITI | IMPIANTI ELETTRICI | Apparecchi vari | FORNITURA E POSA IN OPERA DI TEMPORIZZATORE RTARDATO ALLA ECCITAZIONE O DISECCITAZIONE di tipo modulare con regolazione tempo di ritardo da 10 a 100 s, portata contatti 250V 10A, tensione di comando 24V-220V e con contatto di scambio a funzionamento elettronico. | cad. | 118.5087 | 1.53% | 149.9135 | 1.53% | 15% | 17.7763 | 10% | 13.6285 | 1.5% | 0.26664 | 20.12% | 30.1647 | 18%
SAR25_PF.0009.0007.0010 | PRODOTTI FINITI | IMPIANTI ELETTRICI | Apparecchi vari | FORNITURA E POSA IN OPERA DI Contattore a due contatti, 1NA+1NA; 2 NA; 2 NC per guida DIN, corrente nominale di impiego in AC1/Ac-7a, 20 A. | cad. | 55.8575 | 1.98% | 70.6597 | 1.98% | 15% | 8.3786 | 10% | 6.4236 | 1.5% | 0.12568 | 25.95% | 18.3335 | 18%
SAR25_PF.0009.0007.0011 | PRODOTTI FINITI | IMPIANTI ELETTRICI | Apparecchi vari | FORNITURA E POSA IN OPERA DI Contattore a due contatti, 1NA+1NA; 2 NA; 2 NC per guida DIN, corrente nominale di impiego in AC1/Ac-7a, 24 A. | cad. | 55.5128 | 1.99% | 70.2237 | 1.99% | 15% | 8.3269 | 10% | 6.384 | 1.5% | 0.1249 | 26.11% | 18.3335 | 18%
SAR25_PF.0009.0007.0012 | PRODOTTI FINITI | IMPIANTI ELETTRICI | Apparecchi vari | FORNITURA E POSA IN OPERA DI Contattore a due contatti, 1NA+1NA; 2 NA; 2 NC per guida DIN, corrente nominale di impiego in AC1/Ac-7a, 40 A. | cad. | 111.777 | 1.73% | 141.3979 | 1.73% | 15% | 16.7665 | 10% | 12.8544 | 1.5% | 0.2515 | 22.77% | 32.1965 | 18%
SAR25_PF.0009.0007.0013 | PRODOTTI FINITI | IMPIANTI ELETTRICI | Apparecchi vari | FORNITURA E POSA IN OPERA DI Contattore a due contatti, 1NA+1NA; 2 NA; 2 NC per guida DIN, corrente nominale di impiego in AC1/Ac-7a, 63 A. | cad. | 150.4405 | 1.6% | 190.3072 | 1.6% | 15% | 22.5661 | 10% | 17.3007 | 1.5% | 0.33849 | 20.99% | 39.9469 | 18%
SAR25_PF.0009.0007.0014 | PRODOTTI FINITI | IMPIANTI ELETTRICI | Apparecchi vari | FORNITURA E POSA IN OPERA DI Voltmetro per la misura della tensione in c.a. di tipo analogico per guida DIN, 300/500 V. | cad. | 57.452 | 1.71% | 72.6768 | 1.71% | 15% | 8.6178 | 10% | 6.607 | 1.5% | 0.12927 | 22.43% | 16.3041 | 18%
SAR25_PF.0009.0007.0015 | PRODOTTI FINITI | IMPIANTI ELETTRICI | Apparecchi vari | FORNITURA E POSA IN OPERA DI Amperometro per la misura della corrente in c.a. di tipo analogico per guida DIN, da 5 a 30 A, a lettura diretta o attraverso TA (questo ecluso), con apposita scala. | cad. | 59.4876 | 1.69% | 75.2518 | 1.69% | 15% | 8.9231 | 10% | 6.8411 | 1.5% | 0.13385 | 22.21% | 16.7105 | 18%
SAR25_PF.0009.0007.0016 | PRODOTTI FINITI | IMPIANTI ELETTRICI | Apparecchi vari | FORNITURA E POSA IN OPERA DI Voltmetro per la misura della tensione in c.a. di tipo digitale in classe 0,5 per guida DIN. | cad. | 148.3639 | 1.4% | 187.6804 | 1.4% | 15% | 22.2546 | 10% | 17.0618 | 1.5% | 0.33382 | 18.47% | 34.6641 | 18%
SAR25_PF.0009.0007.0017 | PRODOTTI FINITI | IMPIANTI ELETTRICI | Apparecchi vari | FORNITURA E POSA IN OPERA DI Amperometro per la | cad. | 150.5875 | 1.4% | 190.4932 | 1.4% | 15% | 22.5881 | 10% | 17.3176 | 1.5% | 0.33882 | 18.41% | 35.0705 | 18%
SAR25_PF.0009.0007.0018 | PRODOTTI FINITI | IMPIANTI ELETTRICI | Apparecchi vari | FORNITURA E POSA IN OPERA DI Interruttore orario elettronico con riserva di carica, 2 canali gg/ss. | cad. | 200.2787 | 1.62% | 253.3526 | 1.62% | 15% | 30.0418 | 10% | 23.0321 | 1.5% | 0.45063 | 21.24% | 53.803 | 18%
SAR25_PF.0009.0007.0019 | PRODOTTI FINITI | IMPIANTI ELETTRICI | Apparecchi vari | FORNITURA E POSA IN OPERA DI INTERRUTTORE CREPUSCOLARE IN RESINA IP54 da 24V-220V 50-60Hz con regolazione soglia 1-50 lux e portata contatti 10A 250V. | cad. | 154.2924 | 1.49% | 195.1799 | 1.49% | 15% | 23.1439 | 10% | 17.7436 | 1.5% | 0.34716 | 19.64% | 38.3263 | 18%
SAR25_PF.0009.0007.0020 | PRODOTTI FINITI | IMPIANTI ELETTRICI | Apparecchi vari | FORNITURA E POSA IN OPERA DI Interruttore crepuscolare per guida DIN, completo di elemento esterno fotosensibile per il rilevamento del livello di soglia di luminosità. | cad. | 234.9853 | 1.97% | 297.2564 | 1.97% | 15% | 35.2478 | 10% | 27.0233 | 1.5% | 0.52872 | 25.77% | 76.5972 | 18%
SAR25_PF.0009.0007.0021 | PRODOTTI FINITI | IMPIANTI ELETTRICI | Apparecchi vari | FORNITURA E POSA IN OPERA DI Interruttore di controllo 16 A, con lampada spia di segnalazione incorporata, per guida DIN. | cad. | 29.5875 | 2.16% | 37.4281 | 2.16% | 15% | 4.4381 | 10% | 3.4026 | 1.5% | 0.06657 | 28.3% | 10.5905 | 18%
SAR25_PF.0009.0007.0022 | PRODOTTI FINITI | IMPIANTI ELETTRICI | Apparecchi vari | FORNITURA E POSA IN OPERA DI RELE’ ELETTRONICO di tipo modulare da 16A 24V-220V monostabile ad 1 contatto. | cad. | 30.2622 | 2.7% | 38.2817 | 2.7% | 15% | 4.5393 | 10% | 3.4802 | 1.5% | 0.06809 | 35.1% | 13.4375 | 18%
SAR25_PF.0009.0007.0023 | PRODOTTI FINITI | IMPIANTI ELETTRICI | Apparecchi vari | FORNITURA E POSA IN OPERA DI RELE’ ELETTRONICO di tipo modulare da 16A 24V-220V monostabile a 2 contatti. | cad. | 52.8482 | 2.05% | 66.853 | 2.05% | 15% | 7.9272 | 10% | 6.0775 | 1.5% | 0.11891 | 26.81% | 17.9247 | 18%
SAR25_PF.0009.0007.0024 | PRODOTTI FINITI | IMPIANTI ELETTRICI | Apparecchi vari | FORNITURA E POSA IN OPERA DI Relè monostabile per guida DIN, bobina 230 V 2 contatti. | cad. | 44.1893 | 2.23% | 55.8994 | 2.23% | 15% | 6.6284 | 10% | 5.0818 | 1.5% | 0.09943 | 29.15% | 16.2943 | 18%
SAR25_PF.0009.0007.0025 | PRODOTTI FINITI | IMPIANTI ELETTRICI | Apparecchi vari | FORNITURA E POSA IN OPERA DI Relè passo passo elettromeccanico per guida DIN, bobina 230 V 2 contatti. | cad. | 42.7779 | 2.25% | 54.114 | 2.25% | 15% | 6.4167 | 10% | 4.9195 | 1.5% | 0.09625 | 29.36% | 15.8855 | 18%
SAR25_PF.0009.0007.0026 | PRODOTTI FINITI | IMPIANTI ELETTRICI | Apparecchi vari | FORNITURA E POSA IN OPERA DI Relè passo passo elettronico, per guida DIN, bobina 230 V 2 contatti. | cad. | 86.626 | 1.73% | 109.5818 | 1.73% | 15% | 12.9939 | 10% | 9.962 | 1.5% | 0.19491 | 22.69% | 24.8623 | 18%
SAR25_PF.0009.0007.0027 | PRODOTTI FINITI | IMPIANTI ELETTRICI | Apparecchi vari | FORNITURA E POSA IN OPERA DI Portafusibile modulare per guida DIN, 1 - 1+N - 2 - 3 - 4 poli, da 20 a 32 A per ciascun polo. | cad. | 20.6875 | 4.12% | 26.1697 | 4.12% | 15% | 3.1031 | 10% | 2.3791 | 1.5% | 0.04655 | 52.87% | 13.8365 | 18%
SAR25_PF.0009.0007.0028 | PRODOTTI FINITI | IMPIANTI ELETTRICI | Apparecchi vari | FORNITURA E POSA IN OPERA DI Portafusibile modulare per guida DIN, 1 - 1+N - 2 - 3 - 4 poli, da 50 A per ciascun polo. | cad. | 29.4196 | 3.21% | 37.2157 | 3.21% | 15% | 4.4129 | 10% | 3.3832 | 1.5% | 0.06619 | 41.56% | 15.4669 | 18%
SAR25_PF.0009.0007.0029 | PRODOTTI FINITI | IMPIANTI ELETTRICI | Apparecchi vari | FORNITURA E POSA IN OPERA DI Portafusibile modulare per guida DIN, 1 - 1+N - 2 - 3 - 4 poli, da 125 A per ciascun polo. | cad. | 46.5534 | 2.49% | 58.8901 | 2.49% | 15% | 6.983 | 10% | 5.3536 | 1.5% | 0.10475 | 32.5% | 19.1389 | 18%
SAR25_PF.0009.0007.0030 | PRODOTTI FINITI | IMPIANTI ELETTRICI | Apparecchi vari | FORNITURA E POSA IN OPERA DI Bobina di apertura a lancio di corrente per interruttore modulare da montare su guida DIN, con contatto di autodiseccitazione e contatto ON-OFF per segnalazione di aperto/chiuso. | cad. | 41.4918 | 2.26% | 52.4871 | 2.26% | 15% | 6.2238 | 10% | 4.7716 | 1.5% | 0.09336 | 29.49% | 15.4767 | 18%
SAR25_PF.0009.0007.0031 | PRODOTTI FINITI | IMPIANTI ELETTRICI | Apparecchi vari | FORNITURA E POSA IN OPERA DI Contatto ausiliario di senalazione dello stato aperto/chiuso dell’interruttore modulare per guida DIN associato. | cad. | 31.7523 | 2.17% | 40.1667 | 2.17% | 15% | 4.7629 | 10% | 3.6515 | 1.5% | 0.07144 | 28.4% | 11.4081 | 18%
SAR25_PF.0009.0007.0032 | PRODOTTI FINITI | IMPIANTI ELETTRICI | Apparecchi vari | FORNITURA E POSA IN OPERA DI Bobina di minima tesione per arresto di emergenza a sicurezza positiva o per pro- tezione contro l’abbassamento di tensione inferiore al 70% di Vn, per interruttore modulare da montare su guida DIN, con contatto di autodiseccitazione e contatto ON-OFF per segnalazione di aperto/chiuso. | cad. | 75.8544 | 1.78% | 95.9558 | 1.78% | 15% | 11.3782 | 10% | 8.7233 | 1.5% | 0.17067 | 23.36% | 22.4143 | 18%
SAR25_PF.0009.0007.0033 | PRODOTTI FINITI | IMPIANTI ELETTRICI | Apparecchi vari | FORNITURA E POSA IN OPERA DI Comando motorizzato per interruttore modulare fino a 63 A, da montare su guida DIN. | cad. | 244.4467 | 1.45% | 309.2251 | 1.45% | 15% | 36.667 | 10% | 28.1114 | 1.5% | 0.55001 | 19.12% | 59.1245 | 18%
SAR25_PF.0009.0007.0034 | PRODOTTI FINITI | IMPIANTI ELETTRICI | Apparecchi vari | FORNITURA E POSA IN OPERA DI Pulsante con contatti 1 NA 1 NC. | cad. | 22.1599 | 2.56% | 28.0323 | 2.56% | 15% | 3.324 | 10% | 2.5484 | 1.5% | 0.04986 | 33.41% | 9.3665 | 18%
SAR25_PF.0009.0007.0035 | PRODOTTI FINITI | IMPIANTI ELETTRICI | Apparecchi vari | FORNITURA E POSA IN OPERA DI Pulsante luminoso con contatti 1 NA 1 NC. | cad. | 23.8011 | 2.49% | 30.1084 | 2.49% | 15% | 3.5702 | 10% | 2.7371 | 1.5% | 0.05355 | 32.47% | 9.7753 | 18%
SAR25_PF.0009.0007.0036 | PRODOTTI FINITI | IMPIANTI ELETTRICI | Apparecchi vari | FORNITURA E POSA IN OPERA DI Spia di segnalazione per guida DIN, gemma di colore rosso, verde, giallo, blu, trasparente. | cad. | 20.5135 | 1.92% | 25.9495 | 1.92% | 15% | 3.077 | 10% | 2.359 | 1.5% | 0.04616 | 25.12% | 6.519 | 18%
SAR25_PF.0009.0007.0037 | PRODOTTI FINITI | IMPIANTI ELETTRICI | Apparecchi vari | FORNITURA E POSA IN OPERA DI Commutatore bipolare 16 A per guida DIN, I -O -II. | cad. | 41.111 | 1.91% | 52.0054 | 1.91% | 15% | 6.1666 | 10% | 4.7278 | 1.5% | 0.0925 | 25.07% | 13.0385 | 18%
SAR25_PF.0009.0007.0038 | PRODOTTI FINITI | IMPIANTI ELETTRICI | Apparecchi vari | FORNITURA E POSA IN OPERA DI Deviatore 16 A 2 poli, per guida DIN. | cad. | 42.2926 | 1.92% | 53.5002 | 1.92% | 15% | 6.3439 | 10% | 4.8636 | 1.5% | 0.09516 | 25.14% | 13.4473 | 18%
SAR25_PF.0009.0007.0039 | PRODOTTI FINITI | IMPIANTI ELETTRICI | Apparecchi vari | FORNITURA E POSA IN OPERA DI Interruttore salvamotore per guida DIN, da 0,16 a 6,3 A. | cad. | 89.5332 | 1.87% | 113.2594 | 1.87% | 15% | 13.43 | 10% | 10.2963 | 1.5% | 0.20145 | 24.46% | 27.7069 | 18%
SAR25_PF.0009.0007.0040 | PRODOTTI FINITI | IMPIANTI ELETTRICI | Apparecchi vari | FORNITURA E POSA IN OPERA DI Interruttore salvamotore per guida DIN, da 9 a 16 A. | cad. | 103.9615 | 1.77% | 131.5113 | 1.77% | 15% | 15.5942 | 10% | 11.9556 | 1.5% | 0.23391 | 23.24% | 30.5637 | 18%
SAR25_PF.0009.0007.0041 | PRODOTTI FINITI | IMPIANTI ELETTRICI | Apparecchi vari | FORNITURA E POSA IN OPERA DI Interruttore salvamotore per guida DIN, da 20 a 25 A. | cad. | 125.618 | 1.68% | 158.9068 | 1.68% | 15% | 18.8427 | 10% | 14.4461 | 1.5% | 0.28264 | 22.06% | 35.0509 | 18%
SAR25_PF.0009.0007.0042 | PRODOTTI FINITI | IMPIANTI ELETTRICI | Apparecchi vari | FORNITURA E POSA IN OPERA DI GRUPPO DI RIFASMENTO del tipo automatico a gradini, in versione da parete o da armadio, completo di sezionatore generale, condensatore serie standard: 400V e regolatore elettronico di potenza reattiva gestito da microprocessore programmabile con azzeramento per mancanza rete; indicazione di carico capacitivo inserito, presenza rete, batterie inserite; comando per inserzione manuale delle batterie capacitive; comando per la regolazione del cos(phi); tensione di alimentazione 110 - 220 - 380 V, comprensivo di accessori per la posa ed il collegamento; 7,5kvar (gradini 3x2,5 kvar). Dato in opera funzionante compresi i collegamenti, la prova e la taratura della macchina nonché la verifica dell’impianto collegato. | cad. | 914.8261 | 1.65% | 1157.255 | 1.65% | 15% | 137.2239 | 10% | 105.205 | 1.5% | 2.0584 | 21.69% | 251.0108 | 18%
SAR25_PF.0009.0007.0043 | PRODOTTI FINITI | IMPIANTI ELETTRICI | Apparecchi vari | FORNITURA E POSA IN OPERA DI GRUPPO DI RIFASMENTO del tipo automatico a gradini, in versione da parete o da armadio, completo di sezionatore generale, condensatore serie standard: 400V e regolatore elettronico di potenza reattiva gestito da microprocessore programmabile con azzeramento per mancanza rete; indicazione di carico capacitivo inserito, presenza rete, batterie inserite; comando per inserzione manuale delle batterie capacitive; comando per la regolazione del cos(phi); tensione di alimentazione 110 - 220 - 380 V, comprensivo di accessori per la posa ed il collegamento; 12,5kvar (gradini 5x2,5 kvar). Dato in opera funzionante compresi i collegamenti, la prova e la taratura della macchina nonché la verifica dell’impianto collegato. | cad. | 1034.6744 | 1.63% | 1308.8632 | 1.63% | 15% | 155.2012 | 10% | 118.9876 | 1.5% | 2.328 | 21.41% | 280.2808 | 18%
SAR25_PF.0009.0007.0044 | PRODOTTI FINITI | IMPIANTI ELETTRICI | Apparecchi vari | FORNITURA E POSA IN OPERA DI GRUPPO DI RIFASMENTO del tipo automatico a gradini, in versione da parete o da armadio, completo di sezionatore generale, condensatore serie standard: 400V e regolatore elettronico di potenza reattiva gestito da microprocessore programmabile con azzeramento per mancanza rete; indicazione di carico capacitivo inserito, presenza rete, batterie inserite; comando per inserzione manuale delle batterie capacitive; comando per la regolazione del cos(phi); tensione di alimentazione 110 - 220 - 380 V, comprensivo di accessori per la posa ed il collegamento; 17,5kvar (gradini 7x2,5 kvar). Dato in opera funzionante compresi i collegamenti, la prova e la taratura della macchina nonché la verifica dell’impianto collegato. | cad. | 1064.7378 | 1.58% | 1346.8933 | 1.58% | 15% | 159.7107 | 10% | 122.4449 | 1.5% | 2.3957 | 20.81% | 280.2808 | 18%
SAR25_PF.0009.0007.0045 | PRODOTTI FINITI | IMPIANTI ELETTRICI | Apparecchi vari | FORNITURA E POSA IN OPERA DI GRUPPO DI RIFASMENTO del tipo automatico a gradini, in versione da parete o da armadio, completo di sezionatore generale, condensatore serie standard: 400V e regolatore elettronico di potenza reattiva gestito da microprocessore programmabile con azzeramento per mancanza rete; indicazione di carico capacitivo inserito, presenza rete, batterie inserite; comando per inserzione manuale delle batterie capacitive; comando per la regolazione del cos(phi); tensione di alimentazione 110 - 220 - 380 V, comprensivo di accessori per la posa ed il collegamento; 20kvar (gradini 4x5 kvar). Dato in opera funzionante compresi i collegamenti, la prova e la taratura della macchina nonché la verifica dell’impianto collegato. | cad. | 1202.0701 | 1.4% | 1520.6186 | 1.4% | 15% | 180.3105 | 10% | 138.2381 | 1.5% | 2.7047 | 18.43% | 280.2808 | 18%
SAR25_PF.0009.0007.0046 | PRODOTTI FINITI | IMPIANTI ELETTRICI | Apparecchi vari | FORNITURA E POSA IN OPERA DI GRUPPO DI RIFASMENTO del tipo automatico a gradini, in versione da parete o da armadio, completo di sezionatore generale, condensatore serie standard: 400V e regolatore elettronico di potenza reattiva gestito da microprocessore programmabile con azzeramento per mancanza rete; indicazione di carico capacitivo inserito, presenza rete, batterie inserite; comando per inserzione manuale delle batterie capacitive; comando per la regolazione del cos(phi); tensione di alimentazione 110 - 220 - 380 V, comprensivo di accessori per la posa ed il collegamento; 25kvar (gradini 5x5 kvar). Dato in opera funzionante compresi i collegamenti, la prova e la taratura della macchina nonché la verifica dell’impianto collegato. | cad. | 1231.768 | 1.36% | 1558.1865 | 1.36% | 15% | 184.7652 | 10% | 141.6533 | 1.5% | 2.7715 | 17.99% | 280.2808 | 18%
SAR25_PF.0009.0007.0047 | PRODOTTI FINITI | IMPIANTI ELETTRICI | Apparecchi vari | FORNITURA E POSA IN OPERA DI GRUPPO DI RIFASMENTO del tipo automatico a gradini, in versione da parete o da armadio, completo di sezionatore generale, condensatore serie standard: 400V e regolatore elettronico di potenza reattiva gestito da microprocessore programmabile con azzeramento per mancanza rete; indicazione di carico capacitivo inserito, presenza rete, batterie inserite; comando per inserzione manuale delle batterie capacitive; comando per la regolazione del cos(phi); tensione di alimentazione 110 - 220 - 380 V, comprensivo di accessori per la posa ed il collegamento; 30kvar (gradini 6x5 kvar). Dato in opera funzionante compresi i collegamenti, la prova e la taratura della macchina nonché la verifica dell’impianto collegato. | cad. | 1306.0128 | 1.29% | 1652.1062 | 1.29% | 15% | 195.9019 | 10% | 150.1915 | 1.5% | 2.9385 | 16.97% | 280.2808 | 18%
SAR25_PF.0009.0007.0048 | PRODOTTI FINITI | IMPIANTI ELETTRICI | Apparecchi vari | FORNITURA E POSA IN OPERA DI GRUPPO DI RIFASMENTO del tipo automatico a gradini, in versione da parete o da armadio, completo di sezionatore generale, condensatore serie standard: 400V e regolatore elettronico di potenza reattiva gestito da microprocessore programmabile con azzeramento per mancanza rete; indicazione di carico capacitivo inserito, presenza rete, batterie inserite; comando per inserzione manuale delle batterie capacitive; comando per la regolazione del cos(phi); tensione di alimentazione 110 - 220 - 380 V, comprensivo di accessori per la posa ed il collegamento; 35kvar (gradini 7x5 kvar). Dato in opera funzionante compresi i collegamenti, la prova e la taratura della macchina nonché la verifica dell’impianto collegato. | cad. | 1379.8297 | 1.35% | 1745.4845 | 1.35% | 15% | 206.9744 | 10% | 158.6804 | 1.5% | 3.1046 | 17.73% | 309.5508 | 18%
SAR25_PF.0009.0007.0049 | PRODOTTI FINITI | IMPIANTI ELETTRICI | Apparecchi vari | FORNITURA E POSA IN OPERA DI GRUPPO DI RIFASMENTO del tipo automatico a gradini, in versione da parete o da armadio, completo di sezionatore generale, condensatore serie standard: 400V e regolatore elettronico di potenza reattiva gestito da microprocessore programmabile con azzeramento per mancanza rete; indicazione di carico capacitivo inserito, presenza rete, batterie inserite; comando per inserzione manuale delle batterie capacitive; comando per la regolazione del cos(phi); tensione di alimentazione 110 - 220 - 380 V, comprensivo di accessori per la posa ed il collegamento; 50kvar (gradini 5x10 kvar). Dato in opera funzionante compresi i collegamenti, la prova e la taratura della macchina nonché la verifica dell’impianto collegato. | cad. | 1993.7759 | 1.16% | 2522.1266 | 1.16% | 15% | 299.0664 | 10% | 229.2842 | 1.5% | 4.486 | 15.38% | 387.7808 | 18%
SAR25_PF.0009.0007.0050 | PRODOTTI FINITI | IMPIANTI ELETTRICI | Apparecchi vari | FORNITURA E POSA IN OPERA DI GRUPPO DI RIFASMENTO del tipo automatico a gradini, in versione da parete o da armadio, completo di sezionatore generale, condensatore serie standard: 400V e regolatore elettronico di potenza reattiva gestito da microprocessore programmabile con azzeramento per mancanza rete; indicazione di carico capacitivo inserito, presenza rete, batterie inserite; comando per inserzione manuale delle batterie capacitive; comando per la regolazione del cos(phi); tensione di alimentazione 110 - 220 - 380 V, comprensivo di accessori per la posa ed il collegamento; 70kvar (gradini 7x10 kvar). Dato in opera funzionante compresi i collegamenti, la prova e la taratura della macchina nonché la verifica dell’impianto collegato. | cad. | 2439.2448 | 0.95% | 3085.6447 | 0.95% | 15% | 365.8867 | 10% | 280.5131 | 1.5% | 5.4883 | 12.57% | 387.7808 | 18%
SAR25_PF.0009.0007.0051 | PRODOTTI FINITI | IMPIANTI ELETTRICI | Apparecchi vari | FORNITURA E POSA IN OPERA DI GRUPPO DI RIFASMENTO del tipo automatico a gradini, in versione da parete o da armadio, completo di sezionatore generale, condensatore serie standard: 400V e regolatore elettronico di potenza reattiva gestito da microprocessore programmabile con azzeramento per mancanza rete; indicazione di carico capacitivo inserito, presenza rete, batterie inserite; comando per inserzione manuale delle batterie capacitive; comando per la regolazione del cos(phi); tensione di alimentazione 110 - 220 - 380 V, comprensivo di accessori per la posa ed il collegamento; 100kvar (gradini 10x10 kvar). Dato in opera funzionante compresi i collegamenti, la prova e la taratura della macchina nonché la verifica dell’impianto collegato. | cad. | 2796.7735 | 0.83% | 3537.9185 | 0.83% | 15% | 419.516 | 10% | 321.6289 | 1.5% | 6.2927 | 10.96% | 387.7808 | 18%
SAR25_PF.0009.0007.0052 | PRODOTTI FINITI | IMPIANTI ELETTRICI | Apparecchi vari | FORNITURA E POSA IN OPERA DI GRUPPO DI RIFASMENTO del tipo automatico a gradini, in versione da parete o da armadio, completo di sezionatore generale, condensatore serie standard: 400V e regolatore elettronico di potenza reattiva gestito da microprocessore programmabile con azzeramento per mancanza rete; indicazione di carico capacitivo inserito, presenza rete, batterie inserite; comando per inserzione manuale delle batterie capacitive; comando per la regolazione del cos(phi); tensione di alimentazione 110 - 220 - 380 V, comprensivo di accessori per la posa ed il collegamento; 120kvar (gradini 12x10 kvar). Dato in opera funzionante compresi i collegamenti, la prova e la taratura della macchina nonché la verifica dell’impianto collegato. | cad. | 3275.2662 | 0.79% | 4143.2118 | 0.79% | 15% | 491.2899 | 10% | 376.6556 | 1.5% | 7.3693 | 10.46% | 433.3692 | 18%
SAR25_PF.0009.0007.0053 | PRODOTTI FINITI | IMPIANTI ELETTRICI | Apparecchi vari | FORNITURA E POSA IN OPERA DI GRUPPO DI RIFASMENTO del tipo automatico a gradini, in versione da parete o da armadio, completo di sezionatore generale, condensatore serie standard: 400V e regolatore elettronico di potenza reattiva gestito da microprocessore programmabile con azzeramento per mancanza rete; indicazione di carico capacitivo inserito, presenza rete, batterie inserite; comando per inserzione manuale delle batterie capacitive; comando per la regolazione del cos(phi); tensione di alimentazione 110 - 220 - 380 V, comprensivo di accessori per la posa ed il collegamento; 150kvar (gradini 15x10 kvar). Dato in opera funzionante compresi i collegamenti, la prova e la taratura della macchina nonché la verifica dell’impianto collegato. | cad. | 3498.012 | 0.74% | 4424.9852 | 0.74% | 15% | 524.7018 | 10% | 402.2714 | 1.5% | 7.8705 | 9.79% | 433.3692 | 18%
SAR25_PF.0009.0007.0054 | PRODOTTI FINITI | IMPIANTI ELETTRICI | Apparecchi vari | FORNITURA E POSA IN OPERA DI GRUPPO DI RIFASMENTO del tipo automatico a gradini, in versione da parete o da armadio, completo di sezionatore generale, condensatore serie standard: 400V e regolatore elettronico di potenza reattiva gestito da microprocessore programmabile con azzeramento per mancanza rete; indicazione di carico capacitivo inserito, presenza rete, batterie inserite; comando per inserzione manuale delle batterie capacitive; comando per la regolazione del cos(phi); tensione di alimentazione 110 - 220 - 380 V, comprensivo di accessori per la posa ed il collegamento; 180kvar (gradini 9x20 kvar). Dato in opera funzionante compresi i collegamenti, la prova e la taratura della macchina nonché la verifica dell’impianto collegato. | cad. | 4038.2839 | 0.74% | 5108.4292 | 0.74% | 15% | 605.7426 | 10% | 464.4026 | 1.5% | 9.0861 | 9.76% | 498.4743 | 18%
SAR25_PF.0009.0007.0055 | PRODOTTI FINITI | IMPIANTI ELETTRICI | Apparecchi vari | FORNITURA E POSA IN OPERA DI GRUPPO DI RIFASMENTO del tipo automatico a gradini, in versione da parete o da armadio, completo di sezionatore generale, condensatore serie standard: 400V e regolatore elettronico di potenza reattiva gestito da microprocessore programmabile con azzeramento per mancanza rete; indicazione di carico capacitivo inserito, presenza rete, batterie inserite; comando per inserzione manuale delle batterie capacitive; comando per la regolazione del cos(phi); tensione di alimentazione 110 - 220 - 380 V, comprensivo di accessori per la posa ed il collegamento; 200kvar (gradini 10x20 kvar). Dato in opera funzionante compresi i collegamenti, la prova e la taratura della macchina nonché la verifica dell’impianto collegato. | cad. | 4137.9892 | 0.65% | 5234.5564 | 0.65% | 15% | 620.6984 | 10% | 475.8688 | 1.5% | 9.3105 | 8.59% | 449.69 | 18%
SAR25_PF.0009.0007.0056 | PRODOTTI FINITI | IMPIANTI ELETTRICI | Apparecchi vari | FORNITURA E POSA IN OPERA DI GRUPPO DI RIFASMENTO del tipo automatico a gradini, in versione da parete o da armadio, completo di sezionatore generale, condensatore serie standard: 400V e regolatore elettronico di potenza reattiva gestito da microprocessore programmabile con azzeramento per mancanza rete; indicazione di carico capacitivo inserito, presenza rete, batterie inserite; comando per inserzione manuale delle batterie capacitive; comando per la regolazione del cos(phi); tensione di alimentazione 110 - 220 - 380 V, comprensivo di accessori per la posa ed il collegamento; 240kvar (gradini 12x20 kvar. Dato in opera funzionante compresi i collegamenti, la prova e la taratura della macchina nonché la verifica dell’impianto collegato. | cad. | 5739.2739 | 0.56% | 7260.1815 | 0.56% | 15% | 860.8911 | 10% | 660.0165 | 1.5% | 12.9134 | 7.4% | 537.5 | 18%
SAR25_PF.0009.0007.0057 | PRODOTTI FINITI | IMPIANTI ELETTRICI | Apparecchi vari | FORNITURA E POSA IN OPERA DI GRUPPO DI RIFASMENTO del tipo automatico a gradini, in versione da parete o da armadio, completo di sezionatore generale, condensatore serie standard: 400V e regolatore elettronico di potenza reattiva gestito da microprocessore programmabile con azzeramento per mancanza rete; indicazione di carico capacitivo inserito, presenza rete, batterie inserite; comando per inserzione manuale delle batterie capacitive; comando per la regolazione del cos(phi); tensione di alimentazione 110 - 220 - 380 V, comprensivo di accessori per la posa ed il collegamento; 280kvar (gradini 14x20 kvar). Dato in opera funzionante compresi i collegamenti, la prova e la taratura della macchina nonché la verifica dell’impianto collegato. | cad. | 6480.5912 | 0.49% | 8197.9479 | 0.49% | 15% | 972.0887 | 10% | 745.268 | 1.5% | 14.5813 | 6.56% | 537.5 | 18%
SAR25_PF.0009.0007.0058 | PRODOTTI FINITI | IMPIANTI ELETTRICI | Apparecchi vari | FORNITURA E POSA IN OPERA DI GRUPPO DI RIFASMENTO del tipo automatico a gradini, in versione da parete o da armadio, completo di sezionatore generale, condensatore serie standard: 400V e regolatore elettronico di potenza reattiva gestito da microprocessore programmabile con azzeramento per mancanza rete; indicazione di carico capacitivo inserito, presenza rete, batterie inserite; comando per inserzione manuale delle batterie capacitive; comando per la regolazione del cos(phi); tensione di alimentazione 110 - 220 - 380 V, comprensivo di accessori per la posa ed il collegamento; 320kvar (gradini 16x20 kvar). Dato in opera funzionante compresi i collegamenti, la prova e la taratura della macchina nonché la verifica dell’impianto collegato. | cad. | 7180.9188 | 0.53% | 9083.8623 | 0.53% | 15% | 1077.1378 | 10% | 825.8057 | 1.5% | 16.1571 | 7.1% | 645 | 18%
SAR25_PF.0009.0007.0059 | PRODOTTI FINITI | IMPIANTI ELETTRICI | Apparecchi vari | FORNITURA E POSA IN OPERA DI GRUPPO DI RIFASMENTO del tipo automatico a gradini, in versione da parete o da armadio, completo di sezionatore generale, condensatore serie standard: 400V e regolatore elettronico di potenza reattiva gestito da microprocessore programmabile con azzeramento per mancanza rete; indicazione di carico capacitivo inserito, presenza rete, batterie inserite; comando per inserzione manuale delle batterie capacitive; comando per la regolazione del cos(phi); tensione di alimentazione 110 - 220 - 380 V, comprensivo di accessori per la posa ed il collegamento; 385kvar (gradini 11x35 kvar). Dato in opera funzionante compresi i collegamenti, la prova e la taratura della macchina nonché la verifica dell’impianto collegato. | cad. | 9310.1196 | 0.45% | 11777.3013 | 0.45% | 15% | 1396.5179 | 10% | 1070.6637 | 1.5% | 20.9478 | 5.93% | 698.75 | 18%
SAR25_PF.0009.0007.0060 | PRODOTTI FINITI | IMPIANTI ELETTRICI | Apparecchi vari | FORNITURA E POSA IN OPERA DI GRUPPO DI RIFASMENTO del tipo automatico a gradini, in versione da parete o da armadio, completo di sezionatore generale, condensatore serie standard: 400V e regolatore elettronico di potenza reattiva gestito da microprocessore programmabile con azzeramento per mancanza rete; indicazione di carico capacitivo inserito, presenza rete, batterie inserite; comando per inserzione manuale delle batterie capacitive; comando per la regolazione del cos(phi); tensione di alimentazione 110 - 220 - 380 V, comprensivo di accessori per la posa ed il collegamento; 440kvar (gradini 11x40 kvar. Dato in opera funzionante compresi i collegamenti, la prova e la taratura della macchina nonché la verifica dell’impianto collegato. | cad. | 9659.718 | 0.46% | 12219.5433 | 0.46% | 15% | 1448.9577 | 10% | 1110.8676 | 1.5% | 21.7344 | 6.16% | 752.5 | 18%
SAR25_PF.0009.0007.0061 | PRODOTTI FINITI | IMPIANTI ELETTRICI | Apparecchi vari | FORNITURA E POSA IN OPERA DI GRUPPO DI RIFASMENTO del tipo automatico a gradini, in versione da parete o da armadio, completo di sezionatore generale, condensatore serie standard: 400V e regolatore elettronico di potenza reattiva gestito da microprocessore programmabile con azzeramento per mancanza rete; indicazione di carico capacitivo inserito, presenza rete, batterie inserite; comando per inserzione manuale delle batterie capacitive; comando per la regolazione del cos(phi); tensione di alimentazione 110 - 220 - 380 V, comprensivo di accessori per la posa ed il collegamento; 605kvar (gradini 11x55 kvar). Dato in opera funzionante compresi i collegamenti, la prova e la taratura della macchina nonché la verifica dell’impianto collegato. | cad. | 14912.1417 | 0.43% | 18863.8593 | 0.43% | 15% | 2236.8213 | 10% | 1714.8963 | 1.5% | 33.5523 | 5.7% | 1075 | 18%
SAR25_PF.0009.0008.0001 | PRODOTTI FINITI | IMPIANTI ELETTRICI | Pali per illuminazione stradale | FORNITURA E POSA IN OPERA DI PALO RIGATO IN ALLUMINIO fi 100 estruso, anodizzato per elettrocolore, a base di sali di stagno spessore 15/20 micron, colorato, con finestra di ispezione in alluminio, portafusibile di protezione, 2 fusibili da 10A, morsettiera asportabile a 4 poli, predisposto con foro di ingresso cavo di alimentazione, conforme alle direttive di compatibilità elettromagnetica 2014/30/UE e 2014/35/UE, altezza fuori terra 3,1m, altezza interrata 0,5m. Tipologia palo da interrare. | cad. | 440.0938 | 1.63% | 556.7187 | 1.63% | 15% | 66.0141 | 10% | 50.6108 | 1.5% | 0.99021 | 23.98% | 133.5143 | 18%
SAR25_PF.0009.0008.0002 | PRODOTTI FINITI | IMPIANTI ELETTRICI | Pali per illuminazione stradale | FORNITURA E POSA IN OPERA DI PALO RIGATO IN ALLUMINIO fi 100 estruso, anodizzato per elettrocolore, a base di sali di stagno spessore 15/20 micron, colorato, con finestra di ispezione in alluminio, portafusibile di protezione, 2 fusibili da 10A, morsettiera asportabile a 4 poli, predisposto con foro di ingresso cavo di alimentazione, conforme alle direttive di compatibilità elettromagnetica 2014/30/UE e 2014/35/UE, altezza fuori terra 4,1m, altezza interrata 0,6m. Tipologia palo da interrare. | cad. | 500.9459 | 1.59% | 633.6965 | 1.59% | 15% | 75.1419 | 10% | 57.6088 | 1.5% | 1.1271 | 21.07% | 133.5143 | 18%
SAR25_PF.0009.0008.0003 | PRODOTTI FINITI | IMPIANTI ELETTRICI | Pali per illuminazione stradale | FORNITURA E POSA IN OPERA DI PALO RIGATO IN ALLUMINIO fi 100 estruso, anodizzato per elettrocolore, a base di sali di stagno spessore 15/20 micron, colorato, con finestra di ispezione in alluminio, portafusibile di protezione, 2 fusibili da 10A, morsettiera asportabile a 4 poli, predisposto con foro di ingresso cavo di alimentazione, conforme alle direttive di compatibilità elettromagnetica 2014/30/UE e 2014/35/UE, altezza fuori terra 5,0m, altezza interrata 0,8m. Tipologia palo da interrare. | cad. | 566.9243 | 1.57% | 717.1593 | 1.57% | 15% | 85.0387 | 10% | 65.1963 | 1.5% | 1.2756 | 19.33% | 138.6407 | 18%
SAR25_PF.0009.0008.0004 | PRODOTTI FINITI | IMPIANTI ELETTRICI | Pali per illuminazione stradale | FORNITURA E POSA IN OPERA DI PALO RIGATO IN ALLUMINIO fi 100 estruso, anodizzato per elettrocolore, a base di sali di stagno spessore 15/20 micron, colorato, con finestra di ispezione in alluminio, portafusibile di protezione, 2 fusibili da 10A, morsettiera asportabile a 4 poli, predisposto con foro di in- gresso cavo di alimentazione, conforme alle direttive di compatibilità elettromagnetica 2014/30/UE e 2014/35/UE, altezza fuori terra 3,10m, completa di basamento con quattro tirafondi, bulloneria e tappi. | cad. | 686.9815 | 1.56% | 869.0316 | 1.56% | 15% | 103.0472 | 10% | 79.0029 | 1.5% | 1.5457 | 19.12% | 166.1318 | 18%
SAR25_PF.0009.0008.0005 | PRODOTTI FINITI | IMPIANTI ELETTRICI | Pali per illuminazione stradale | FORNITURA E POSA IN OPERA DI PALO RIGATO IN ALLUMINIO fi 100 estruso, anodizzato per elettrocolore, a base di sali di stagno spessore 15/20 micron, colorato, con finestra di ispezione in alluminio, portafusibile di protezione, 2 fusibili da 10A, morsettiera asportabile a 4 poli, predisposto con foro di in- gresso cavo di alimentazione, conforme alle direttive di compatibilità elettromagnetica 2014/30/UE e 2014/35/UE, altezza fuori terra 4,1m, completa di basamento con quattro tirafondi, bulloneria e tappi. | cad. | 784.69 | 1.57% | 992.6329 | 1.57% | 15% | 117.7035 | 10% | 90.2394 | 1.5% | 1.7655 | 19.52% | 193.7544 | 18%
SAR25_PF.0009.0008.0006 | PRODOTTI FINITI | IMPIANTI ELETTRICI | Pali per illuminazione stradale | FORNITURA E POSA IN OPERA DI PALO RIGATO IN ALLUMINIO fi 100 estruso, anodizzato per elettrocolore, a base di sali di stagno spessore 15/20 micron, colorato, con finestra di ispezione in alluminio, portafusibile di protezione, 2 fusibili da 10A, morsettiera asportabile a 4 poli, predisposto con foro di in- gresso cavo di alimentazione, conforme alle direttive di compatibilità elettromagnetica 2014/30/UE e 2014/35/UE, altezza fuori terra 5,0m, completa di basamento con quattro tirafondi, bulloneria e tappi. | cad. | 892.2605 | 1.58% | 1128.7095 | 1.58% | 15% | 133.8391 | 10% | 102.61 | 1.5% | 2.0076 | 19.78% | 223.3049 | 18%
SAR25_PF.0009.0008.0007 | PRODOTTI FINITI | IMPIANTI ELETTRICI | Pali per illuminazione stradale | FORNITURA E POSA IN OPERA DI PALO RIGATO IN ALLUMINIO fi 120 estruso, anodizzato per elettrocolore, a base di sali di stagno spessore 15/20 micron, colorato, con finestra di ispezione in alluminio, portafusibile di protezione, 2 fusibili da 16A, morsettiera asportabile a 4 poli e 16mmq sezione max, predisposto con foro di ingresso cavo di alimentazione, conforme alle direttive di compatibilità elettromagnetica CE 2014/30/UEE e 2014/35/UE, altezza fuori terra 3,1m, altezza interrata 0,5m. Tipologia palo da interrare. | cad. | 689.8688 | 1.66% | 872.6841 | 1.66% | 15% | 103.4803 | 10% | 79.3349 | 1.5% | 1.5522 | 25.59% | 223.3049 | 18%
SAR25_PF.0009.0008.0008 | PRODOTTI FINITI | IMPIANTI ELETTRICI | Pali per illuminazione stradale | FORNITURA E POSA IN OPERA DI PALO RIGATO IN ALLUMINIO fi 120 estruso, anodizzato per elettrocolore, a base di sali di stagno spessore 15/20 micron, colorato, con finestra di ispezione in alluminio, portafusibile di protezione, 2 fusibili da 16A, morsettiera asportabile a 4 poli e 16mmq sezione max, predisposto con foro di ingresso cavo di alimentazione, conforme alle direttive di compatibilità elettromagnetica CE 2014/30/UEE e 2014/35/UE, altezza fuori terra 4,1m, altezza interrata 0,6m. Tipologia palo da interrare. | cad. | 783.803 | 1.62% | 991.5108 | 1.62% | 15% | 117.5704 | 10% | 90.1373 | 1.5% | 1.7636 | 22.52% | 223.3049 | 18%
SAR25_PF.0009.0008.0009 | PRODOTTI FINITI | IMPIANTI ELETTRICI | Pali per illuminazione stradale | FORNITURA E POSA IN OPERA DI PALO RIGATO IN ALLUMINIO fi 120 estruso, anodizzato per elettrocolore, a base di sali di stagno spessore 15/20 micron, colorato, con finestra di ispezione in alluminio, portafusibile di protezione, 2 fusibili da 16A, morsettiera asportabile a 4 poli e 16mmq sezione max, predisposto con foro di ingresso cavo di alimentazione, conforme alle direttive di compatibilità elettromagnetica CE 2014/30/UEE e 2014/35/UE, altezza fuori terra 5,0m, altezza interrata 0,8m. Tipologia palo da interrare. | cad. | 900.942 | 1.6% | 1139.6917 | 1.6% | 15% | 135.1413 | 10% | 103.6083 | 1.5% | 2.0271 | 21.52% | 245.233 | 18%
SAR25_PF.0009.0008.0010 | PRODOTTI FINITI | IMPIANTI ELETTRICI | Pali per illuminazione stradale | FORNITURA E POSA IN OPERA DI PALO RIGATO IN ALLUMINIO fi 120 estruso, anodizzato per elettrocolore, a base di sali di stagno spessore 15/20 micron, colorato, con finestra di ispezione in alluminio, portafusibile di protezione, 2 fusibili da 16A, morsettiera asportabile a 4 poli e 16mmq sezione max, predisposto con foro di ingresso cavo di alimentazione, conforme alle direttive di compatibilità elettromagnetica CE 2014/30/UEE e 2014/35/UE, altezza fuori terra 6,0m, altezza interrata 0,8m. Tipologia palo da interrare. | cad. | 1023.4534 | 1.59% | 1294.6685 | 1.59% | 15% | 153.518 | 10% | 117.6971 | 1.5% | 2.3028 | 20.13% | 260.6092 | 18%
SAR25_PF.0009.0008.0011 | PRODOTTI FINITI | IMPIANTI ELETTRICI | Pali per illuminazione stradale | FORNITURA E POSA IN OPERA DI PALO RIGATO IN ALLUMINIO fi 120 estruso, anodizzato per elettrocolore, a base di sali di stagno spessore 15/20 micron, colorato, con finestra di ispezione in alluminio, portafusibile di protezione, 2 fusibili da 10A, morsettiera asportabile a 4 poli, predisposto con foro di in- gresso cavo di alimentazione, conforme alle direttive di compatibilità elettromagnetica 2014/30/UE e 2014/35/UE, altezza fuori terra 3,10m, completa di basamento con quattro tirafondi, bulloneria e tappi. | cad. | 852.3203 | 1.6% | 1078.1852 | 1.6% | 15% | 127.8481 | 10% | 98.0168 | 1.5% | 1.9177 | 21.42% | 230.993 | 18%
SAR25_PF.0009.0008.0012 | PRODOTTI FINITI | IMPIANTI ELETTRICI | Pali per illuminazione stradale | FORNITURA E POSA IN OPERA DI PALO RIGATO IN ALLUMINIO fi 120 estruso, anodizzato per elettrocolore, a base di sali di stagno spessore 15/20 micron, colorato, con finestra di ispezione in alluminio, portafusibile di protezione, 2 fusibili da 10A, morsettiera asportabile a 4 poli, predisposto con foro di in- gresso cavo di alimentazione, conforme alle direttive di compatibilità elettromagnetica 2014/30/UE e 2014/35/UE, altezza fuori terra 4,1m, completa di basamento con quattro tirafondi, bulloneria e tappi. | cad. | 954.1888 | 1.57% | 1207.0488 | 1.57% | 15% | 143.1283 | 10% | 109.7317 | 1.5% | 2.1469 | 19.14% | 230.993 | 18%
SAR25_PF.0009.0008.0013 | PRODOTTI FINITI | IMPIANTI ELETTRICI | Pali per illuminazione stradale | FORNITURA E POSA IN OPERA DI PALO RIGATO IN ALLUMINIO fi 120 estruso, anodizzato per elettrocolore, a base di sali di stagno spessore 15/20 micron, colorato, con finestra di ispezione in alluminio, portafusibile di protezione, 2 fusibili da 10A, morsettiera asportabile a 4 poli, predisposto con foro di in- gresso cavo di alimentazione, conforme alle direttive di compatibilità elettromagnetica 2014/30/UE e 2014/35/UE, altezza fuori terra 5,0m, completa di basamento con quattro tirafondi, bulloneria e tappi. | cad. | 1088.2898 | 1.56% | 1376.6865 | 1.56% | 15% | 163.2435 | 10% | 125.1533 | 1.5% | 2.4487 | 18.74% | 257.9817 | 18%
SAR25_PF.0009.0008.0014 | PRODOTTI FINITI | IMPIANTI ELETTRICI | Pali per illuminazione stradale | FORNITURA E POSA IN OPERA DI PALO CONICO IN ACCIAIO S235JR ZINCATO A CALDO f 95, con finestra di ispezione, con morsettiera asportabile a quattro poli e 6 mmq sezione max, con 2 fusibili da 10A, predisposto con foro di ingresso cavo di alimentazione, h fuori terra 3,0m, h int. 0,5m spessore 3,0 mm. Tipologia palo da interrare. | cad. | 305.1267 | 1.4% | 385.9853 | 1.4% | 15% | 45.769 | 10% | 35.0896 | 1.5% | 0.68654 | 45.17% | 174.3328 | 18%
SAR25_PF.0009.0008.0015 | PRODOTTI FINITI | IMPIANTI ELETTRICI | Pali per illuminazione stradale | FORNITURA E POSA IN OPERA DI PALO CONICO IN ACCIAIO S235JR ZINCATO A CALDO f 100, con finestra di ispezione, con morsettiera asportabile a quattro poli e 6 mmq sezione max, con 2 fusibili da 10A, predisposto con foro di ingresso cavo di alimentazione, h fuori terra 3,5m, h int. 0,5m spessore 3,0 mm. Tipologia palo da interrare. | cad. | 314.8323 | 1.36% | 398.2629 | 1.36% | 15% | 47.2249 | 10% | 36.2057 | 1.5% | 0.70837 | 43.77% | 174.3328 | 18%
SAR25_PF.0009.0008.0016 | PRODOTTI FINITI | IMPIANTI ELETTRICI | Pali per illuminazione stradale | FORNITURA E POSA IN OPERA DI PALO CONICO IN ACCIAIO S235JR ZINCATO A CALDO f 105, con finestra di ispezione, con morsettiera asportabile a quattro poli e 6 mmq sezione max, con 2 fusibili da 10A, predisposto con foro di ingresso cavo di alimentazione, h fuori terra 4,0m, h int. 0,5m spessore 3,0 mm. Tipologia palo da interrare. | cad. | 365.6088 | 1.45% | 462.4952 | 1.45% | 15% | 54.8413 | 10% | 42.045 | 1.5% | 0.82262 | 46.85% | 216.6978 | 18%
SAR25_PF.0009.0008.0017 | PRODOTTI FINITI | IMPIANTI ELETTRICI | Pali per illuminazione stradale | FORNITURA E POSA IN OPERA DI PALO CONICO IN ACCIAIO S235JR ZINCATO A CALDO f 110, con finestra di ispezione, con morsettiera asportabile a quattro poli e 6 mmq sezione max, con 2 fusibili da 10A, predisposto con foro di ingresso cavo di alimentazione, h fuori terra 4,5m, h int. 0,5m spessore 3,0 mm. Tipologia palo da interrare. | cad. | 376.1232 | 1.41% | 475.7959 | 1.41% | 15% | 56.4185 | 10% | 43.2542 | 1.5% | 0.84628 | 45.54% | 216.6978 | 18%
SAR25_PF.0009.0008.0018 | PRODOTTI FINITI | IMPIANTI ELETTRICI | Pali per illuminazione stradale | FORNITURA E POSA IN OPERA DI PALO CONICO IN ACCIAIO S235JR ZINCATO A CALDO f 115, con finestra di ispezione, con morsettiera asportabile a quattro poli e 6 mmq sezione max, con 2 fusibili da 10A, predisposto con foro di ingresso cavo di alimentazione, h fuori terra 5,0m, h int. 0,5m spessore 3,0 mm. Tipologia palo da interrare. | cad. | 429.8923 | 1.48% | 543.8138 | 1.48% | 15% | 64.4839 | 10% | 49.4376 | 1.5% | 0.96726 | 47.64% | 259.0627 | 18%
SAR25_PF.0009.0008.0019 | PRODOTTI FINITI | IMPIANTI ELETTRICI | Pali per illuminazione stradale | FORNITURA E POSA IN OPERA DI PALO CONICO IN ACCIAIO S235JR ZINCATO A CALDO f 120, con finestra di ispezione, con morsettiera asportabile a quattro poli e 6 mmq sezione max, con 2 fusibili da 10A, predisposto con foro di ingresso cavo di alimentazione, h fuori terra 5,5m, h int. 0,5m spessore 3,0 mm. Tipologia palo da interrare. | cad. | 442.9949 | 1.43% | 560.3885 | 1.43% | 15% | 66.4492 | 10% | 50.9444 | 1.5% | 0.99674 | 46.23% | 259.0627 | 18%
SAR25_PF.0009.0008.0020 | PRODOTTI FINITI | IMPIANTI ELETTRICI | Pali per illuminazione stradale | FORNITURA E POSA IN OPERA DI PALO CONICO IN ACCIAIO S235JR ZINCATO A CALDO f 128, con finestra di ispezione, con morsettiera asportabile a quattro poli e 16 mmq sezione max, con 2 fusibili da 16A, predisposto con foro di ingresso cavo di alimentazione, h fuori terra 6,0m, h int. 0,8m spessore 3,0 mm. Tipologia palo da interrare. | cad. | 463.134 | 1.37% | 585.8645 | 1.37% | 15% | 69.4701 | 10% | 53.2604 | 1.5% | 1.042 | 44.22% | 259.0627 | 18%
SAR25_PF.0009.0008.0021 | PRODOTTI FINITI | IMPIANTI ELETTRICI | Pali per illuminazione stradale | FORNITURA E POSA IN OPERA DI PALO CONICO IN ACCIAIO S235JR ZINCATO A CALDO f 138, con finestra di ispezione, con morsettiera asportabile a quattro poli e 16 mmq sezione max, con 2 fusibili da 16A, predisposto con foro di ingresso cavo di alimentazione, h fuori terra 7,0m, h int. 0,8m spessore 3,0 mm. Tipologia palo da interrare. | cad. | 519.475 | 1.35% | 657.1359 | 1.35% | 15% | 77.9213 | 10% | 59.7396 | 1.5% | 1.1688 | 43.7% | 287.1877 | 18%
SAR25_PF.0009.0008.0022 | PRODOTTI FINITI | IMPIANTI ELETTRICI | Pali per illuminazione stradale | FORNITURA E POSA IN OPERA DI PALO CONICO IN ACCIAIO S235JR ZINCATO A CALDO f 148, con finestra di ispezione, con morsettiera asportabile a quattro poli e 16 mmq sezione max, con 2 fusibili da 16A, predisposto con foro di ingresso cavo di alimentazione, h fuori terra 8,0m, h int. 0,8m spessore 3,0 mm. Tipologia palo da interrare. | cad. | 559.354 | 1.32% | 707.5827 | 1.32% | 15% | 83.9031 | 10% | 64.3257 | 1.5% | 1.2586 | 42.6% | 301.4278 | 18%
SAR25_PF.0009.0008.0023 | PRODOTTI FINITI | IMPIANTI ELETTRICI | Pali per illuminazione stradale | FORNITURA E POSA IN OPERA DI PALO CONICO IN ACCIAIO S235JR ZINCATO A CALDO f 153, con finestra di ispezione, con morsettiera asportabile a quattro poli e 16 mmq sezione max, con 2 fusibili da 16A, predisposto con foro di ingresso cavo di alimentazione, h fuori terra 8,5m, h int. 0,8m spessore 3,0 mm. Tipologia palo da interrare. | cad. | 611.1657 | 1.32% | 773.1246 | 1.32% | 15% | 91.6749 | 10% | 70.284 | 1.5% | 1.3751 | 42.63% | 329.5528 | 18%
SAR25_PF.0009.0008.0024 | PRODOTTI FINITI | IMPIANTI ELETTRICI | Pali per illuminazione stradale | FORNITURA E POSA IN OPERA DI PALO CONICO IN ACCIAIO S235JR ZINCATO A CALDO f 158, con finestra di ispezione, con morsettiera asportabile a quattro poli e 16 mmq sezione max, con 2 fusibili da 16A, predisposto con foro di ingresso cavo di alimentazione, h fuori terra 9,0m, h int. 0,8m spessore 4,0 mm. Tipologia palo da interrare. | cad. | 686.7885 | 1.17% | 868.7874 | 1.17% | 15% | 103.0183 | 10% | 78.9807 | 1.5% | 1.5453 | 37.93% | 329.5528 | 18%
SAR25_PF.0009.0008.0025 | PRODOTTI FINITI | IMPIANTI ELETTRICI | Pali per illuminazione stradale | FORNITURA E POSA IN OPERA DI PALO CONICO IN ACCIAIO S235JR ZINCATO A CALDO f 163, con finestra di ispezione, con morsettiera asportabile a quattro poli e 16 mmq sezione max, con 2 fusibili da 16A, predisposto con foro di ingresso cavo di alimentazione, h fuori terra 9,5m, h int. 0,8m spessore 4,0 mm. Tipologia palo da interrare. | cad. | 724.4903 | 1.16% | 916.4803 | 1.16% | 15% | 108.6736 | 10% | 83.3164 | 1.5% | 1.6301 | 37.69% | 345.417 | 18%
SAR25_PF.0009.0008.0026 | PRODOTTI FINITI | IMPIANTI ELETTRICI | Pali per illuminazione stradale | FORNITURA E POSA IN OPERA DI PALO CONICO IN ACCIAIO S235JR ZINCATO A CALDO f 168, con finestra di ispezione, con morsettiera asportabile a quattro poli e 16 mmq sezione max, con 2 fusibili da 16A, predisposto con foro di ingresso cavo di alimentazione, h fuori terra 10,0m, h int. 0,8m spessore 4,0 mm. Tipologia palo da interrare. | cad. | 778.6579 | 1.17% | 985.0022 | 1.17% | 15% | 116.7987 | 10% | 89.5456 | 1.5% | 1.752 | 37.81% | 372.4058 | 18%
SAR25_PF.0009.0008.0027 | PRODOTTI FINITI | IMPIANTI ELETTRICI | Pali per illuminazione stradale | FORNITURA E POSA IN OPERA DI PALO CONICO IN ACCIAIO S235JR ZINCATO A CALDO f 173, con finestra di ispezione, con morsettiera asportabile a quattro poli e 16 mmq sezione max, con 2 fusibili da 16A, predisposto con foro di ingresso cavo di alimentazione, h fuori terra 10,5m, h int. 0,8m spessore 4,0 mm. Tipologia palo da interrare. | cad. | 820.2302 | 1.11% | 1037.5912 | 1.11% | 15% | 123.0345 | 10% | 94.3265 | 1.5% | 1.8455 | 35.89% | 372.4058 | 18%
SAR25_PF.0009.0008.0028 | PRODOTTI FINITI | IMPIANTI ELETTRICI | Pali per illuminazione stradale | FORNITURA E POSA IN OPERA DI PALO CONICO IN ACCIAIO S235JR ZINCATO A CALDO f 178, con finestra di ispezione, con morsettiera asportabile a quattro poli e 16 mmq sezione max, con 2 fusibili da 16A, predisposto con foro di ingresso cavo di alimentazione, h fuori terra 11,0m, h int. 0,8m spessore 4,0 mm. Tipologia palo da interrare. | cad. | 859.0411 | 1.14% | 1086.687 | 1.14% | 15% | 128.8562 | 10% | 98.7897 | 1.5% | 1.9328 | 37.01% | 402.155 | 18%
SAR25_PF.0009.0008.0029 | PRODOTTI FINITI | IMPIANTI ELETTRICI | Pali per illuminazione stradale | FORNITURA E POSA IN OPERA DI PALO CONICO IN ACCIAIO S235JR ZINCATO A CALDO f 183, con finestra di ispezione, con morsettiera asportabile a quattro poli e 16 mmq sezione max, con 2 fusibili da 16A, predisposto con foro di ingresso cavo di alimentazione, h fuori terra 11,5m, h int. 0,8m spessore 4,0 mm. Tipologia palo da interrare. | cad. | 890.7461 | 1.1% | 1126.7938 | 1.1% | 15% | 133.6119 | 10% | 102.4358 | 1.5% | 2.0042 | 35.69% | 402.155 | 18%
SAR25_PF.0009.0008.0030 | PRODOTTI FINITI | IMPIANTI ELETTRICI | Pali per illuminazione stradale | FORNITURA E POSA IN OPERA DI PALO CONICO IN ACCIAIO S235JR ZINCATO A CALDO f 188, con finestra di ispezione, con morsettiera asportabile a quattro poli e 16 mmq sezione max, con 2 fusibili da 16A, predisposto con foro di ingresso cavo di alimentazione, h fuori terra 12,0m, h int. 0,8m spessore 4,0 mm. Tipologia palo da interrare. | cad. | 941.75 | 1.1% | 1191.3137 | 1.1% | 15% | 141.2625 | 10% | 108.3012 | 1.5% | 2.1189 | 35.77% | 426.0752 | 18%
SAR25_PF.0009.0008.0031 | PRODOTTI FINITI | IMPIANTI ELETTRICI | Pali per illuminazione stradale | FORNITURA E POSA IN OPERA DI PALO CONICO IN ACCIAIO S275JR ZINCATO A CALDO f 88,9, con finestra di ispezione, con morsettiera asportabile a quattro poli e 6 mmq sezione max, con 2 fusibili da 10A, predisposto con foro di ingresso cavo di alimentazione, h fuori terra 3,5m, h int. 0,5m spessore 3,2 mm. | cad. | 356.8899 | 1.19% | 451.4658 | 1.19% | 15% | 53.5335 | 10% | 41.0423 | 1.5% | 0.803 | 38.61% | 174.3328 | 18%
SAR25_PF.0009.0008.0032 | PRODOTTI FINITI | IMPIANTI ELETTRICI | Pali per illuminazione stradale | FORNITURA E POSA IN OPERA DI PALO CONICO IN ACCIAIO S275JR ZINCATO A CALDO f 88,9, con finestra di ispezione, con morsettiera asportabile a quattro poli e 6 mmq sezione max, con 2 fusibili da 10A, predisposto con foro di ingresso cavo di alimentazione, h fuori terra 4,0m, h int. 0,5m spessore 3,2 mm. | cad. | 414.1166 | 1.28% | 523.8575 | 1.28% | 15% | 62.1175 | 10% | 47.6234 | 1.5% | 0.93176 | 41.37% | 216.6978 | 18%
SAR25_PF.0009.0008.0033 | PRODOTTI FINITI | IMPIANTI ELETTRICI | Pali per illuminazione stradale | FORNITURA E POSA IN OPERA DI PALO CONICO IN ACCIAIO S275JR ZINCATO A CALDO f 88,9, con finestra di ispezione, con morsettiera asportabile a quattro poli e 6 mmq sezione max, con 2 fusibili da 10A, predisposto con foro di ingresso cavo di alimentazione, h fuori terra 4,7m, h int. 0,5m spessore 3,2 mm. | cad. | 433.2245 | 1.22% | 548.029 | 1.22% | 15% | 64.9837 | 10% | 49.8208 | 1.5% | 0.97476 | 39.54% | 216.6978 | 18%
SAR25_PF.0009.0008.0034 | PRODOTTI FINITI | IMPIANTI ELETTRICI | Pali per illuminazione stradale | FORNITURA E POSA IN OPERA DI PALO CONICO IN ACCIAIO S275JR ZINCATO A CALDO f 114,3, con finestra di ispezione, con morsettiera asportabile a quattro poli e 6 mmq sezione max, con 2 fusibili da 10A, predisposto con foro di ingresso cavo di alimentazione, h fuori terra 5,5m, h int. 0,5m spessore 3,4 mm. | cad. | 539.2825 | 1.17% | 682.1924 | 1.17% | 15% | 80.8924 | 10% | 62.0175 | 1.5% | 1.2134 | 37.98% | 259.0627 | 18%
SAR25_PF.0009.0008.0035 | PRODOTTI FINITI | IMPIANTI ELETTRICI | Pali per illuminazione stradale | FORNITURA E POSA IN OPERA DI PALO CONICO IN ACCIAIO S275JR ZINCATO A CALDO f 127, con finestra di ispezione, con morsettiera asportabile a quattro poli e 16 mmq sezione max, con 2 fusibili da 16A, predisposto con foro di ingresso cavo di alimentazione, h fuori terra 6,0m, h int. 0,8m spessore 3,6 mm. | cad. | 589.1754 | 1.07% | 745.3069 | 1.07% | 15% | 88.3763 | 10% | 67.7552 | 1.5% | 1.3256 | 34.76% | 259.0627 | 18%
SAR25_PF.0009.0008.0036 | PRODOTTI FINITI | IMPIANTI ELETTRICI | Pali per illuminazione stradale | FORNITURA E POSA IN OPERA DI PALO CONICO IN ACCIAIO S275JR ZINCATO A CALDO f 127, con finestra di ispezione, con morsettiera asportabile a quattro poli e 16 mmq sezione max, con 2 fusibili da 16A, predisposto con foro di ingresso cavo di alimentazione, h fuori terra 7,0m, h int. 0,8m spessore 3,6 mm. | cad. | 680.7295 | 1.03% | 861.1228 | 1.03% | 15% | 102.1094 | 10% | 78.2839 | 1.5% | 1.5316 | 33.35% | 287.1877 | 18%
SAR25_PF.0009.0008.0037 | PRODOTTI FINITI | IMPIANTI ELETTRICI | Pali per illuminazione stradale | FORNITURA E POSA IN OPERA DI PALO CONICO IN ACCIAIO S275JR ZINCATO A CALDO f 139,7, con finestra di ispezione, con morsettiera asportabile a quattro poli e 16 mmq sezione max, con 2 fusibili da 16A, predisposto con foro di ingresso cavo di alimentazione, h fuori terra 8,0m, h int. 0,8m spessore 3,8 mm. | cad. | 730.0006 | 1.01% | 923.4508 | 1.01% | 15% | 109.5001 | 10% | 83.9501 | 1.5% | 1.6425 | 32.64% | 301.4278 | 18%
SAR25_PF.0009.0008.0038 | PRODOTTI FINITI | IMPIANTI ELETTRICI | Pali per illuminazione stradale | FORNITURA E POSA IN OPERA DI PALO CONICO IN ACCIAIO S275JR ZINCATO A CALDO f 139,7, con finestra di ispezione, con morsettiera asportabile a quattro poli e 16 mmq sezione max, con 2 fusibili da 16A, predisposto con foro di ingresso cavo di alimentazione, h fuori terra 8,5m, h int. 0,8m spessore 3,8 mm. | cad. | 836.4165 | 0.96% | 1058.0668 | 0.96% | 15% | 125.4625 | 10% | 96.1879 | 1.5% | 1.8819 | 31.15% | 329.5528 | 18%
SAR25_PF.0009.0008.0039 | PRODOTTI FINITI | IMPIANTI ELETTRICI | Pali per illuminazione stradale | FORNITURA E POSA IN OPERA DI PALO CONICO IN ACCIAIO S275JR ZINCATO A CALDO f 139,7, con finestra di ispezione, con morsettiera asportabile a quattro poli e 16 mmq sezione max, con 2 fusibili da 16A, predisposto con foro di ingresso cavo di alimentazione, h fuori terra 9,0m, h int. 0,8m spessore 3,8 mm. | cad. | 851.2782 | 0.94% | 1076.8669 | 0.94% | 15% | 127.6917 | 10% | 97.897 | 1.5% | 1.9154 | 30.6% | 329.5528 | 18%
SAR25_PF.0009.0008.0040 | PRODOTTI FINITI | IMPIANTI ELETTRICI | Pali per illuminazione stradale | FORNITURA E POSA IN OPERA DI PALO CONICO IN ACCIAIO S275JR ZINCATO A CALDO f 139,7, con finestra di ispezione, con morsettiera asportabile a quattro poli e 16 mmq sezione max, con 2 fusibili da 16A, predisposto con foro di ingresso cavo di alimentazione, h fuori terra 9,5m, h int. 0,8m spessore 3,8 mm. | cad. | 882.0041 | 0.95% | 1115.7352 | 0.95% | 15% | 132.3006 | 10% | 101.4305 | 1.5% | 1.9845 | 30.96% | 345.417 | 18%
SAR25_PF.0009.0008.0041 | PRODOTTI FINITI | IMPIANTI ELETTRICI | Pali per illuminazione stradale | FORNITURA E POSA IN OPERA DI PALO CONICO IN ACCIAIO S275JR ZINCATO A CALDO f 152,4, con finestra di ispezione, con morsettiera asportabile a quattro poli e 16 mmq sezione max, con 2 fusibili da 16A, predisposto con foro di ingresso cavo di alimentazione, h fuori terra 10,0m, h int. 0,8m spessore 4,0 mm. | cad. | 1064.5484 | 0.85% | 1346.6538 | 0.85% | 15% | 159.6823 | 10% | 122.4231 | 1.5% | 2.3952 | 27.65% | 372.4058 | 18%
SAR25_PF.0009.0008.0042 | PRODOTTI FINITI | IMPIANTI ELETTRICI | Pali per illuminazione stradale | FORNITURA E POSA IN OPERA DI PALO CONICO IN ACCIAIO S275JR ZINCATO A CALDO f 139,7, con finestra di ispezione, con morsettiera asportabile a quattro poli e 16 mmq sezione max, con 2 fusibili da 16A, predisposto con foro di ingresso cavo di alimentazione, h fuori terra 10,5m, h int. 0,8m spessore 3,8 mm. | cad. | 962.6396 | 0.94% | 1217.7392 | 0.94% | 15% | 144.3959 | 10% | 110.7036 | 1.5% | 2.1659 | 30.58% | 372.4058 | 18%
SAR25_PF.0009.0008.0043 | PRODOTTI FINITI | IMPIANTI ELETTRICI | Pali per illuminazione stradale | FORNITURA E POSA IN OPERA DI PALO CONICO IN ACCIAIO S275JR ZINCATO A CALDO f 168,3, con finestra di ispezione, con morsettiera asportabile a quattro poli e 16 mmq sezione max, con 2 fusibili da 16A, predisposto con foro di ingresso cavo di alimentazione, h fuori terra 11,5m, h int. 0,8m spessore 4,0 mm. | cad. | 1249.8533 | 0.78% | 1581.0644 | 0.78% | 15% | 187.478 | 10% | 143.7331 | 1.5% | 2.8122 | 25.44% | 402.155 | 18%
SAR25_PF.0009.0008.0044 | PRODOTTI FINITI | IMPIANTI ELETTRICI | Pali per illuminazione stradale | FORNITURA E POSA IN OPERA DI PALO CONICO IN ACCIAIO S275JR ZINCATO A CALDO f 168,3, con finestra di ispezione, con morsettiera asportabile a quattro poli e 16 mmq sezione max, con 2 fusibili da 16A, predisposto con foro di ingresso cavo di alimentazione, h fuori terra 12,0m, h int. 0,8m spessore 4,0 mm. | cad. | 1318.0947 | 0.79% | 1667.3899 | 0.79% | 15% | 197.7142 | 10% | 151.5809 | 1.5% | 2.9657 | 25.55% | 426.0752 | 18%
SAR25_PF.0009.0008.0045 | PRODOTTI FINITI | IMPIANTI ELETTRICI | Pali per illuminazione stradale | FORNITURA E POSA IN OPERA DI PALO RASTREMATO IN ACCIAIO S235JR ZINCATO A CALDO f 76, con finestra di ispezione, con morsettiera asportabile a quattro poli e 6 mmq sezione max, con 2 fusibili da 10A, predisposto con foro di ingresso cavo di alimentazione, h fuori terra 2,5m, h int. 0,5m spessore 3,0 mm. | cad. | 297.0387 | 1.44% | 375.754 | 1.44% | 15% | 44.5558 | 10% | 34.1594 | 1.5% | 0.66834 | 46.4% | 174.3328 | 18%
SAR25_PF.0009.0008.0046 | PRODOTTI FINITI | IMPIANTI ELETTRICI | Pali per illuminazione stradale | FORNITURA E POSA IN OPERA DI PALO RASTREMATO IN ACCIAIO S235JR ZINCATO A CALDO f 76, con finestra di ispezione, con morsettiera asportabile a quattro poli e 6 mmq sezione max, con 2 fusibili da 10A, predisposto con foro di ingresso cavo di alimentazione, h fuori terra 3,0m, h int. 0,5m spessore 3,0 mm. | cad. | 298.6563 | 1.43% | 377.8003 | 1.43% | 15% | 44.7985 | 10% | 34.3455 | 1.5% | 0.67198 | 46.14% | 174.3328 | 18%
SAR25_PF.0009.0008.0047 | PRODOTTI FINITI | IMPIANTI ELETTRICI | Pali per illuminazione stradale | FORNITURA E POSA IN OPERA DI PALO RASTREMATO IN ACCIAIO S235JR ZINCATO A CALDO f 76, con finestra di ispezione, con morsettiera asportabile a quattro poli e 6 mmq sezione max, con 2 fusibili da 10A, predisposto con foro di ingresso cavo di alimentazione, h fuori terra 3,5m, h int. 0,5m spessore 3,0 mm. | cad. | 306.3399 | 1.39% | 387.52 | 1.39% | 15% | 45.951 | 10% | 35.2291 | 1.5% | 0.68926 | 44.99% | 174.3328 | 18%
SAR25_PF.0009.0008.0048 | PRODOTTI FINITI | IMPIANTI ELETTRICI | Pali per illuminazione stradale | FORNITURA E POSA IN OPERA DI PALO RASTREMATO IN ACCIAIO S235JR ZINCATO A CALDO f 76, con finestra di ispezione, con morsettiera asportabile a quattro poli e 6 mmq sezione max, con 2 fusibili da 10A, predisposto con foro di ingresso cavo di alimentazione, h fuori terra 4,0m, h int. 0,5m spessore 3,0 mm. | cad. | 355.1753 | 1.5% | 449.2968 | 1.5% | 15% | 53.2763 | 10% | 40.8452 | 1.5% | 0.79914 | 48.23% | 216.6978 | 18%
SAR25_PF.0009.0008.0049 | PRODOTTI FINITI | IMPIANTI ELETTRICI | Pali per illuminazione stradale | FORNITURA E POSA IN OPERA DI PALO RASTREMATO IN ACCIAIO S235JR ZINCATO A CALDO f 89, con finestra di ispezione, con morsettiera asportabile a quattro poli e 6 mmq sezione max, con 2 fusibili da 10A, predisposto con foro di ingresso cavo di alimentazione, h fuori terra 4,5m, h int. 0,5m spessore 3,0 mm. | cad. | 366.4985 | 1.45% | 463.6206 | 1.45% | 15% | 54.9748 | 10% | 42.1473 | 1.5% | 0.82462 | 46.74% | 216.6978 | 18%
SAR25_PF.0009.0008.0050 | PRODOTTI FINITI | IMPIANTI ELETTRICI | Pali per illuminazione stradale | FORNITURA E POSA IN OPERA DI PALO RASTREMATO IN ACCIAIO S235JR ZINCATO A CALDO f 102, con finestra di ispezione, con morsettiera asportabile a quattro poli e 6 mmq sezione max, con 2 fusibili da 10A, predisposto con foro di ingresso cavo di alimentazione, h fuori terra 5,0m, h int. 0,5m spessore 3,0 mm. | cad. | 416.5471 | 1.52% | 526.9321 | 1.52% | 15% | 62.4821 | 10% | 47.9029 | 1.5% | 0.93723 | 49.16% | 259.0627 | 18%
SAR25_PF.0009.0008.0051 | PRODOTTI FINITI | IMPIANTI ELETTRICI | Pali per illuminazione stradale | FORNITURA E POSA IN OPERA DI PALO RASTREMATO IN ACCIAIO S235JR ZINCATO A CALDO f 102, con finestra di ispezione, con morsettiera asportabile a quattro poli e 6 mmq sezione max, con 2 fusibili da 10A, predisposto con foro di ingresso cavo di alimentazione, h fuori terra 5,5m, h int. 0,5m spessore 3,0 mm. | cad. | 436.3627 | 1.45% | 551.9988 | 1.45% | 15% | 65.4544 | 10% | 50.1817 | 1.5% | 0.98182 | 46.93% | 259.0627 | 18%
SAR25_PF.0009.0008.0052 | PRODOTTI FINITI | IMPIANTI ELETTRICI | Pali per illuminazione stradale | FORNITURA E POSA IN OPERA DI PALO RASTREMATO IN ACCIAIO S235JR ZINCATO A CALDO f 127, con finestra di ispezione, con morsettiera asportabile a quattro poli e 16 mmq sezione max, con 2 fusibili da 16A, predisposto con foro di ingresso cavo di alimentazione, h fuori terra 6,0m, h int. 0,8m spessore 3,0 mm. | cad. | 491.7655 | 1.29% | 622.0834 | 1.29% | 15% | 73.7648 | 10% | 56.553 | 1.5% | 1.1065 | 41.64% | 259.0627 | 18%
SAR25_PF.0009.0008.0053 | PRODOTTI FINITI | IMPIANTI ELETTRICI | Pali per illuminazione stradale | FORNITURA E POSA IN OPERA DI PALO RASTREMATO IN ACCIAIO S235JR ZINCATO A CALDO f 127, con finestra di ispezione, con morsettiera asportabile a quattro poli e 16 mmq sezione max, con 2 fusibili da 16A, predisposto con foro di ingresso cavo di alimentazione, h fuori terra 7,0m, h int. 0,8m spessore 3,0 mm. | cad. | 546.1654 | 1.29% | 690.8992 | 1.29% | 15% | 81.9248 | 10% | 62.809 | 1.5% | 1.2289 | 41.57% | 287.1877 | 18%
SAR25_PF.0009.0008.0054 | PRODOTTI FINITI | IMPIANTI ELETTRICI | Pali per illuminazione stradale | FORNITURA E POSA IN OPERA DI PALO RASTREMATO IN ACCIAIO S235JR ZINCATO A CALDO f 139, con finestra di ispezione, con morsettiera asportabile a quattro poli e 16 mmq sezione max, con 2 fusibili da 16A, predisposto con foro di ingresso cavo di alimentazione, h fuori terra 8,0m, h int. 0,8m spessore 3,0 mm. | cad. | 587.0958 | 1.26% | 742.6762 | 1.26% | 15% | 88.0644 | 10% | 67.516 | 1.5% | 1.321 | 40.59% | 301.4278 | 18%
SAR25_PF.0009.0008.0055 | PRODOTTI FINITI | IMPIANTI ELETTRICI | Pali per illuminazione stradale | FORNITURA E POSA IN OPERA DI PALO RASTREMATO IN ACCIAIO S235JR ZINCATO A CALDO f 152, con finestra di ispezione, con morsettiera asportabile a quattro poli e 16 mmq sezione max, con 2 fusibili da 16A, predisposto con foro di ingresso cavo di alimentazione, h fuori terra 9,0m, h int. 0,8m spessore 4/3 mm. | cad. | 728.5226 | 1.1% | 921.581 | 1.1% | 15% | 109.2784 | 10% | 83.7801 | 1.5% | 1.6392 | 35.76% | 329.5528 | 18%
SAR25_PF.0009.0008.0056 | PRODOTTI FINITI | IMPIANTI ELETTRICI | Pali per illuminazione stradale | FORNITURA E POSA IN OPERA DI PALO RASTREMATO IN ACCIAIO S235JR ZINCATO A CALDO f 152, con finestra di ispezione, con morsettiera asportabile a quattro poli e 16 mmq sezione max, con 2 fusibili da 16A, predisposto con foro di ingresso cavo di alimentazione, h fuori terra 10,0m, h int. 0,8m spessore 4/3 mm. | cad. | 782.3783 | 1.16% | 989.7086 | 1.16% | 15% | 117.3568 | 10% | 89.9735 | 1.5% | 1.7604 | 37.63% | 372.4058 | 18%
SAR25_PF.0009.0008.0057 | PRODOTTI FINITI | IMPIANTI ELETTRICI | Pali per illuminazione stradale | FORNITURA E POSA IN OPERA DI PALO RASTREMATO IN ACCIAIO S235JR ZINCATO A CALDO f 168, con finestra di ispezione, con morsettiera asportabile a quattro poli e 16 mmq sezione max, con 2 fusibili da 16A, predisposto con foro di ingresso cavo di alimentazione, h fuori terra 11,0m, h int. 0,8m spessore 4/3 mm. | cad. | 919.8629 | 1.07% | 1163.6265 | 1.07% | 15% | 137.9794 | 10% | 105.7842 | 1.5% | 2.0697 | 34.56% | 402.155 | 18%
SAR25_PF.0009.0008.0058 | PRODOTTI FINITI | IMPIANTI ELETTRICI | Pali per illuminazione stradale | FORNITURA E POSA IN OPERA DI PALO CONICO IN ACCIAIO S275JR ZINCATO A CALDO f 89, con finestra di ispezione, con morsettiera asportabile a quattro poli e 6 mmq sezione max, con 2 fusibili da 10A, predisposto con foro di ingresso cavo di alimentazione, h fuori terra 3,5m, h int. 0,5m spessore 3,2 mm. | cad. | 365.3823 | 1.17% | 462.2086 | 1.17% | 15% | 54.8073 | 10% | 42.019 | 1.5% | 0.82211 | 37.72% | 174.3328 | 18%
SAR25_PF.0009.0008.0059 | PRODOTTI FINITI | IMPIANTI ELETTRICI | Pali per illuminazione stradale | FORNITURA E POSA IN OPERA DI PALO CONICO IN ACCIAIO S275JR ZINCATO A CALDO f 89, con finestra di ispezione, con morsettiera asportabile a quattro poli e 6 mmq sezione max, con 2 fusibili da 10A, predisposto con foro di ingresso cavo di alimentazione, h fuori terra 4,0m, h int. 0,5m spessore 3,2 mm. | cad. | 414.1166 | 1.28% | 523.8575 | 1.28% | 15% | 62.1175 | 10% | 47.6234 | 1.5% | 0.93176 | 41.37% | 216.6978 | 18%
SAR25_PF.0009.0008.0060 | PRODOTTI FINITI | IMPIANTI ELETTRICI | Pali per illuminazione stradale | FORNITURA E POSA IN OPERA DI PALO CONICO IN ACCIAIO S275JR ZINCATO A CALDO f 89, con finestra di ispezione, con morsettiera asportabile a quattro poli e 6 mmq sezione max, con 2 fusibili da 10A, predisposto con foro di ingresso cavo di alimentazione, h fuori terra 4,5m, h int. 0,5m spessore 3,2 mm. | cad. | 531.9487 | 0.99% | 672.9151 | 0.99% | 15% | 79.7923 | 10% | 61.1741 | 1.5% | 1.1969 | 32.2% | 216.6978 | 18%
SAR25_PF.0009.0008.0061 | PRODOTTI FINITI | IMPIANTI ELETTRICI | Pali per illuminazione stradale | FORNITURA E POSA IN OPERA DI PALO CONICO IN ACCIAIO S275JR ZINCATO A CALDO f 89, con finestra di ispezione, con morsettiera asportabile a quattro poli e 6 mmq sezione max, con 2 fusibili da 10A, predisposto con foro di ingresso cavo di alimentazione, h fuori terra 5,5m, h int. 0,5m spessore 3,2 mm. | cad. | 494.6974 | 1.28% | 625.7922 | 1.28% | 15% | 74.2046 | 10% | 56.8902 | 1.5% | 1.1131 | 41.4% | 259.0627 | 18%
SAR25_PF.0009.0008.0062 | PRODOTTI FINITI | IMPIANTI ELETTRICI | Pali per illuminazione stradale | FORNITURA E POSA IN OPERA DI PALO CONICO IN ACCIAIO S275JR ZINCATO A CALDO f 127, con finestra di ispezione, con morsettiera asportabile a quattro poli e 6 mmq sezione max, con 2 fusibili da 10A, predisposto con foro di ingresso cavo di alimentazione, h fuori terra 6,2m, h int. 0,8m spessore 3,6 mm. | cad. | 614.6526 | 1.03% | 777.5355 | 1.03% | 15% | 92.1979 | 10% | 70.6851 | 1.5% | 1.383 | 33.32% | 259.0627 | 18%
SAR25_PF.0009.0008.0063 | PRODOTTI FINITI | IMPIANTI ELETTRICI | Pali per illuminazione stradale | FORNITURA E POSA IN OPERA DI PALO CONICO IN ACCIAIO S275JR ZINCATO A CALDO f 127, con finestra di ispezione, con morsettiera asportabile a quattro poli e 16 mmq sezione max, con 2 fusibili da 16A, predisposto con foro di ingresso cavo di alimentazione, h fuori terra 7,2m, h int. 0,8m spessore 3,6 mm. | cad. | 695.5912 | 1.01% | 879.9229 | 1.01% | 15% | 104.3387 | 10% | 79.993 | 1.5% | 1.5651 | 32.64% | 287.1877 | 18%
SAR25_PF.0009.0008.0064 | PRODOTTI FINITI | IMPIANTI ELETTRICI | Pali per illuminazione stradale | FORNITURA E POSA IN OPERA DI PALO CONICO IN ACCIAIO S275JR ZINCATO A CALDO f 127, con finestra di ispezione, con morsettiera asportabile a quattro poli e 16 mmq sezione max, con 2 fusibili da 16A, predisposto con foro di ingresso cavo di alimentazione, h fuori terra 8,2m, h int. 0,8m spessore 3,6 mm. | cad. | 742.7392 | 0.99% | 939.5651 | 0.99% | 15% | 111.4109 | 10% | 85.415 | 1.5% | 1.6712 | 32.08% | 301.4278 | 18%
SAR25_PF.0009.0008.0065 | PRODOTTI FINITI | IMPIANTI ELETTRICI | Pali per illuminazione stradale | FORNITURA E POSA IN OPERA DI PALO CONICO IN ACCIAIO S275JR ZINCATO A CALDO f 139, con finestra di ispezione, con morsettiera asportabile a quattro poli e 16 mmq sezione max, con 2 fusibili da 16A, predisposto con foro di ingresso cavo di alimentazione, h fuori terra 9,2m, h int. 0,8m spessore 3,8 mm. | cad. | 866.1399 | 0.93% | 1095.6669 | 0.93% | 15% | 129.921 | 10% | 99.6061 | 1.5% | 1.9488 | 30.08% | 329.5528 | 18%
SAR25_PF.0009.0008.0066 | PRODOTTI FINITI | IMPIANTI ELETTRICI | Pali per illuminazione stradale | FORNITURA E POSA IN OPERA DI PALO CONICO IN ACCIAIO S275JR ZINCATO A CALDO f 139, con finestra di ispezione, con morsettiera asportabile a quattro poli e 16 mmq sezione max, con 2 fusibili da 16A, predisposto con foro di ingresso cavo di alimentazione, h fuori terra 10,2m, h int. 0,8m spessore 3,8 mm. | cad. | 967.9474 | 0.94% | 1224.4534 | 0.94% | 15% | 145.1921 | 10% | 111.314 | 1.5% | 2.1779 | 30.41% | 372.4058 | 18%
SAR25_PF.0009.0008.0067 | PRODOTTI FINITI | IMPIANTI ELETTRICI | Pali per illuminazione stradale | FORNITURA E POSA IN OPERA DI PALO CONICO IN ACCIAIO S275JR ZINCATO A CALDO f 152, con finestra di ispezione, con morsettiera asportabile a quattro poli e 16 mmq sezione max, con 2 fusibili da 16A, predisposto con foro di ingresso cavo di alimentazione, h fuori terra 11,2m, h int. 0,8m spessore 4,0 mm. | cad. | 1143.6983 | 0.86% | 1446.7783 | 0.86% | 15% | 171.5547 | 10% | 131.5253 | 1.5% | 2.5733 | 27.8% | 402.155 | 18%
SAR25_PF.0009.0008.0068 | PRODOTTI FINITI | IMPIANTI ELETTRICI | Pali per illuminazione stradale | SOVRAPPREZZO VERNICIATURA a polveri secche per pali in acciaio zincato per altezze fino a 5,0 m. | cad. | 80.3087 | 0.47% | 101.5905 | 0.47% | 15% | 12.0463 | 10% | 9.2355 | 1.5% | 0.18069 | 15.14% | 15.3763 | 18%
SAR25_PF.0009.0008.0069 | PRODOTTI FINITI | IMPIANTI ELETTRICI | Pali per illuminazione stradale | SOVRAPPREZZO VERNICIATURA a polveri secche per pali in acciaio zincato per altezze da 5,5 m. a 8,0 m. | cad. | 120.7486 | 0.31% | 152.7471 | 0.31% | 15% | 18.1123 | 10% | 13.8861 | 1.5% | 0.27168 | 10.07% | 15.3763 | 18%
SAR25_PF.0009.0008.0070 | PRODOTTI FINITI | IMPIANTI ELETTRICI | Pali per illuminazione stradale | SOVRAPPREZZO VERNICIATURA a polveri secche per pali in acciaio zincato per altezze da 8,5 m. a 12,0 m. | cad. | 197.5847 | 0.19% | 249.9446 | 0.19% | 15% | 29.6377 | 10% | 22.7222 | 1.5% | 0.44457 | 6.15% | 15.3763 | 18%
SAR25_PF.0009.0008.0071 | PRODOTTI FINITI | IMPIANTI ELETTRICI | Pali per illuminazione stradale | SOVRAPPREZZO guaina termorestringente H. 450 mm. fissata nella zona di incastro nel plinto. | cad. | 39.8687 | 0.96% | 50.4338 | 0.96% | 15% | 5.9803 | 10% | 4.5849 | 1.5% | 0.0897 | 30.49% | 15.3763 | 18%
SAR25_PF.0009.0008.0072 | PRODOTTI FINITI | IMPIANTI ELETTRICI | Pali per illuminazione stradale | FORNITURA E POSA IN OPERA DI PALO CILINDRICO IN POLIESTERE rinforzato con fibre di vetro, stabilizzato ai raggi U.V., con certificazione di resistenza al filo incandescente secondo prova IEC 695 2-1, diam.60 mm; colore nero altezza fuori terra 0,8 m. | cad. | 42.7054 | 1.3% | 54.0224 | 1.3% | 15% | 6.4058 | 10% | 4.9111 | 1.5% | 0.09609 | 39.44% | 21.3084 | 18%
SAR25_PF.0009.0008.0073 | PRODOTTI FINITI | IMPIANTI ELETTRICI | Pali per illuminazione stradale | FORNITURA E POSA IN OPERA DI PALO CILINDRICO IN POLIESTERE rinforzato con fibre di vetro, stabilizzato ai raggi U.V., con certificazione di resistenza al filo incandescente secondo prova IEC 695 2-1, diam.60 mm; colore nero altezza fuori terra 1,25 m. | cad. | 52.8203 | 1.29% | 66.8176 | 1.29% | 15% | 7.923 | 10% | 6.0743 | 1.5% | 0.11885 | 38.45% | 25.694 | 18%
SAR25_PF.0009.0008.0074 | PRODOTTI FINITI | IMPIANTI ELETTRICI | Pali per illuminazione stradale | FORNITURA E POSA IN OPERA DI PALO CILINDRICO IN POLIESTERE rinforzato con fibre di vetro, stabilizzato ai raggi U.V., con certificazione di resistenza al filo incandescente secondo prova IEC 695 2-1, diam.60 mm; colore nero altezza fuori terra 1,75 m. | cad. | 60.4827 | 1.28% | 76.5106 | 1.28% | 15% | 9.0724 | 10% | 6.9555 | 1.5% | 0.13609 | 37.6% | 28.7692 | 18%
SAR25_PF.0009.0008.0075 | PRODOTTI FINITI | IMPIANTI ELETTRICI | Pali per illuminazione stradale | FORNITURA E POSA IN OPERA DI PALO CILINDRICO IN POLIESTERE rinforzato con fibre di vetro, stabilizzato ai raggi U.V., con certificazione di resistenza al filo incandescente secondo prova IEC 695 2-1, diam.60 mm; colore nero altezza fuori terra 2,20 m. | cad. | 66.2119 | 1.2% | 83.758 | 1.2% | 15% | 9.9318 | 10% | 7.6144 | 1.5% | 0.14898 | 34.35% | 28.7692 | 18%
SAR25_PF.0009.0008.0076 | PRODOTTI FINITI | IMPIANTI ELETTRICI | Pali per illuminazione stradale | FORNITURA E POSA IN OPERA DI PALO CILINDRICO IN POLIESTERE rinforzato con fibre di vetro, stabilizzato ai raggi U.V., con certificazione di resistenza al filo incandescente secondo prova IEC 695 2-1, diam.60 mm; colore nero altezza fuori terra 2,65 m. | cad. | 70.7991 | 1.15% | 89.5608 | 1.15% | 15% | 10.6199 | 10% | 8.1419 | 1.5% | 0.1593 | 32.12% | 28.7692 | 18%
SAR25_PF.0009.0008.0077 | PRODOTTI FINITI | IMPIANTI ELETTRICI | Pali per illuminazione stradale | FORNITURA E POSA IN OPERA DI PALO CILINDRICO IN POLIESTERE rinforzato con fibre di vetro, stabilizzato ai raggi U.V., con certificazione di resistenza al filo incandescente secondo prova IEC 695 2-1, diam.60 mm; colore nero altezza fuori terra 3,10 m. | cad. | 76.5282 | 1.08% | 96.8082 | 1.08% | 15% | 11.4792 | 10% | 8.8008 | 1.5% | 0.17219 | 29.72% | 28.7692 | 18%
SAR25_PF.0009.0008.0078 | PRODOTTI FINITI | IMPIANTI ELETTRICI | Pali per illuminazione stradale | FORNITURA E POSA IN OPERA DI PALO CILINDRICO IN POLIESTERE rinforzato con fibre di vetro, stabilizzato ai raggi U.V., con certificazione di resistenza al filo incandescente secondo prova IEC 695 2-1, diam.60 mm; colore nero altezza fuori terra 3,55 m. | cad. | 88.5126 | 1.19% | 111.9685 | 1.19% | 15% | 13.2769 | 10% | 10.179 | 1.5% | 0.19915 | 33.32% | 37.3132 | 18%
SAR25_PF.0009.0008.0079 | PRODOTTI FINITI | IMPIANTI ELETTRICI | Pali per illuminazione stradale | FORNITURA E POSA IN OPERA DI PALO CONICO IN POLESTERE rinforzato con fibre di vetro, stabilizzato ai raggi U.V. con asola per morsettiera, coperchio e fusibile; colore nero diametro testa superiore 60 mm - diametro testa inferiore 120mm, con certificazione di resistenza al filo incandescente secondo prova IEC 695 2-1, altezza fuori terra 3,20 m. | cad. | 576.4869 | 1.31% | 729.2559 | 1.31% | 15% | 86.473 | 10% | 66.296 | 1.5% | 1.2971 | 35.38% | 257.9817 | 18%
SAR25_PF.0009.0008.0080 | PRODOTTI FINITI | IMPIANTI ELETTRICI | Pali per illuminazione stradale | FORNITURA E POSA IN OPERA DI PALO CONICO IN POLESTERE rinforzato con fibre di vetro, stabilizzato ai raggi U.V. con asola per morsettiera, coperchio e fusibile; colore nero diametro testa superiore 60 mm - diametro testa inferiore 137mm, con certificazione di resistenza al filo incandescente secondo prova IEC 695 2-1, altezza fuori terra 4,10 m. | cad. | 616.6248 | 1.25% | 780.0303 | 1.25% | 15% | 92.4937 | 10% | 70.9119 | 1.5% | 1.3874 | 33.07% | 257.9817 | 18%
SAR25_PF.0009.0008.0081 | PRODOTTI FINITI | IMPIANTI ELETTRICI | Pali per illuminazione stradale | FORNITURA E POSA IN OPERA DI PALO CONICO IN POLESTERE rinforzato con fibre di vetro, stabilizzato ai raggi U.V. con asola per morsettiera, coperchio e fusibile; colore nero diametro testa superiore 60 mm - diametro testa inferiore 154mm, con certificazione di resistenza al filo incandescente secondo prova IEC 695 2-1, altezza fuori terra 5,00 m. | cad. | 686.6022 | 1.16% | 868.5518 | 1.16% | 15% | 102.9903 | 10% | 78.9592 | 1.5% | 1.5449 | 29.7% | 257.9817 | 18%
SAR25_PF.0009.0008.0082 | PRODOTTI FINITI | IMPIANTI ELETTRICI | Pali per illuminazione stradale | FORNITURA E POSA IN OPERA DI PALO CONICO IN POLESTERE rinforzato con fibre di vetro, stabilizzato ai raggi U.V. senza asola per morsettiera colore nero diametro testa superiore 60 mm - diametro testa inferiore 120mm, con certificazione di resistenza al filo incandescente secondo prova IEC 695 2-1, altezza fuori terra 3,20 m. | cad. | 504.2158 | 1.44% | 637.833 | 1.44% | 15% | 75.6324 | 10% | 57.9848 | 1.5% | 1.1345 | 40.45% | 257.9817 | 18%
SAR25_PF.0009.0008.0083 | PRODOTTI FINITI | IMPIANTI ELETTRICI | Pali per illuminazione stradale | FORNITURA E POSA IN OPERA DI PALO CONICO IN POLESTERE rinforzato con fibre di vetro, stabilizzato ai raggi U.V. senza asola per morsettiera; colore nero diametro testa superiore 60 mm - diametro testa inferiore 137mm, con certificazione di resistenza al filo incandescente secondo prova IEC 695 2-1, altezza fuori terra 4,10 m. | cad. | 516.5855 | 1.31% | 653.4806 | 1.31% | 15% | 77.4878 | 10% | 59.4073 | 1.5% | 1.1623 | 35.58% | 232.4843 | 18%
SAR25_PF.0009.0008.0084 | PRODOTTI FINITI | IMPIANTI ELETTRICI | Pali per illuminazione stradale | FORNITURA E POSA IN OPERA DI PALO CONICO IN POLESTERE rinforzato con fibre di vetro, stabilizzato ai raggi U.V. senza asola per morsettiera; colore nero diametro testa superiore 60 mm - diametro testa inferiore 154mm, con certificazione di resistenza al filo incandescente secondo prova IEC 695 2-1, altezza fuori terra 5,00 m. | cad. | 579.6593 | 1.21% | 733.269 | 1.21% | 15% | 86.9489 | 10% | 66.6608 | 1.5% | 1.3042 | 31.71% | 232.4843 | 18%
SAR25_PF.0009.0008.0085 | PRODOTTI FINITI | IMPIANTI ELETTRICI | Pali per illuminazione stradale | FORNITURA E POSA IN OPERA DI PALO IN ALLUMINIO PORTAGLOBO fi 60 mm, in alluminio pressofuso con tubo in acciaio verniciato per cataforesi epossidica, lunghezza fuori terra l=50cm. | cad. | 134.689 | 1.69% | 170.3816 | 1.69% | 15% | 20.2034 | 10% | 15.4892 | 1.5% | 0.30305 | 30.24% | 51.53 | 18%
SAR25_PF.0009.0008.0086 | PRODOTTI FINITI | IMPIANTI ELETTRICI | Pali per illuminazione stradale | FORNITURA E POSA IN OPERA DI PALO IN ALLUMINIO PORTAGLOBO fi 60 mm, in alluminio pressofuso con tubo in acciaio verniciato per cataforesi epossidica, lunghezza fuori terra l=100cm. | cad. | 165.6062 | 1.74% | 209.4918 | 1.74% | 15% | 24.8409 | 10% | 19.0447 | 1.5% | 0.37261 | 33.4% | 69.9748 | 18%
SAR25_PF.0009.0008.0087 | PRODOTTI FINITI | IMPIANTI ELETTRICI | Pali per illuminazione stradale | FORNITURA E POSA IN OPERA DI PALO IN ALLUMINIO PORTAGLOBO fi 60 mm, in alluminio pressofuso con tubo in acciaio verniciato per cataforesi epossidica, lunghezza fuori terra l=150cm. | cad. | 211.3184 | 1.77% | 267.3177 | 1.77% | 15% | 31.6978 | 10% | 24.3016 | 1.5% | 0.47547 | 36.27% | 96.9635 | 18%
SAR25_PF.0009.0008.0088 | PRODOTTI FINITI | IMPIANTI ELETTRICI | Pali per illuminazione stradale | FORNITURA E POSA IN OPERA DI Sostegno tronco-conico monolitico a conicità costante e spessore inversamente proporzionale al diametro, realizzato in vetroresina, avente le seguenti caratteristiche: fibra di vetro continua nella quantità non inferioreal 65% del peso totale; resina poliestere insatura di tipo isoftalico ad alto modulo elastico; totale assenza di inerti; finitura estena lucida, ricca di resina, con velo superficiale in tessuto non tessuto sintetico a protezione degli agenti chimico-atmosferici e dei raggi U.V.; colore a scelta su ral disponibile. Corredato di codolo superiore in vetroresina (diametro mm 60), foro ingresso cavi e asola per alloggiamento morsettiera (questa esclusa). Materiale prodotto con processo di produzione certificato UNI EN ISO 9001:2015. Dato in opera con altezza fuori terra m. 3,00; diametro base-sommità mm 100-70; sp. mm 6,5. | cad. | 200.3295 | 1.23% | 253.4168 | 1.23% | 15% | 30.0494 | 10% | 23.0379 | 1.5% | 0.45074 | 39.75% | 100.7272 | 18%
SAR25_PF.0009.0008.0089 | PRODOTTI FINITI | IMPIANTI ELETTRICI | Pali per illuminazione stradale | FORNITURA E POSA IN OPERA DI Sostegno tronco-conico monolitico a conicità costante e spessore inversamente proporzionale al diametro, realizzato in vetroresina, avente le seguenti caratteristiche: fibra di vetro continua nella quantità non inferioreal 65% del peso totale; resina poliestere insatura di tipo isoftalico ad alto modulo elastico; totale assenza di inerti; finitura estena lucida, ricca di resina, con velo superficiale in tessuto non tessuto sintetico a protezione degli agenti chimico-atmosferici e dei raggi U.V.; colore a scelta su ral disponibile. Corredato di codolo superiore in vetroresina (diametro mm 60), foro ingresso cavi e asola per alloggiamento morsettiera (questa esclusa). Materiale prodotto con processo certificato UNI EN ISO 9001:2015. Dato in opera con altezza fuori terra m. 4,00; diametro base-sommità mm 110-70; sp. mm 6,5. | cad. | 215.9776 | 1.1% | 273.2117 | 1.1% | 15% | 32.3966 | 10% | 24.8374 | 1.5% | 0.48595 | 35.91% | 98.0998 | 18%
SAR25_PF.0009.0008.0090 | PRODOTTI FINITI | IMPIANTI ELETTRICI | Pali per illuminazione stradale | FORNITURA E POSA IN OPERA DI Sostegno tronco-conico monolitico a conicità costante e spessore inversamente proporzionale al diametro, realizzato in vetroresina avente le seguenti caratteristiche: fibra di vetro continua nella quantità non inferioreal 65% del peso totale; resina poliestere insatura di tipo isoftalico ad alto modulo elastico; totale assenza di inerti; finitura estena lucida, ricca di resina, con velo superficiale in tessuto non tessuto sintetico a protezione degli agenti chimico-atmosferici e dei raggi U.V.; colore a scelta su ral disponibile. Corredato di codolo superiore in vetroresina (diametro mm 60), foro ingresso cavi e asola per alloggiamento morsettiera (questa esclusa). Materiale prodotto con processo certificato UNI EN ISO 9001:2015. Dato in opera con altezza fuori terra m. 5,00; diametro base-sommità mm 120-75; sp. mm 7,5. | cad. | 324.1417 | 1.09% | 410.0392 | 1.09% | 15% | 48.6213 | 10% | 37.2763 | 1.5% | 0.72932 | 35.26% | 144.5835 | 18%
SAR25_PF.0009.0008.0091 | PRODOTTI FINITI | IMPIANTI ELETTRICI | Pali per illuminazione stradale | FORNITURA E POSA IN OPERA DI Sostegno tronco-conico monolitico a conicità costante e spessore inversamente proporzionale al diametro, realizzato in vetroresina avente le seguenti caratteristiche: fibra di vetro continua nella quantità non inferioreal 65% del peso totale; resina poliestere insatura di tipo isoftalico ad alto modulo elastico; totale assenza di inerti; finitura estena lucida, ricca di resina, con velo superficiale in tessuto non tessuto sintetico a protezione degli agenti chimico-atmosferici e dei raggi U.V.; colore a scelta su ral disponibile. Corredato di codolo superiore in vetroresina (diametro mm 60), foro ingresso cavi e asola per alloggiamento morsettiera (questa esclusa). Materiale prodotto con processo certificato UNI EN ISO 9001:2015. Dato in opera con altezza fuori terra m. 6,00; diametro base-sommità mm 170-115; sp. mm 6,6. | cad. | 453.2818 | 1.06% | 573.4015 | 1.06% | 15% | 67.9923 | 10% | 52.1274 | 1.5% | 1.0199 | 34.15% | 195.8237 | 18%
SAR25_PF.0009.0008.0092 | PRODOTTI FINITI | IMPIANTI ELETTRICI | Pali per illuminazione stradale | FORNITURA E POSA IN OPERA DI Sostegno tronco-conico monolitico a conicità costante e spessore inversamente proporzionale al diametro, realizzato in vetroresina avente le seguenti caratteristiche: fibra di vetro continua nella quantità non inferioreal 65% del peso totale; resina poliestere insatura di tipo isoftalico ad alto modulo elastico; totale assenza di inerti; finitura estena lucida, ricca di resina, con velo superficiale in tessuto non tessuto sintetico a protezione degli agenti chimico-atmosferici e dei raggi U.V.; colore a scelta su ral disponibile. Corredato di codolo superiore in vetroresina (diametro mm 60), foro ingresso cavi e asola per alloggiamento morsettiera (questa esclusa). Materiale prodotto con processo certificato UNI EN ISO 9001:2015. Dato in opera con altezza fuori terra m. 7,00; diametro base-sommità mm 175-115; sp. mm 6,0. | cad. | 496.9149 | 0.96% | 628.5973 | 0.96% | 15% | 74.5372 | 10% | 57.1452 | 1.5% | 1.1181 | 31.15% | 195.8237 | 18%
SAR25_PF.0009.0008.0093 | PRODOTTI FINITI | IMPIANTI ELETTRICI | Pali per illuminazione stradale | FORNITURA E POSA IN OPERA DI Sostegno tronco-conico monolitico a conicità costante e spessore inversamente proporzionale al diametro, realizzato in vetroresina avente le seguenti caratteristiche: fibra di vetro continua nella quantità non inferioreal 65% del peso totale; resina poliestere insatura di tipo isoftalico ad alto modulo elastico; totale assenza di inerti; finitura estena lucida, ricca di resina, con velo superficiale in tessuto non tessuto sintetico a protezione degli agenti chimico-atmosferici e dei raggi U.V.; colore a scelta su ral disponibile. Corredato di codolo superiore in vetroresina (diametro mm 60), foro ingresso cavi e asola per alloggiamento morsettiera (questa esclusa). Materiale prodotto con processo certificato UNI EN ISO 9001:2015. Dato in opera con altezza fuori terra m. 8,00; diametro base-sommità mm 185-115; sp. mm 6,0. | cad. | 591.1048 | 0.87% | 747.7476 | 0.87% | 15% | 88.6657 | 10% | 67.9771 | 1.5% | 1.33 | 28.24% | 211.2 | 18%
SAR25_PF.0009.0008.0094 | PRODOTTI FINITI | IMPIANTI ELETTRICI | Pali per illuminazione stradale | FORNITURA E POSA IN OPERA DI Sostegno tronco-conico monolitico a conicità costante e spessore inversamente proporzionale al diametro, realizzato in vetroresina avente le seguenti caratteristiche: fibra di vetro continua nella quantità non inferioreal 65% del peso totale; resina poliestere insatura di tipo isoftalico ad alto modulo elastico; totale assenza di inerti; finitura estena lucida, ricca di resina, con velo superficiale in tessuto non tessuto sintetico a protezione degli agenti chimico-atmosferici e dei raggi U.V.; colore a scelta su ral disponibile. Corredato di codolo superiore in vetroresina (diametro mm 60), foro ingresso cavi e asola per alloggiamento morsettiera (questa esclusa). Materiale prodotto con processo certificato UNI EN ISO 9001:2015. Dato in opera con altezza fuori terra m. 9,00; diametro base-sommità mm 190-115; sp. mm 6,0. | cad. | 628.9826 | 0.87% | 795.663 | 0.87% | 15% | 94.3474 | 10% | 72.333 | 1.5% | 1.4152 | 28.15% | 223.9487 | 18%
SAR25_PF.0009.0008.0095 | PRODOTTI FINITI | IMPIANTI ELETTRICI | Pali per illuminazione stradale | FORNITURA E POSA IN OPERA DI Sostegno tronco-conico monolitico a conicità costante e spessore inversamente proporzionale al diametro, realizzato in vetroresina avente le seguenti caratteristiche: fibra di vetro continua nella quantità non inferioreal 65% del peso totale; resina poliestere insatura di tipo isoftalico ad alto modulo elastico; totale assenza di inerti; finitura estena lucida, ricca di resina, con velo superficiale in tessuto non tessuto sintetico a protezione degli agenti chimico-atmosferici e dei raggi U.V.; colore a scelta su ral disponibile. Corredato di codolo superiore in vetroresina (diametro mm 60), foro ingresso cavi e asola per alloggiamento morsettiera (questa esclusa). Materiale prodotto con processo certificato UNI EN ISO 9001:2015. Dato in opera con altezza fuori terra m. 10,00; diametro base-sommità mm 195-115; sp. mm 6,5. | cad. | 677.1846 | 0.81% | 856.6385 | 0.81% | 15% | 101.5777 | 10% | 77.8762 | 1.5% | 1.5237 | 26.14% | 223.9487 | 18%
SAR25_PF.0009.0008.0096 | PRODOTTI FINITI | IMPIANTI ELETTRICI | Pali per illuminazione stradale | FORNITURA E POSA IN OPERA DI Sostegno monolitico a sezione cilindrica, realizzato in vetroresina. Costituto da: fibra di vetro continua nella quantità non inferiore al 65% del peso to- tale; resina poliestere insatura di tipo isoftalico ad alto modulo elastico; totale assenza di inerti; finitura esterna lucida, ricca di resina, con velo superficiale in tessuto non tessuto sintetico di pro- tezione degli agenti chimico atmosferici e dei raggi U.V.; colore a scelta su gamma ral disponibile. Corredato di codolo superiore in vetroresina (diametro 60), foro ingresso cavi e asola per alloggiamento morsettiera (questa esclusa). Materiale prodotto con processo certificato UNI EN ISO 9001:2015. Dato in opera con altezza fuori terra m. 3,00; diametro mm 101; sp. mm 5,5. | cad. | 231.7029 | 1.21% | 293.1042 | 1.21% | 15% | 34.7554 | 10% | 26.6458 | 1.5% | 0.52133 | 39.22% | 114.9673 | 18%
SAR25_PF.0009.0008.0097 | PRODOTTI FINITI | IMPIANTI ELETTRICI | Pali per illuminazione stradale | Fornitura e posa in opera di Braccio pastorale realizzato in tubolare d'acciaio zincato a caldo Ø 42 mm. Attacco cimapalo laterale in acciaio per pali Ø 60 mm. Viterie in acciaio inox. Tappo di chiusura in materiale plastico. Sporgenza 660 mm. Verniciatura a polveri poliestere previo procedimento di pulitura zinco e fosfosgrassaggio onde garantire la massima resistenza alla corrosione degli agenti atmosferici. Resistenza come da norma ASPM-B-117-61. Colore grafite, compreso ogni onere ed accessorio dei materiali accessori e complementari di montaggio e collegamento per dare l’opera finita a regola d’arte. | cad. | 281.4692 | 0.1% | 356.0586 | 0.1% | 15% | 42.2204 | 10% | 32.369 | 1.5% | 0.63331 | 3.33% | 11.8465 | 18%
SAR25_PF.0009.0008.0098 | PRODOTTI FINITI | IMPIANTI ELETTRICI | Pali per illuminazione stradale | Fornitura e posa in opera di Braccio realizzato in tubolare d'acciaio zincato a caldo Ø 60 mm (parte verticale) e Ø 42 mm (parte orizzontale). Decorazione in lamiera stampata supportata da quattro innesti in alluminio anodizzato con possibilità di stampare lo stemma del committente. Tirante superiore in alluminio anodizzato. Doppio attacco in acciaio per pali Ø 102 mm. Passaggio del cavo alimentazione tra palo e braccio protetto tramite elemento di raccordo in gomma. Tappi di chiusura in materiale plastico. Sporgenza totale 1200 mm. Verniciatura a polveri poliestere previo procedimento di pulitura zinco e fosfosgrassaggio onde garantire la massima resistenza alla corrosione degli agenti atmosferici. Resistenza come da norma ASPM-B-117-61. Colore grafite. Prodotto da azienda certificata UNI EN ISO 9001:2015, compreso ogni onere ed accessorio dei materiali accessori e complementari di montaggio e collegamento per dare l’opera finita a regola d’arte. | cad. | 453.4403 | 0.06% | 573.602 | 0.06% | 15% | 68.0161 | 10% | 52.1456 | 1.5% | 1.0202 | 2.07% | 11.8465 | 18%
SAR25_PF.0009.0008.0099 | PRODOTTI FINITI | IMPIANTI ELETTRICI | Pali per illuminazione stradale | Fornitura e posa in opera di Palo realizzato in singolo tratto cilindrico in acciaio S235JR UNI EN 10025-1:2005 diametro mm 102 spessore 3. Altezza totale fuori terra mm 5500, interramento mm 500. Basetta inferiore a base palo con funzione decorativa.Realizzata in lastra di alluminio spessore mm 4 avente diametro maggiore mm 260 ed altezza mm 160. Resistenza come da norma ASPM-B-117-61. Completo di Asola/foro ingresso cavi. Piastrina di messa a terra. Asola per morsettiera . Tappo superiore di chiusura in materiale plastico colore nero. Zincatura a caldo a norme CEI. Finitura mediante applicazione di smalto poliestere a polvere colore grafite. Morsettiera 4x6 mmq. in classe 2 con portafusibile e portella a filo palo in alluminio in tinta col palo. Prodotto da azienda certificata UNI EN ISO 9001:2015, compreso ogni onere ed accessorio dei materiali accessori e complementari di montaggio e collegamento per dare l’opera finita a regola d’arte. | cad. | 563.7626 | 0.09% | 713.1596 | 0.09% | 15% | 84.5644 | 10% | 64.8327 | 1.5% | 1.2685 | 2.91% | 20.7314 | 18%
SAR25_PF.0009.0008.0100 | PRODOTTI FINITI | IMPIANTI ELETTRICI | Pali per illuminazione stradale | Fornitura e posa in opera di Palo realizzato in due tratti rastremati in acciaio S235JR UNI EN 10025-1:2005 diametro base mm 127 spessore mm 3 diametro testa mm 102 spessore 3. Altezza totale fuori terra mm 6500, interramento mm 800. Nodo decorativo in pressofusione di alluminio posto sulla rastrematura del palo stesso, di forma discoidale avente diametro inferiore 140 mm, diametro centrale 200 mm, diametro superiore 120 mm. Basetta inferiore a base palo con funzione decorativa.Realizzata in lastra di alluminio spessore mm 4 avente diametro maggiore mm 360 ed altezza mm 160. Resistenza come da norma ASPM-B-117-61. Completo di: Asola/foro ingresso cavi, Piastrina di messa a terra, Asola per morsettiera, Tappo superiore di chiusura in materiale plastico colore nero. Zincatura a caldo a norme CEI. Finitura mediante applicazione di smalto poliestere a polvere colore grafite. Morsettiera 4x16 mmq. in classe 2 con portafusibile e portella in alluminio in tinta ed a filo palo. Prodotto da azienda certificata UNI EN ISO 9001:2015, compreso ogni onere ed accessorio dei materiali accessori e complementari di montaggio e collegamento per dare l’opera finita a regola d’arte. | cad. | 776.0725 | 0.06% | 981.7318 | 0.06% | 15% | 116.4109 | 10% | 89.2483 | 1.5% | 1.7462 | 2.11% | 20.7314 | 18%
SAR25_PF.0009.0008.0101 | PRODOTTI FINITI | IMPIANTI ELETTRICI | Pali per illuminazione stradale | Fornitura e posa in opera di Palo realizzato in due tratti rastremati in acciaio S235JR UNI EN 10025-1:2005 diametro base mm 127 spessore mm 3 diametro testa mm 102 spessore 3. Altezza totale fuori terra mm 7500, interramento mm 800. Nodo decorativo in pressofusione di alluminio posto sulla rastrematura del palo stesso, di forma discoidale avente diametro inferiore 140 mm, diametro centrale 200 mm, diametro superiore 120 mm. Basetta inferiore a base palo con funzione decorativa.Realizzata in lastra di alluminio spessore mm 4 avente diametro maggiore mm 360 ed altezza mm 160. Resistenza come da norma ASPM-B-117-61. Completo di: Asola/foro ingresso cavi, Piastrina di messa a terra, Asola per morsettiera, Tappo superiore di chiusura in materiale plastico colore nero. Zincatura a caldo a norme CEI. Finitura mediante applicazione di smalto poliestere a polvere colore grafite. Morsettiera 4x16 mmq. in classe 2 con portafusibile e portella in alluminio in tinta ed a filo palo. Prodotto da azienda certificata UNI EN ISO 9001:2015, compreso ogni onere ed accessorio dei materiali accessori e complementari di montaggio e collegamento per dare l’opera finita a regola d’arte. | cad. | 850.381 | 0.06% | 1075.732 | 0.06% | 15% | 127.5572 | 10% | 97.7938 | 1.5% | 1.9134 | 1.93% | 20.7314 | 18%
SAR25_PF.0009.0008.0102 | PRODOTTI FINITI | IMPIANTI ELETTRICI | Pali per illuminazione stradale | Fornitura e posa in opera di Palo realizzato in due tratti rastremati in acciaio S235JR UNI EN 10025-1:2005 diametro base mm 127 spessore mm 3 diametro testa mm 102 spessore 3. Altezza totale fuori terra mm 8500, interramento mm 800. Nodo decorativo in pressofusione di alluminio posto sulla rastrematura del palo stesso, di forma discoidale avente diametro inferiore 140 mm, diametro centrale 200 mm, diametro superiore 120 mm. Basetta inferiore a base palo con funzione decorativa.Realizzata in lastra di alluminio spessore mm 4 avente diametro maggiore mm 360 ed altezza mm 160. Resistenza come da norma ASPM-B-117-61. Completo di: Asola/foro ingresso cavi, Piastrina di messa a terra, Asola per morsettiera, Tappo superiore di chiusura in materiale plastico colore nero. Zincatura a caldo a norme CEI. Finitura mediante applicazione di smalto poliestere a polvere colore grafite. Morsettiera 4x16 mmq. in classe 2 con portafusibile e portella in alluminio in tinta ed a filo palo. Prodotto da azienda certificata UNI EN ISO 9001:2015, compreso ogni onere ed accessorio dei materiali accessori e complementari di montaggio e collegamento per dare l’opera finita a regola d’arte. | cad. | 935.3051 | 0.05% | 1183.1609 | 0.05% | 15% | 140.2958 | 10% | 107.5601 | 1.5% | 2.1044 | 1.75% | 20.7314 | 18%
SAR25_PF.0009.0008.0103 | PRODOTTI FINITI | IMPIANTI ELETTRICI | Pali per illuminazione stradale | Fornitura e posa in opera di Candelabro artistico diritto per apparecchi cima palo riproducente modelli d'epoca composto da base in fusione di ghisa G.20 UNI 5007 di forma circolare alta mm 620, di diametro min 172 e max 288 e dotata di portella di ispezione, curva con forma a trapezio alta mm 226 con base minore mm 110 e maggiore mm 125, anch'essa in fusione di ghisa, per l'accesso al vano morsettiera. Nodo di raccordo e finale cima palo in fusione di ghisa G.20 UNI 5007 alto mm 120 e diametri max mm 160 e min mm 97. Palo in acciaio zincato a caldo h. fino a mm 4000 rastremato in 2 tronchi Ø base Ø 88 - Ø 60. Morsettiera di connessione cl2 provvista di fusibili e completa di portello di chiusura in pressofusione di alluminio. Trattamento di protezione consistente in sabbiatura mediante graniglia metallica quale pulizia totale dalle ossidazioni, preparazione alla verniciatura mediante sgrassaggio, lavaggio, attivazione, fosfatazione ai sali di zinco, primo lavaggio in acqua, secondo lavaggio in acqua demineralizzata. Verniciatura dello spessore pari a di 200 micron mediante 1° mano di fondo antiruggine ad immersione con successiva cottura in forno a 140°, 2° mano di fondo protettivo a spruzzo epossidico catalizzato con successiva cottura in forno a 90°, 3° mano di smalto colore grafite a spruzzo acrilico poliuretanico catalizzato con successiva cottura in forno a 90°. Prodotto da azienda certificata UNI EN ISO 9001, compreso ogni onere ed accessorio dei materiali accessori e complementari di montaggio e collegamento per dare l'opera finita a regola d'arte. | cad. | 1118.9359 | 0.05% | 1415.454 | 0.05% | 15% | 167.8404 | 10% | 128.6776 | 1.5% | 2.5176 | 1.67% | 23.693 | 18%
SAR25_PF.0009.0008.0104 | PRODOTTI FINITI | IMPIANTI ELETTRICI | Pali per illuminazione stradale | Fornitura e posa in opera di Candelabro artistico a pastorale fino a 5500 mm. f.t. riproducente modelli d'epoca composto da palo in acciaio zincato a caldo rastremato alto mm 6000, con opportune forature nel tratto superiore atte ad accogliere il sistema di attacco braccio. Braccio a voluta in tubo di acciaio Ø 42 mm opportunamente sagomato. Altezza 1400 mm e sporgenza 840 mm. Nodo di raccordo in fusione di ghisa G.20 UNI 5007 alto mm 120 e diametri max mm 160 e min mm 97. Nodo di raccordo in fusione di ghisa G.20 UNI 5007 alto mm 97 e diametri max mm 130 e min mm 74. Finale in fusione di ghisa G.20 UNI 5007 alto mm 140 e diametro max mm 84. All'interno del palo in acciaio deve essere presente la morsettiera di connessione a uno o due fusibili cl.1-cl.2. Il palo deve essere dotato di portello di chiusura asola IP 54 realizzato in pressofusione di alluminio. Base in fusione di ghisa G.20 UNI 5007 di forma circolare alta mm 620, di diametro min 172 e max 288 e dotata di portella di ispezione, curva con forma a trapezio alta mm 226 con base minore mm 110 e maggiore mm 125, anch'essa in fusione di ghisa, per l'accesso al vano morsettiera, compreso ogni onere ed accessorio dei materiali accessori e complementari di montaggio e collegamento per dare l'opera finita a regola d'arte. | cad. | 1737.8196 | 0.03% | 2198.3418 | 0.03% | 15% | 260.6729 | 10% | 199.8493 | 1.5% | 3.9101 | 1.08% | 23.693 | 18%
SAR25_PF.0009.0008.0105 | PRODOTTI FINITI | IMPIANTI ELETTRICI | Pali per illuminazione stradale | Fornitura e posa in opera di Candelabro artistico a pastorale fino a 5500 mm. f.t. riproducente modelli d'epoca composto da palo in acciaio zincato a caldo rastremato alto mm 6000, con opportune forature nel tratto superiore atte ad accogliere il sistema di attacco braccio. Doppio braccio a voluta in tubo di acciaio Ø 42 mm opportunamente sagomato. Altezza 1400 mm e sporgenza 840 mm. Nodo di raccordo in fusione di ghisa G.20 UNI 5007 alto mm 120 e diametri max mm 160 e min mm 97. Nodo di raccordo in fusione di ghisa G.20 UNI 5007 alto mm 97 e diametri max mm 130 e min mm 74. Finale in fusione di ghisa G.20 UNI 5007 alto mm 140 e diametro max mm 84. All'interno del palo in acciaio deve essere presente la morsettiera di connessione a uno o due fusibili cl.1-cl.2. Il palo deve essere dotato di portello di chiusura asola IP 54 realizzato in pressofusione di alluminio. Base in fusione di ghisa G.20 UNI 5007 di forma circolare alta mm 620, di diametro min 172 e max 288 e dotata di portella di ispezione, curva con forma a trapezio alta mm 226 con base minore mm 110 e maggiore mm 125, anch'essa in fusione di ghisa, per l'accesso al vano morsettiera, compreso ogni onere ed accessorio dei materiali accessori e complementari di montaggio e collegamento per dare l'opera finita a regola d'arte. | cad. | 2182.609 | 0.03% | 2761.0004 | 0.03% | 15% | 327.3914 | 10% | 251 | 1.5% | 4.9109 | 0.86% | 23.693 | 18%
SAR25_PF.0009.0008.0106 | PRODOTTI FINITI | IMPIANTI ELETTRICI | Pali per illuminazione stradale | Fornitura e posa in opera di Candelabro artistico a pastorale fino a 5500 mm. f.t. riproducente modelli d'epoca composto da palo in acciaio zincato a caldo rastremato alto mm 6000, con opportune forature nel tratto superiore atte ad accogliere il sistema di attacco braccio. Triplo braccio a voluta in tubo di acciaio Ø 42 mm opportunamente sagomato. Altezza 1400 mm e sporgenza 840 mm. Nodo di raccordo in fusione di ghisa G.20 UNI 5007 alto mm 120 e diametri max mm 160 e min mm 97. Nodo di raccordo in fusione di ghisa G.20 UNI 5007 alto mm 97 e diametri max mm 130 e min mm 74. Finale in fusione di ghisa G.20 UNI 5007 alto mm 140 e diametro max mm 84. All'interno del palo in acciaio deve essere presente la morsettiera di connessione a uno o due fusibili cl.1-cl.2. Il palo deve essere dotato di portello di chiusura asola IP 54 realizzato in pressofusione di alluminio. Base in fusione di ghisa G.20 UNI 5007 di forma circolare alta mm 620, di diametro min 172 e max 288 e dotata di portella di ispezione, curva con forma a trapezio alta mm 226 con base minore mm 110 e maggiore mm 125, anch'essa in fusione di ghisa, per l'accesso al vano morsettiera, compreso ogni onere ed accessorio dei materiali accessori e complementari di montaggio e collegamento per dare l'opera finita a regola d'arte. | cad. | 2636.9524 | 0.02% | 3335.7448 | 0.02% | 15% | 395.5429 | 10% | 303.2495 | 1.5% | 5.9331 | 0.71% | 23.693 | 18%
SAR25_PF.0009.0008.0107 | PRODOTTI FINITI | IMPIANTI ELETTRICI | Pali per illuminazione stradale | Fornitura e posa in opera di Candelabro artistico a pastorale da 6000 mm. fino a 8000 mm. f.t. riproducente modelli d'epoca composto da palo con funzione meccanica portante ornato da elementi di decoro in ghisa in acciaio FE 360 B zincato a caldo e rastremato ai diametri 127/88,9/76,0 mm ed alto (6800-7800-8800) mm con asola passaggio cavi, alette antiestrazione, nutser di messa a terra e asola per morsettiera alta 146 mm e larga 45 mm. All'interno deve essere collocata la morsettiera di connessione a uno o due fusibili cl.2. Dotato di portello di chiusura asola IP 54 realizzato in pressofusione di alluminio. Decoro coprirastrematura (88,9/76,0) realizzato in ghisa G 20 UNI EN 1561 alto 120 mm di diametro max. 160 mm e min. 97 mm; decoro coprirastrematura (127/88,9) realizzato in ghisa G 20 UNI EN 1561 alto 150 mm di diametro max. 204 mm e min. 121 mm. fissati al palo tramite appositi grani di serraggio. Basamento in ghisa G 20 UNI EN 1561 a pianta circolare serie BC alta 880 mm, di diametro min. 460 mm. Portella in pressofusione di alluminio in tinta col palo, e morsettiera 4x16 mmq. Braccio a voluta in tubo di acciaio Ø 42 mm opportunamente sagomato. Il braccio è decorato da 2 foglie, 2 margherite e 2 nodi in ghisa e da 2 riccioli di ferro battuto. Altezza 1400 mm e sporgenza 840 mm. Doppio sistema in acciaio per l'attacco al palo. Attacco femmina filettato ½" gas per apparecchio sospeso. Pigna di decoro in allumino. Verniciatura a polveri poliestere previo procedimento di pulitura zinco e fosfosgrassaggio onde garantire la massima resistenza alla corrosione degli agenti atmosferici. Resistenza come da norma ASPM-B-117-61. Colore grafite. Processo di verniciatura parti in ghisa caratterizzato dalle seguenti fasi: preparazione attraverso sabbiatura mediante graniglia metallica per la completa pulizia da eventuali ossidazioni, sgrassaggio, lavaggio, attivazione, fosfatazione ai sali di zinco, primo lavaggio in acqua, secondo lavaggio in acqua demineralizzata. Verniciatura con fondo anticorrosivo ad immersione con successiva cottura in forno a 140°, fondo protettivo a spruzzo epossidico catalizzato con successiva cottura in forno a 90°, smalto a spruzzo acrilico poliuretanico catalizzato, colore grafite, con successiva cottura in forno a 90°. Spessore della verniciatura 200 micron. Prodotto da azienda certificata UNI EN ISO 9001, compreso ogni onere ed accessorio dei materiali accessori e complementari di montaggio e collegamento per dare l'opera finita a regola d'arte. | cad. | 2936.9196 | 0.02% | 3715.2032 | 0.02% | 15% | 440.5379 | 10% | 337.7457 | 1.5% | 6.6081 | 0.8% | 29.6163 | 18%
SAR25_PF.0009.0008.0108 | PRODOTTI FINITI | IMPIANTI ELETTRICI | Pali per illuminazione stradale | Fornitura e posa in opera di Candelabro artistico a pastorale da 6000 mm. fino a 8000 mm. f.t. riproducente modelli d'epoca composto da palo con funzione meccanica portante ornato da elementi di decoro in ghisa in acciaio FE 360 B zincato a caldo e rastremato ai diametri 127/88,9/76,0 mm ed alto (6800-7800-8800) mm con asola passaggio cavi, alette antiestrazione, nutser di messa a terra e asola per morsettiera alta 146 mm e larga 45 mm. All'interno deve essere collocata la morsettiera di connessione a uno o due fusibili cl.2. Dotato di portello di chiusura asola IP 54 realizzato in pressofusione di alluminio. Decoro coprirastrematura (88,9/76,0) realizzato in ghisa G 20 UNI EN 1561 alto 120 mm di diametro max. 160 mm e min. 97 mm; decoro coprirastrematura (127/88,9) realizzato in ghisa G 20 UNI EN 1561 alto 150 mm di diametro max. 204 mm e min. 121 mm. fissati al palo tramite appositi grani di serraggio. Basamento in ghisa G 20 UNI EN 1561 a pianta circolare serie BC alta 880 mm, di diametro min. 460 mm. Portella in pressofusione di alluminio in tinta col palo, e morsettiera 4x16 mmq. Doppio braccio a voluta in tubo di acciaio Ø 42 mm opportunamente sagomato. Il braccio è decorato da 2 foglie, 2 margherite e 2 nodi in ghisa e da 2 riccioli di ferro battuto. Altezza 1400 mm e sporgenza 840 mm. Doppio sistema in acciaio per l'attacco al palo. Attacco femmina filettato ½" gas per apparecchio sospeso. Pigna di decoro in allumino. Verniciatura a polveri poliestere previo procedimento di pulitura zinco e fosfosgrassaggio onde garantire la massima resistenza alla corrosione degli agenti atmosferici. Resistenza come da norma ASPM-B-117-61. Colore grafite. Processo di verniciatura parti in ghisa caratterizzato dalle seguenti fasi: preparazione attraverso sabbiatura mediante graniglia metallica per la completa pulizia da eventuali ossidazioni, sgrassaggio, lavaggio, attivazione, fosfatazione ai sali di zinco, primo lavaggio in acqua, secondo lavaggio in acqua demineralizzata. Verniciatura con fondo anticorrosivo ad immersione con successiva cottura in forno a 140°, fondo protettivo a spruzzo epossidico catalizzato con successiva cottura in forno a 90°, smalto a spruzzo acrilico poliuretanico catalizzato, colore grafite, con successiva cottura in forno a 90°. Spessore della verniciatura 200 micron. Prodotto da azienda certificata UNI EN ISO 9001, compreso ogni onere ed accessorio dei materiali accessori e complementari di montaggio e collegamento per dare l'opera finita a regola d'arte. | cad. | 3390.2014 | 0.02% | 4288.6048 | 0.02% | 15% | 508.5302 | 10% | 389.8732 | 1.5% | 7.628 | 0.69% | 29.6163 | 18%
SAR25_PF.0009.0008.0109 | PRODOTTI FINITI | IMPIANTI ELETTRICI | Pali per illuminazione stradale | Fornitura e posa in opera di Candelabro artistico a pastorale da 6000 mm. fino a 8000 mm. f.t. riproducente modelli d'epoca composto da palo con funzione meccanica portante ornato da elementi di decoro in ghisa in acciaio FE 360 B zincato a caldo e rastremato ai diametri 127/88,9/76,0 mm ed alto (6800-7800-8800) mm con asola passaggio cavi, alette antiestrazione, nutser di messa a terra e asola per morsettiera alta 146 mm e larga 45 mm. All'interno deve essere collocata la morsettiera di connessione a uno o due fusibili cl.2. Dotato di portello di chiusura asola IP 54 realizzato in pressofusione di alluminio. Decoro coprirastrematura (88,9/76,0) realizzato in ghisa G 20 UNI EN 1561 alto 120 mm di diametro max. 160 mm e min. 97 mm; decoro coprirastrematura (127/88,9) realizzato in ghisa G 20 UNI EN 1561 alto 150 mm di diametro max. 204 mm e min. 121 mm. fissati al palo tramite appositi grani di serraggio. Basamento in ghisa G 20 UNI EN 1561 a pianta circolare serie BC alta 880 mm, di diametro min. 460 mm. Portella in pressofusione di alluminio in tinta col palo, e morsettiera 4x16 mmq. Triplo braccio a voluta in tubo di acciaio Ø 42 mm opportunamente sagomato. Il braccio è decorato da 2 foglie, 2 margherite e 2 nodi in ghisa e da 2 riccioli di ferro battuto. Altezza 1400 mm e sporgenza 840 mm. Doppio sistema in acciaio per l'attacco al palo. Attacco femmina filettato ½" gas per apparecchio sospeso. Pigna di decoro in allumino. Verniciatura a polveri poliestere previo procedimento di pulitura zinco e fosfosgrassaggio onde garantire la massima resistenza alla corrosione degli agenti atmosferici. Resistenza come da norma ASPM-B-117-61. Colore grafite. Processo di verniciatura parti in ghisa caratterizzato dalle seguenti fasi: preparazione attraverso sabbiatura mediante graniglia metallica per la completa pulizia da eventuali ossidazioni, sgrassaggio, lavaggio, attivazione, fosfatazione ai sali di zinco, primo lavaggio in acqua, secondo lavaggio in acqua demineralizzata. Verniciatura con fondo anticorrosivo ad immersione con successiva cottura in forno a 140°, fondo protettivo a spruzzo epossidico catalizzato con successiva cottura in forno a 90°, smalto a spruzzo acrilico poliuretanico catalizzato, colore grafite, con successiva cottura in forno a 90°. Spessore della verniciatura 200 micron. Prodotto da azienda certificata UNI EN ISO 9001, compreso ogni onere ed accessorio dei materiali accessori e complementari di montaggio e collegamento per dare l'opera finita a regola d'arte. | cad. | 3850.9141 | 0.02% | 4871.4064 | 0.02% | 15% | 577.6371 | 10% | 442.8551 | 1.5% | 8.6646 | 0.61% | 29.6163 | 18%
SAR25_PF.0009.0008.0110 | PRODOTTI FINITI | IMPIANTI ELETTRICI | Pali per illuminazione stradale | Fornitura e posa in opera di Palo in stile riproducente modelli d'epoca composto da elementi di decoro sovrapposti e struttura interna con funzione meccanica portante. Anima interna in acciaio FE 360 B zincato a caldo costituita da palo rastremato ai diametri 88,9/70,0/60,0/48,0 mm ed alto 4200 mm con asola passaggio cavi, alette antiestrazione, nutser di messa a terra e asola per morsettiera alta 132 mm e larga 38 mm. Cima del palo fissata mediante barra filettata in acciaio inox diametro 42 MB. All'interno dell'anima in acciaio deve essere collocata la morsettiera di connessione a uno o due fusibili cl.1-cl.2. Il palo deve essere dotato di portello di chiusura asola IP 54 realizzato in pressofusione di alluminio. Elemento base di decoro in fusione di ghisa G 20 UNI EN 1561 a scelta della D.L. di : a) forma ottagonale alta 785 mm, larga 390 mm, e di diagonale 450 mm con 4 sporgenze laterali di 65 x 15 mm avente in ogni lato un bassofondo di 380 x 120 mm profondo 6 mm. La base deve essere dotata di portella di ispezione in fusione di ghisa per l'accesso al vano morsettiera di 380 x 115 mm. Sopra la base sarà collocato un rosone in ghisa finemente decorato con motivo a 6 foglie alto 125 mm e di diametro 300 mm. b) forma circolare alta 880 mm e diametro max. 470 mm e min. 270 mm decorata con 20 foglie, dotata di portella curva di forma trapezoidale alta 300 mm di larghezza max. 180 mm e min. 140 mm. Sopra la base sarà collocato un rosone in ghisa finemente decorato con motivo a 4 foglie alto 155 mm e di diametro 250 mm. Elementi di decoro esterni realizzati in ghisa G 20 UNI EN 1561 disposti sopra la base costituiti da: primo elemento colonna finemente decorato nella parte inferiore da un motivo a 8 foglie, 30 petali, 2 fiori e nella parte superiore da 4 foglie rivolte verso l'alto separate da 4 fiori; colonna rigata da di 10 scanalature larghe 17 mm decorata nella parte superiore da motivi floreali alta 828 mm con diametro 110 mm; seconda colonna rigata da 10 scanalature larghe 17 mm alta 794 mm con diametro 100 mm; calice alto 291 mm decorato da 4 foglie grandi separate da 4 foglie piccole con parte inferiore piccola liscia di diametro 95 mm. Dado in acciaio di serraggio elementi filettato sull'anima interna. Borchia in ghisa G 20 UNI EN 1561 Ø 135 mm alta 64 mm. La borchia va a coprire il dado di serraggio. Alla cima del candelabro dovrà essere presente un attacco femmina filettato ½" gas atto ad accogliere apparecchi da illuminazione, diametro 60 mm e alto 50 mm. Processo di verniciatura parti in ghisa caratterizzato dalle seguenti fasi: preparazione attraverso sabbiatura mediante graniglia metallica per la completa pulizia da eventuali ossidazioni, sgrassaggio, lavaggio, attivazione, fosfatazione ai sali di zinco, primo lavaggio in acqua, secondo lavaggio in acqua demineralizzata. Verniciatura con fondo anticorrosivo ad immersione con successiva cottura in forno a 140°, fondo protettivo a spruzzo epossidico catalizzato con successiva cottura in forno a 90°, smalto a spruzzo acrilico poliuretanico catalizzato, colore grafite, con successiva cottura in forno a 90°. Spessore della verniciatura 200 micron. Peso 195 a 202 Kg, compreso ogni onere ed accessorio dei materiali accessori e complementari di montaggio e collegamento per dare l'opera finita a regola d'arte. | cad. | 3828.6216 | 0.02% | 4843.2063 | 0.02% | 15% | 574.2932 | 10% | 440.2915 | 1.5% | 8.6144 | 0.61% | 29.6163 | 18%
SAR25_PF.0009.0008.0111 | PRODOTTI FINITI | IMPIANTI ELETTRICI | Pali per illuminazione stradale | Fornitura e posa in opera di Palo in stile riproducente modelli d'epoca composto da elementi di decoro sovrapposti e struttura interna con funzione meccanica portante. Anima interna in acciaio S 235JR zincato a caldo composta da palo rastremato ai diametri 88,9/70,0/60,0/48,0 mm ed alto 4200 mm con asola passaggio cavi, alette antiestrazione, nutser di messa a terra e asola per morsettiera alta 132 mm e larga 38 mm. Cima palo comprensiva di barra filettata in acciaio inox diametro 42 MB. All'interno dell'anima in acciaio deve essere collocata la morsettiera di connessione a uno o due fusibili cl.1-cl.2. Palo dotato di portello di chiusura asola IP 54 realizzato in pressofusione di alluminio. Base a scelta della D.L. tra le seguenti due opzioni : a) Primo elemento base di decoro in fusione di ghisa G 20 UNI EN 1561 di forma circolare alta 880 mm e diametro max. 470 mm e min. 270 mm decorata con 20 foglie, dotata di portella curva di forma trapezoidale alta 300 mm di larghezza max. 180 mm e min. 140 mm. Sopra la base si trova un rosone in ghisa finemente decorato con motivo a 4 foglie alto 155 mm e di diametro 250 mm. b) Sottobase alta 270 mm, larga 600 mm e di diagonale 650 mm, con foro quadrato 180 x 180 mm; base in fusione di ghisa G 20 UNI EN 1561 di forma ottagonale alta 785 mm, larga 390 mm, e di diagonale 450 mm con 4 sporgenze laterali di 65 x 15 mm avente in ogni lato un bassofondo di 380 x 120 mm profondo 6 mm. La base è dotata di portella di ispezione in fusione di ghisa per l'accesso al vano morsettiera di 380 x 115 mm. Sopra la base si trova un rosone in ghisa finemente decorato con motivo a 6 foglie alto 125 mm e di diametro 300 mm. Elementi di decoro esterni realizzati in ghisa G 20 UNI EN 1561 disposti sopra la base costituiti da elemento colonna finemente decorato nella parte inferiore da un motivo a 8 foglie, 30 petali, 2 fiori e nella parte superiore da 4 foglie rivolte verso l'alto separate da 4 fiori; colonna rigata da di 10 scanalature larghe 17 mm decorata nella parte superiore da motivi floreali alta 828 mm con diametro 110 mm; seconda colonna rigata da 10 scanalature larghe 17 mm alta 794 mm con diametro 100 mm; calice alto 291 mm decorato da 4 foglie grandi separate da 4 foglie piccole con parte inferiore piccola liscia di diametro 95 mm. Dado in acciaio di serraggio elementi filettato sull'anima interna. Borchia in ghisa G 20 UNI EN 1561 Ø 135 mm alta 64 mm. a coprire il dado di serraggio. Gruppo bracci superiore per apparecchi in versione portata composto da struttura interna in acciaio con funzione meccanica portante e decori in ghisa G 20 UNI EN 1561. a scelta della D.L. tra le seguenti opzioni : 1) Gruppo bracci artistici tipo B composto da attacco femmina diametro 45 mm e alto 35 mm filettato ½" gas per il serraggio del gruppo testa su cui dovrà essere fissata la tiges superiore; tiges interna in acciaio avente funzione di serraggio elementi e passaggio cavi lunga 625 mm provvista di asole e filettata alle estremità. 2) Gruppo bracci artistici tipo C a due curvature fusione di ghisa G.20 UNI 5007 sporgente mm 410 e alto mm 400 finemente decorato da un motivo a 2 foglie e 6 scanalature larghe mm 7 e terminante con cubo decorato da 2 disegni a 4 rami e 4 foglie e da 2 semisfere scanalate di mm 32 alte mm 40, munito di attacco femmina filettato ½ gas adatto ad accogliere apparecchi da illuminazione. 3) Gruppo bracci artistici tipo D in versione portata composto da struttura interna in acciaio con funzione meccanica portante e decori in ghisa G 20 UNI EN 1561. Attacco femmina diametro 45 mm e alto 35 mm filettato ½" gas per il serraggio del gruppo testa su cui è fissata la tiges superiore; tiges interna in acciaio avente funzione di serraggio elementi e passaggio cavi lunga 625 mm provvista di asole e filettata alle estremità. Colonnina finemente decorata in basso da un motivo a 2 foglie e 2 fiori e in alto da 6 scanalature larghe 12 mm alta 302 mm e di diametro min. 70 mm e max. 110 mm; distanziale per attacco bracci in acciaio di diametro 70 mm e alto 135 mm; colonnina di diametro min. 64 mm e max. 125 mm finemente decorata in basso da 6 scanalature larghe 12 mm e in alto da un motivo a 4 foglie alta 320 mm; pigna finale in fusione di alluminio contenuta in 4 petali alta 100 mm e diametro 67 mm. Tutti gli elementi di decoro verranno fissati tramite apposito mozzo di serraggio in acciaio di diametro 45 mm e alto 35 mm filettato nella parte superiore ½" gas per il fissaggio della pigna finale di decoro. Due bracci artistici curvi in ghisa disposti a 180° ciascuno. Ogni braccio dovrà essere sporgente 600 mm alto 500 mm finemente decorato da motivi a foglie con fiore centrale e dotato di attacco femmina filettato ½" gas adatto ad accogliere apparecchi da illuminazione. Processo di verniciatura parti in ghisa caratterizzato dalle seguenti fasi: preparazione attraverso sabbiatura mediante graniglia metallica per la completa pulizia da eventuali ossidazioni, sgrassaggio, lavaggio, attivazione, fosfatazione ai sali di zinco, primo lavaggio in acqua, secondo lavaggio in acqua demineralizzata. Verniciatura con fondo anticorrosivo ad immersione con successiva cottura in forno a 140°, fondo protettivo a spruzzo epossidico catalizzato con successiva cottura in forno a 90°, smalto a spruzzo acrilico poliuretanico catalizzato, colore grafite, con successiva cottura in forno a 90°. Spessore della verniciatura 200 micron. Peso da 220 a 297 Kg, compreso ogni onere ed accessorio dei materiali accessori e complementari di montaggio e collegamento per dare l'opera finita a regola d'arte. | cad. | 4747.9239 | 0.02% | 6006.1237 | 0.02% | 15% | 712.1886 | 10% | 546.0112 | 1.5% | 10.6828 | 0.49% | 29.6163 | 18%
SAR25_PF.0009.0008.0112 | PRODOTTI FINITI | IMPIANTI ELETTRICI | Pali per illuminazione stradale | Plinto in cemento monoblocco di sostegno per palo di illuminazione, classe di esposizione ambientale XC3, XS3, XD3 e XA3, realizzato in calcestruzzo di Rck > 45MpA, confezionato con cemento tipo CEM II/A-LL 42,5R Ars inerti con marcatura CE, additivo plastificante ed armatura in acciaio B450 (A/C) preconfezionata presso Centro di Trasformazione dotato di attestato di denuncia attività presso Servizio Tecnico Centrale (STC) del Ministero delle Infrastrutture. Il basamento a sezione a "T rovesciata" di dimensioni in pianta mm 700x700 ed altezza 600mm è idoneo a sostenere palo dritto in acciaio Ø alla base 130mm ed altezza massima 4,50 mt fuori terra con o senza sbraccio fino a 1000 mm. Provvisto di sede circolare per palo Ø180mm ed altezza 500mm, dotata di foro disperdente e collegata a pozzetto ispezionabile di cablaggio dimensioni 200x200xh500mm con n. 3 impronte laterali Ø110mm per l'innesto dei cavidotti Ø max 110mm, foro disperdente alla base e foro passacavi Ø130mm. Ulteriori caratteristiche del plinto: peso 435kg, aspetto grezzo da lavorazione, colore grigio cemento, sollevamento e movimentazione con 4 ganci zincati integrati nell'armatura, progettati e verificati in conformità alla UNI CEN/TR 15728:2019. Corredato di relazione di calcolo redatta in conformità al D.M. 17/01/2018, contenente le verifiche di stabilità e resistenza relativamente alle fasi di movimentazione, posa in opera ed esercizio della struttura. | cad. | 515.87 | 0.1% | 652.5755 | 0.1% | 15% | 77.3805 | 10% | 59.325 | 1.5% | 1.1607 | 3.17% | 20.6682 | 18%
SAR25_PF.0009.0008.0113 | PRODOTTI FINITI | IMPIANTI ELETTRICI | Pali per illuminazione stradale | Plinto monoblocco in cemento destinato al sostegno per palo generico, classe di esposizione ambientale XC3, XS3, XD3 e XA3, realizzato in calcestruzzo di Rck > 45MpA, confezionato con cemento tipo CEM II/A-LL 42,5R Ars inerti con marcatura CE, additivo plastificante ed armatura in acciaio B450 (A/C) preconfezionata presso Centro di Trasformazione dotato di attestato di denuncia attività presso Servizio Tecnico Centrale (STC) del Ministero delle Infrastrutture. Il basamento di dimensioni in pianta mm 800x800 ed altezza 1.000mm è idoneo a sostenere palo dritto in acciaio Ø alla base 200mm ed altezza massima 7,75 mt fuori terra. Provvisto di sede circolare per palo Ø250mm ed altezza 700mm avente n. 1 foro passante Ø 60 mm per il cablaggio di eventuali cavi. Ulteriori caratteristiche del plinto: peso 1.368kg, aspetto grezzo da lavorazione, colore grigio cemento, sollevamento e movimentazione con 4 ganci zincati integrati nell'armatura, progettati e verificati in conformità alla UNI CEN/TR 15728:2019. Corredato di relazione di calcolo redatta in conformità al D.M. 17/01/2018, contenente le verifiche di stabilità e resistenza relativamente alle fasi di movimentazione, posa in opera ed esercizio della struttura. Plinto monoblocco di sostegno per palo di illuminazione, classe di esposizione ambientale XC3, XS3, XD3 e XA3, realizzato in calcestruzzo di Rck > 45MpA, confezionato con cemento tipo CEM II/A-LL 42,5R Ars inerti con marcatura CE, additivo plastificante ed armatura in acciaio B450 (A/C) preconfezionata presso Centro di Trasformazione dotato di attestato di denuncia attività presso Servizio Tecnico Centrale (STC) del Ministero delle Infrastrutture. Il basamento a sezione a "T rovesciata" di dimensioni in pianta mm 1.000x1.000 ed altezza 1.000mm è idoneo a sostenere palo dritto in acciaio Ø alla base 180mm ed altezza massima 8,00mt fuori con o senza sbraccio fino a 2500 mm. Provvisto di sede circolare per palo Ø230mm ed altezza 800mm, dotata di foro disperdente e collegata a pozzetto ispezionabile di cablaggio dimensioni 400x400xh800mm con n. 3 impronte laterali Ø1 60 mm per l'innesto dei cavidotti Ø max 1 60 mm, foro disperdente alla base e foro passacavi Ø130mm. Ulteriori caratteristiche del plinto: peso 1.350kg, aspetto grezzo da lavorazione, colore grigio cemento, sollevamento e movimentazione con 4 ganci zincati integrati nell'armatura, progettati e verificati in conformità alla UNI CEN/TR 15728:2019. Corredato di relazione di calcolo redatta in conformità al D.M. 17/01/2018, contenente le verifiche di stabilità e resistenza relativamente alle fasi di movimentazione, posa in opera ed esercizio della struttura. | cad. | 687.2041 | 0.07% | 869.3132 | 0.07% | 15% | 103.0806 | 10% | 79.0285 | 1.5% | 1.5462 | 2.38% | 20.6682 | 18%
SAR25_PF.0009.0008.0114 | PRODOTTI FINITI | IMPIANTI ELETTRICI | Pali per illuminazione stradale | Plinto prefabbricato monoblocco destinato al sostegno di pali di illuminazione, classe di esposizione ambientale XC3, XS3, XD3 e XA3, realizzato in calcestruzzo di Rck > 45MpA, confezionato con cemento tipo CEM II/A-LL 42,5R Ars inerti con marcatura CE, additivo plastificante ed armatura in acciaio B450 (A/C) preconfezionata presso Centro di Trasformazione dotato di attestato di denuncia attività presso Servizio Tecnico Centrale (STC) del Ministero delle Infrastrutture. Il basamento a sezione a "T rovesciata" di dimensioni in pianta mm 850x850 ed altezza 900mm è idoneo a sostenere palo dritto in acciaio Ø alla base 1 60 mm ed altezza massima 6,25mt fuori terra con o senza sbraccio fino 1500mm). Provvisto di sede circolare per palo Ø210mm ed altezza 800mm, dotata di foro disperdente e collegata a pozzetto ispezionabile di cablaggio dimensioni 300x300xh800mm con n. 3 impronte laterali Ø140mm per l'innesto dei cavidotti Ø max 140mm, foro disperdente alla base e foro passacavi Ø130mm. Ulteriori caratteristiche del plinto: peso 885kg, aspetto grezzo da lavorazione, colore grigio cemento, sollevamento e movimentazione con 4 ganci zincati integrati nell'armatura, progettati e verificati in conformità alla UNI CEN/TR 15728:2019. Corredato di relazione di calcolo redatta in conformità al D.M. 17/01/2018, contenente le verifiche di stabilità e resistenza relativamente alle fasi di movimentazione, posa in opera ed esercizio della struttura. | cad. | 550.1368 | 0.09% | 695.923 | 0.09% | 15% | 82.5205 | 10% | 63.2657 | 1.5% | 1.2378 | 2.97% | 20.6682 | 18%
SAR25_PF.0009.0008.0115 | PRODOTTI FINITI | IMPIANTI ELETTRICI | Pali per illuminazione stradale | Plinto monoblocco di sostegno per palo di illuminazione, classe di esposizione ambientale XC3, XS3, XD3 e XA3, realizzato in calcestruzzo di Rck > 45MpA, confezionato con cemento tipo CEM II/A-LL 42,5R Ars inerti con marcatura CE, additivo plastificante ed armatura in acciaio B450 (A/C) preconfezionata presso Centro di Trasformazione dotato di attestato di denuncia attività presso Servizio Tecnico Centrale (STC) del Ministero delle Infrastrutture. Il basamento a sezione a "T rovesciata" di dimensioni in pianta mm 1.150x1.150 ed altezza 1.100mm è idoneo a sostenere palo dritto in acciaio Ø alla base 210mm ed altezza massima 10,50 mt fuori terra con o senza sbraccio fino a 2500 mm. Provvisto di sede circolare per palo Ø2 60 mm ed altezza 800mm, dotata di foro disperdente e collegata a pozzetto ispezionabile di cablaggio dimensioni 400x400xh800mm con n. 3 impronte laterali Ø1 60 mm per l'innesto dei cavidotti Ø max 1 60 mm, foro disperdente alla base e foro passacavi Ø130mm. Ulteriori caratteristiche del plinto: peso 2.125kg, aspetto grezzo da lavorazione, colore grigio cemento, sollevamento e movimentazione con 4 ganci zincati integrati nell'armatura, progettati e verificati in conformità alla UNI CEN/TR 15728:2019. Corredato di relazione di calcolo redatta in conformità al D.M. 17/01/2018, contenente le verifiche di stabilità e resistenza relativamente alle fasi di movimentazione, posa in opera ed esercizio della struttura. | cad. | 801.4269 | 0.06% | 1013.8051 | 0.06% | 15% | 120.214 | 10% | 92.1641 | 1.5% | 1.8032 | 2.04% | 20.6682 | 18%
SAR25_PF.0009.0009.0001 | PRODOTTI FINITI | IMPIANTI ELETTRICI | Armature e armadi stradali | FORNITURA E POSA IN OPERA DI ARMATURA STRADALE con corpo in alluminio pressofuso veniciato con resina poliuretanica; copertura apribile a cerniera in alluminio pressofuso; riflettore in alluminio 99,85 ossidato anodicamente e brillantato; diffusore trasparente in vetro temperato infrangibile; attacco testa palo 60 mm, frusta 60 mm. Grado protezione IP44 per il vano accessori e IP66 per il vano lampada. Cablata e rifasata esclusa lampada. Dim.850x345x250 mm per lampada a vapori di sodio alta pressione tubolare 70 W. | cad. | 371.0439 | 2.03% | 469.3705 | 2.03% | 15% | 55.6566 | 10% | 42.67 | 1.5% | 0.83485 | 26.68% | 125.2388 | 18%
SAR25_PF.0009.0009.0002 | PRODOTTI FINITI | IMPIANTI ELETTRICI | Armature e armadi stradali | FORNITURA E POSA IN OPERA DI ARMATURA STRADALE con corpo in alluminio pressofuso veniciato con resina poliuretanica; copertura apribile a cerniera in alluminio pressofuso; riflettore in alluminio 99,85 ossidato anodicamente e brillantato; diffusore trasparente in vetro temper- ato infrangibile; attacco testa palo 60 mm, frusta 60 mm. Grado protezione IP44 per il vano accessori e IP66 per il vano lampada. Cablata e rifasata esclusa lampada. Dim.850x345x250 mm per lampada a vapori di sodio alta pressione tubolare 100 W. | cad. | 376.755 | 2% | 476.5951 | 2% | 15% | 56.5132 | 10% | 43.3268 | 1.5% | 0.8477 | 26.28% | 125.2388 | 18%
SAR25_PF.0009.0009.0003 | PRODOTTI FINITI | IMPIANTI ELETTRICI | Armature e armadi stradali | FORNITURA E POSA IN OPERA DI ARMATURA STRADALE con corpo in alluminio pressofuso veniciato con resina poliuretanica; copertura apribile a cerniera in alluminio pressofuso; riflettore in alluminio 99,85 ossidato anodicamente e brillantato; diffusore trasparente in vetro temper- ato infrangibile; attacco testa palo 60 mm, frusta 60 mm. Grado protezione IP44 per il vano accessori e IP66 per il vano lampada. Cablata e rifasata esclusa lampada. Dim.850x345x250 mm per lampada a vapori di sodio alta pressione tubolare 150 W. | cad. | 382.4661 | 1.97% | 483.8197 | 1.97% | 15% | 57.3699 | 10% | 43.9836 | 1.5% | 0.86055 | 25.89% | 125.2388 | 18%
SAR25_PF.0009.0009.0004 | PRODOTTI FINITI | IMPIANTI ELETTRICI | Armature e armadi stradali | FORNITURA E POSA IN OPERA DI ARMATURA STRADALE con corpo in alluminio pressofuso veniciato con resina poliuretanica; copertura apribile a cerniera in alluminio pressofuso; riflettore in alluminio 99,85 ossidato anodicamente e brillantato; diffusore trasparente in vetro temper- ato infrangibile; attacco testa palo 60 mm, frusta 60 mm. Grado protezione IP44 per il vano accessori e IP66 per il vano lampada. Cablata e rifasata esclusa lampada. Dim.850x345x250 mm per lampada a vapori di sodio alta pressione tubolare 150 W. | cad. | 388.4057 | 1.94% | 491.3332 | 1.94% | 15% | 58.2608 | 10% | 44.6666 | 1.5% | 0.87391 | 25.49% | 125.2388 | 18%
SAR25_PF.0009.0009.0005 | PRODOTTI FINITI | IMPIANTI ELETTRICI | Armature e armadi stradali | FORNITURA E POSA IN OPERA DI ARMATURA STRADALE con corpo in alluminio pressofuso veniciato con resina poliuretanica; copertura apribile a cerniera in alluminio pressofuso; riflettore in alluminio 99,85 ossidato anodicamente e brillantato; diffusore trasparente in vetro temper- ato infrangibile; attacco testa palo 60 mm, frusta 60 mm. Grado protezione IP44 per il vano accessori e IP66 per il vano lampada. Cablata e rifasata esclusa lampada. Dim.850x345x250 mm per lampada a vapori di sodio alta pressione tubolare 400 W. | cad. | 424.6325 | 1.95% | 537.1601 | 1.95% | 15% | 63.6949 | 10% | 48.8327 | 1.5% | 0.95542 | 25.59% | 137.4788 | 18%
SAR25_PF.0009.0009.0006 | PRODOTTI FINITI | IMPIANTI ELETTRICI | Armature e armadi stradali | FORNITURA E POSA IN OPERA DI ARMATURA STRADALE con corpo in alluminio pressofuso veniciato con resina poliuretanica; copertura apribile a cerniera in alluminio pressofuso; riflettore in alluminio 99,85 ossidato anodicamente e brillantato; diffusore trasparente in vetro temper- ato infrangibile; attacco testa palo 60 mm, frusta 60 mm. Grado protezione IP44 per il vano accessori e IP66 per il vano lampada. Cablata e rifasata esclusa lampada. Dim.850x345x250 mm per lampada a vapori di alogenuri ellissoidale 100 W. | cad. | 414.3524 | 2% | 524.1558 | 2% | 15% | 62.1529 | 10% | 47.6505 | 1.5% | 0.93229 | 26.23% | 137.4788 | 18%
SAR25_PF.0009.0009.0007 | PRODOTTI FINITI | IMPIANTI ELETTRICI | Armature e armadi stradali | FORNITURA E POSA IN OPERA DI ARMATURA STRADALE con corpo in alluminio pressofuso veniciato con resina poliuretanica; copertura apribile a cerniera in alluminio pressofuso; riflettore in alluminio 99,85 ossidato anodicamente e brillantato; diffusore trasparente in vetro temper- ato infrangibile; attacco testa palo 60 mm, frusta 60 mm. Grado protezione IP44 per il vano accessori e IP66 per il vano lampada. Cablata e rifasata esclusa lampada. Dim.850x345x250 mm per lampada a vapori di alogenuri ellissoidale 150 W. | cad. | 417.7791 | 1.98% | 528.4905 | 1.98% | 15% | 62.6669 | 10% | 48.0446 | 1.5% | 0.94 | 26.01% | 137.4788 | 18%
SAR25_PF.0009.0009.0008 | PRODOTTI FINITI | IMPIANTI ELETTRICI | Armature e armadi stradali | FORNITURA E POSA IN OPERA DI Armatura stradale per sola tecnologia LED da 15,5W a 28W costituito da telaio inferiore con funzione portante al quale la copertura deve essere incernierata e bloccata mediante un gancio ad apertura rapida realizzato in alluminio con molla in acciaio inox. Guarnizione poliuretanica tra telaio e copertura atta a garantire un grado di protezione IP66. Dotato di dispositivo di sicurezza che permetta il bloccaggio e la tenuta della copertura in posizione aperta per facilitare le operazioni di installazione. Sistema di dissipazione termica a flusso d’aria laminare realizzato tramite alettature con funzione di scambiare il calore prodotto dal corpo illuminante con l’ambiente esterno mantenendo l’ottimale temperatura di giunzione dei LED tale da garantire una vita minima di 100.000 ore B10L80 @ Ta=25°C, 525mA. Valvola per la stabilizzazione della pressione, sia per il vano ottico che per il vano cablaggio. Gruppo ottico protetto da vetro antigraffio spessore 4mm, con serigrafia decorativa, atto a protegge la sorgente e l’ottica da eventuali urti ed impatti accidentali. Pluri processo di protezione delle parti metalliche con strato di verniciatura esterna con polveri poliestere di tipo idoneo all’esposizione ai raggi ultravioletti. Processo di protezione atto a garantire la resistenza all’ossidazione ed all’attacco da parte degli agenti atmosferici e delle zone marine. Innesto universale per installazione testa palo e su braccio con una regolazione da 0 a ±20°, a passi di 5°, in modo da mantenere la posizione dell’apparecchio sempre orizzontale. Attacco realizzato in alluminio pressofuso e predisposto per un diametro del palo/braccio Ø33÷Ø60 mm e Ø60÷Ø76 mm. Ottiche composte da moduli LED prive di lenti in materiale plastico. Moduli dotati di riflettore in alluminio puro 99.85% con finitura superficiale realizzata con deposizione sotto vuoto di argento 99.95%. Sorgente luminosa costituita da LED ad alta efficienza (138 lm/W @ 700mA, Tj=85°C) con temperatura di colore bianco neutro con Tc=4000K e indice di resa cromatica CRI >70. Disposizione LED su circuiti stampati realizzati con uno strato di supporto in alluminio, strato di isolamento ceramico e strato conduttivo in rame, spessore totale di 1,6 mm. Gruppo ottico multi layer. Sistema modulare atto a consentire l’alloggio uno o più moduli e di scegliere tra diverse potenze disponibili. Efficienza ottica: >= 85%. Ottica asimmetrica per illuminazione stradale urbana - extraurbana - simmetrica attraversamenti pedonali - piste ciclopedonali. Emissione fotometrica “cut-off" conforme alle leggi regionali per l’inquinamento luminoso e alla normativa UNI EN 13201. Classificato “EXEMPT GROUP" secondo la norma CEI EN 62471:2009-2 “Sicurezza foto-biologica delle lampade e sistemi di lampade". Cablaggio composto da alimentatore elettronico monocanale in classe II, con marchio ENEC, alloggiato all’interno del vano cablaggio su piastra facilmente estraibile per mezzo di sistema di sgancio rapido. Alimentazione a 220-240 V; 50/60 Hz; fattore di potenza a pieno carico > 0.9; distorsione armonica totale (THD) < 20% a pieno carico; corrente di alimentazione dei LED a 525-700mA. Protezione termica, contro il corto circuito e contro le sovratensioni. Tenuta all’impulso CL II: da 6kV a 10kV. Sistema di alimentazione a scelta della D.L. tra Fisso, dimmerazione automatica standard, custom, DALI, 1-10V. Sezionatore di linea atto ad interrompere la tensione di alimentazione all'apertura dell'apparecchio, pressacavo IP68 per cavi sezione max Ø13mm. Marcatura CE, ENEC. Norme di riferimento: EN IEC 60598-1:2020, EN IEC 60598-2-3:2002, EN IEC 55015:2019, CEI EN 61547:2010, CEI EN IEC 61000-3-2:2019, CEI EN 61000-3-3:2014, IEC 60493:2011, CEI EN 62471:2009. Prodotto corredato dei seguenti documenti emessi da laboratorio certificato : Dichiarazione di conformità UE; Certificato ENEC/CB; Certificato Prove EMC ; Certificato Prove di sovratensione; Certificato Prove EMF in accordo alla norma CEI EN 62493:2015; Certificato Sicurezza fotobiologica in accordo alla norma EN 62471; Certificato Prove di Vibrazione; Report fotometrico; Report colorimetrico; Tabella correnti di spunto e scelta interruttori di protezione; Grafici Vita L80F20 in accordo alla CEI EN 62717:2017; Test di resistenza alla corrosione: 800 ore nebbia salina secondo la norma UNI EN ISO 9227:2017. Garanzia minima 5 anni. Armatura stradale per sola tecnologia LED da 15,5W a 28W costituito da telaio inferiore con funzione portante al quale la copertura deve essere incernierata e bloccata mediante un gancio ad apertura rapida realizzato in alluminio con molla in acciaio inox. Guarnizione poliuretanica tra telaio e copertura atta a garantire un grado di protezione IP66. Dotato di dispositivo di sicurezza che permetta il bloccaggio e la tenuta della copertura in posizione aperta per facilitare le operazioni di installazione. Sistema di dissipazione termica a flusso d’aria laminare realizzato tramite alettature con funzione di scambiare il calore prodotto dal corpo illuminante con l’ambiente esterno mantenendo l’ottimale temperatura di giunzione dei LED tale da garantire una vita minima di 100.000 ore B10L80 @ Ta=25°C, 525mA. Valvola per la stabilizzazione della pressione, sia per il vano ottico che per il vano cablaggio. Gruppo ottico protetto da vetro antigraffio spessore 4mm, con serigrafia decorativa, atto a protegge la sorgente e l’ottica da eventuali urti ed impatti accidentali. Pluri processo di protezione delle parti metalliche con strato di verniciatura esterna con polveri poliestere di tipo idoneo all’esposizione ai raggi ultravioletti. Processo di protezione atto a garantire la resistenza all’ossidazione ed all’attacco da parte degli agenti atmosferici e delle zone marine. Innesto universale per installazione testa palo e su braccio con una regolazione da 0 a ±20°, a passi di 5°, in modo da mantenere la posizione dell’apparecchio sempre orizzontale. Attacco realizzato in alluminio pressofuso e predisposto per un diametro del palo/braccio Ø33÷Ø60 mm e Ø60÷Ø76 mm. Ottiche composte da moduli LED prive di lenti in materiale plastico. Moduli dotati di riflettore in alluminio puro 99.85% con finitura superficiale realizzata con deposizione sotto vuoto di argento 99.95%. Sorgente luminosa costituita da LED ad alta efficienza (138 lm/W @ 700mA, Tj=85°C) con temperatura di colore bianco neutro con Tc=4000K e indice di resa cromatica CRI >70. Disposizione LED su circuiti stampati realizzati con uno strato di supporto in alluminio, strato di isolamento ceramico e strato conduttivo in rame, spessore totale di 1,6 mm. Gruppo ottico multi layer. Sistema modulare atto a consentire l’alloggio uno o più moduli e di scegliere tra diverse potenze disponibili. Efficienza ottica: >= 85%. Ottica asimmetrica per illuminazione stradale urbana - extraurbana - simmetrica attraversamenti pedonali - piste ciclopedonali. Emissione fotometrica “cut-off" conforme alle leggi regionali per l’inquinamento luminoso e alla normativa UNI EN 13201. Classificato “EXEMPT GROUP" secondo la norma CEI EN 62471:2009-2 “Sicurezza foto-biologica delle lampade e sistemi di lampade". Cablaggio composto da alimentatore elettronico monocanale in classe II, con marchio ENEC, alloggiato all’interno del vano cablaggio su piastra facilmente estraibile per mezzo di sistema di sgancio rapido. Alimentazione a 220-240 V; 50/60 Hz; fattore di potenza a pieno carico > 0.9; distorsione armonica totale (THD) < 20% a pieno carico; corrente di alimentazione dei LED a 525-700mA. Protezione termica, contro il corto circuito e contro le sovratensioni. Tenuta all’impulso CL II: da 6kV a 10kV. Sistema di alimentazione a scelta della D.L. tra Fisso, dimmerazione automatica standard, custom, DALI, 1-10V. Sezionatore di linea atto ad interrompere la tensione di alimentazione all'apertura dell'apparecchio, pressacavo IP68 per cavi sezione max Ø13mm. Marcatura CE, ENEC. Norme di riferimento: EN IEC 60598-1:2020, EN IEC 60598-2-3:2002, EN IEC 55015:2019, CEI EN 61547:2010, CEI EN IEC 61000-3-2:2019, CEI EN 61000-3-3:2014, IEC 60493:2011, CEI EN 62471:2009. Prodotto corredato dei seguenti documenti emessi da laboratorio certificato : Dichiarazione di conformità UE; Certificato ENEC/CB; Certificato Prove EMC ; Certificato Prove di sovratensione; Certificato Prove EMF in accordo alla norma CEI EN 62493:2015; Certificato Sicurezza fotobiologica in accordo alla norma EN 62471; Certificato Prove di Vibrazione; Report fotometrico; Report colorimetrico; Tabella correnti di spunto e scelta interruttori di protezione; Grafici Vita L80F20 in accordo alla CEI EN 62717:2017; Test di resistenza alla corrosione: 800 ore nebbia salina secondo la norma UNI EN ISO 9227:2017. Garanzia minima 5 anni. | cad. | 750.8003 | 0.34% | 949.7623 | 0.34% | 15% | 112.62 | 10% | 86.342 | 1.5% | 1.6893 | 4.53% | 43 | 18%
SAR25_PF.0009.0009.0009 | PRODOTTI FINITI | IMPIANTI ELETTRICI | Armature e armadi stradali | FORNITURA E POSA IN OPERA DI Armatura stradale per sola tecnologia LED da 31W a 52W costituito da telaio inferiore con funzione portante al quale la copertura deve essere incernierata e bloccata mediante un gancio ad apertura rapida realizzato in alluminio con molla in acciaio inox. Guarnizione poliuretanica tra telaio e copertura atta a garantire un grado di protezione IP66. Dotato di dispositivo di sicurezza che permetta il bloccaggio e la tenuta della copertura in posizione aperta per facilitare le operazioni di installazione. Sistema di dissipazione termica a flusso d’aria laminare realizzato tramite alettature con funzione di scambiare il calore prodotto dal corpo illuminante con l’ambiente esterno mantenendo l’ottimale temperatura di giunzione dei LED tale da garantire una vita minima di 100.000 ore B10L80 @ Ta=25°C, 525mA. Valvola per la stabilizzazione della pressione, sia per il vano ottico che per il vano cablaggio. Gruppo ottico protetto da vetro antigraffio spessore 4mm, con serigrafia decorativa, atto a protegge la sorgente e l’ottica da eventuali urti ed impatti accidentali. Pluri processo di protezione delle parti metalliche con strato di verniciatura esterna con polveri poliestere di tipo idoneo all’esposizione ai raggi ultravioletti. Processo di protezione atto a garantire la resistenza all’ossidazione ed all’attacco da parte degli agenti atmosferici e delle zone marine. Innesto universale per installazione testa palo e su braccio con una regolazione da 0 a ±20°, a passi di 5°, in modo da mantenere la posizione dell’apparecchio sempre orizzontale. Attacco realizzato in alluminio pressofuso e predisposto per un diametro del palo/braccio Ø33÷Ø60 mm e Ø60÷Ø76 mm. Ottiche composte da moduli LED prive di lenti in materiale plastico. Moduli dotati di riflettore in alluminio puro 99.85% con finitura superficiale realizzata con deposizione sotto vuoto di argento 99.95%. Sorgente luminosa costituita da LED ad alta efficienza (138 lm/W @ 700mA, Tj=85°C) con temperatura di colore bianco neutro con Tc=4000K e indice di resa cromatica CRI >70. Disposizione LED su circuiti stampati realizzati con uno strato di supporto in alluminio, strato di isolamento ceramico e strato conduttivo in rame, spessore totale di 1,6 mm. Gruppo ottico multi layer. Sistema modulare atto a consentire l’alloggio uno o più moduli e di scegliere tra diverse potenze disponibili. Efficienza ottica: >= 85%. Ottica asimmetrica per illuminazione stradale urbana - extraurbana - simmetrica attraversamenti pedonali - piste ciclopedonali. Emissione fotometrica “cut-off" conforme alle leggi regionali per l’inquinamento luminoso e alla normativa UNI EN 13201. Classificato “EXEMPT GROUP" secondo la norma CEI EN 62471:2009-2 “Sicurezza foto-biologica delle lampade e sistemi di lampade". Cablaggio composto da alimentatore elettronico monocanale in classe II, con marchio ENEC, alloggiato all’interno del vano cablaggio su piastra facilmente estraibile per mezzo di sistema di sgancio rapido. Alimentazione a 220-240 V; 50/60 Hz; fattore di potenza a pieno carico > 0.9; distorsione armonica totale (THD) < 20% a pieno carico; corrente di alimentazione dei LED a 525-700mA. Protezione termica, contro il corto circuito e contro le sovratensioni. Tenuta all’impulso CL II: da 6kV a 10kV. Sistema di alimentazione a scelta della D.L. tra Fisso, dimmerazione automatica standard, custom, DALI, 1-10V. Sezionatore di linea atto ad interrompere la tensione di alimentazione all'apertura dell'apparecchio, pressacavo IP68 per cavi sezione max Ø13mm. Marcatura CE, ENEC. Norme di riferimento: EN IEC 60598-1:2020, EN IEC 60598-2-3:2002, EN IEC 55015:2019, CEI EN 61547:2010, CEI EN IEC 61000-3-2:2019, CEI EN 61000-3-3:2014, IEC 60493:2011, CEI EN 62471:2009. Prodotto corredato dei seguenti documenti emessi da laboratorio certificato : Dichiarazione di conformità UE; Certificato ENEC/CB; Certificato Prove EMC ; Certificato Prove di sovratensione; Certificato Prove EMF in accordo alla norma CEI EN 62493:2015; Certificato Sicurezza fotobiologica in accordo alla norma EN 62471; Certificato Prove di Vibrazione; Report fotometrico; Report colorimetrico; Tabella correnti di spunto e scelta interruttori di protezione; Grafici Vita L80F20 in accordo alla CEI EN 62717:2017; Test di resistenza alla corrosione: 800 ore nebbia salina secondo la norma UNI EN ISO 9227:2017. Garanzia minima 5 anni. Armatura stradale per sola tecnologia LED da 15,5W a 28W costituito da telaio inferiore con funzione portante al quale la copertura deve essere incernierata e bloccata mediante un gancio ad apertura rapida realizzato in alluminio con molla in acciaio inox. Guarnizione poliuretanica tra telaio e copertura atta a garantire un grado di protezione IP66. Dotato di dispositivo di sicurezza che permetta il bloccaggio e la tenuta della copertura in posizione aperta per facilitare le operazioni di installazione. Sistema di dissipazione termica a flusso d’aria laminare realizzato tramite alettature con funzione di scambiare il calore prodotto dal corpo illuminante con l’ambiente esterno mantenendo l’ottimale temperatura di giunzione dei LED tale da garantire una vita minima di 100.000 ore B10L80 @ Ta=25°C, 525mA. Valvola per la stabilizzazione della pressione, sia per il vano ottico che per il vano cablaggio. Gruppo ottico protetto da vetro antigraffio spessore 4mm, con serigrafia decorativa, atto a protegge la sorgente e l’ottica da eventuali urti ed impatti accidentali. Pluri processo di protezione delle parti metalliche con strato di verniciatura esterna con polveri poliestere di tipo idoneo all’esposizione ai raggi ultravioletti. Processo di protezione atto a garantire la resistenza all’ossidazione ed all’attacco da parte degli agenti atmosferici e delle zone marine. Innesto universale per installazione testa palo e su braccio con una regolazione da 0 a ±20°, a passi di 5°, in modo da mantenere la posizione dell’apparecchio sempre orizzontale. Attacco realizzato in alluminio pressofuso e predisposto per un diametro del palo/braccio Ø33÷Ø60 mm e Ø60÷Ø76 mm. Ottiche composte da moduli LED prive di lenti in materiale plastico. Moduli dotati di riflettore in alluminio puro 99.85% con finitura superficiale realizzata con deposizione sotto vuoto di argento 99.95%. Sorgente luminosa costituita da LED ad alta efficienza (138 lm/W @ 700mA, Tj=85°C) con temperatura di colore bianco neutro con Tc=4000K e indice di resa cromatica CRI >70. Disposizione LED su circuiti stampati realizzati con uno strato di supporto in alluminio, strato di isolamento ceramico e strato conduttivo in rame, spessore totale di 1,6 mm. Gruppo ottico multi layer. Sistema modulare atto a consentire l’alloggio uno o più moduli e di scegliere tra diverse potenze disponibili. Efficienza ottica: >= 85%. Ottica asimmetrica per illuminazione stradale urbana - extraurbana - simmetrica attraversamenti pedonali - piste ciclopedonali. Emissione fotometrica “cut-off" conforme alle leggi regionali per l’inquinamento luminoso e alla normativa UNI EN 13201. Classificato “EXEMPT GROUP" secondo la norma CEI EN 62471:2009-2 “Sicurezza foto-biologica delle lampade e sistemi di lampade". Cablaggio composto da alimentatore elettronico monocanale in classe II, con marchio ENEC, alloggiato all’interno del vano cablaggio su piastra facilmente estraibile per mezzo di sistema di sgancio rapido. Alimentazione a 220-240 V; 50/60 Hz; fattore di potenza a pieno carico > 0.9; distorsione armonica totale (THD) < 20% a pieno carico; corrente di alimentazione dei LED a 525-700mA. Protezione termica, contro il corto circuito e contro le sovratensioni. Tenuta all’impulso CL II: da 6kV a 10kV. Sistema di alimentazione a scelta della D.L. tra Fisso, dimmerazione automatica standard, custom, DALI, 1-10V. Sezionatore di linea atto ad interrompere la tensione di alimentazione all'apertura dell'apparecchio, pressacavo IP68 per cavi sezione max Ø13mm. Marcatura CE, ENEC. Norme di riferimento: EN IEC 60598-1:2020, EN IEC 60598-2-3:2002, EN IEC 55015:2019, CEI EN 61547:2010, CEI EN IEC 61000-3-2:2019, CEI EN 61000-3-3:2014, IEC 60493:2011, CEI EN 62471:2009. Prodotto corredato dei seguenti documenti emessi da laboratorio certificato : Dichiarazione di conformità UE; Certificato ENEC/CB; Certificato Prove EMC ; Certificato Prove di sovratensione; Certificato Prove EMF in accordo alla norma CEI EN 62493:2015; Certificato Sicurezza fotobiologica in accordo alla norma EN 62471; Certificato Prove di Vibrazione; Report fotometrico; Report colorimetrico; Tabella correnti di spunto e scelta interruttori di protezione; Grafici Vita L80F20 in accordo alla CEI EN 62717:2017; Test di resistenza alla corrosione: 800 ore nebbia salina secondo la norma UNI EN ISO 9227:2017. Garanzia minima 5 anni. | cad. | 799.9161 | 0.32% | 1011.8938 | 0.32% | 15% | 119.9874 | 10% | 91.9904 | 1.5% | 1.7998 | 4.25% | 43 | 18%
SAR25_PF.0009.0009.0010 | PRODOTTI FINITI | IMPIANTI ELETTRICI | Armature e armadi stradali | FORNITURA E POSA IN OPERA DI Armatura stradale per sola tecnologia LED da 40.5W a 76W costituito da telaio inferiore con funzione portante al quale la copertura deve essere incernierata e bloccata mediante un gancio ad apertura rapida realizzato in alluminio con molla in acciaio inox. Guarnizione poliuretanica tra telaio e copertura atta a garantire un grado di protezione IP66. Dotato di dispositivo di sicurezza che permetta il bloccaggio e la tenuta della copertura in posizione aperta per facilitare le operazioni di installazione. Sistema di dissipazione termica a flusso d’aria laminare realizzato tramite alettature con funzione di scambiare il calore prodotto dal corpo illuminante con l’ambiente esterno mantenendo l’ottimale temperatura di giunzione dei LED tale da garantire una vita minima di 100.000 ore B10L80 @ Ta=25°C, 525mA. Valvola per la stabilizzazione della pressione, sia per il vano ottico che per il vano cablaggio. Gruppo ottico protetto da vetro antigraffio spessore 4mm, con serigrafia decorativa, atto a protegge la sorgente e l’ottica da eventuali urti ed impatti accidentali. Pluri processo di protezione delle parti metalliche con strato di verniciatura esterna con polveri poliestere di tipo idoneo all’esposizione ai raggi ultravioletti. Processo di protezione atto a garantire la resistenza all’ossidazione ed all’attacco da parte degli agenti atmosferici e delle zone marine. Innesto universale per installazione testa palo e su braccio con una regolazione da 0 a ±20°, a passi di 5°, in modo da mantenere la posizione dell’apparecchio sempre orizzontale. Attacco realizzato in alluminio pressofuso e predisposto per un diametro del palo/braccio Ø33÷Ø60 mm e Ø60÷Ø76 mm. Ottiche composte da moduli LED prive di lenti in materiale plastico. Moduli dotati di riflettore in alluminio puro 99.85% con finitura superficiale realizzata con deposizione sotto vuoto di argento 99.95%. Sorgente luminosa costituita da LED ad alta efficienza (138 lm/W @ 700mA, Tj=85°C) con temperatura di colore bianco neutro con Tc=4000K e indice di resa cromatica CRI >70. Disposizione LED su circuiti stampati realizzati con uno strato di supporto in alluminio, strato di isolamento ceramico e strato conduttivo in rame, spessore totale di 1,6 mm. Gruppo ottico multi layer. Sistema modulare atto a consentire l’alloggio uno o più moduli e di scegliere tra diverse potenze disponibili. Efficienza ottica: >= 85%. Ottica asimmetrica per illuminazione stradale urbana - extraurbana - simmetrica attraversamenti pedonali - piste ciclopedonali. Emissione fotometrica “cut-off" conforme alle leggi regionali per l’inquinamento luminoso e alla normativa UNI EN 13201. Classificato “EXEMPT GROUP" secondo la norma CEI EN 62471:2009-2 “Sicurezza foto-biologica delle lampade e sistemi di lampade". Cablaggio composto da alimentatore elettronico monocanale in classe II, con marchio ENEC, alloggiato all’interno del vano cablaggio su piastra facilmente estraibile per mezzo di sistema di sgancio rapido. Alimentazione a 220-240 V; 50/60 Hz; fattore di potenza a pieno carico > 0.9; distorsione armonica totale (THD) < 20% a pieno carico; corrente di alimentazione dei LED a 525-700mA. Protezione termica, contro il corto circuito e contro le sovratensioni. Tenuta all’impulso CL II: da 6kV a 10kV. Sistema di alimentazione a scelta della D.L. tra Fisso, dimmerazione automatica standard, custom, DALI, 1-10V. Sezionatore di linea atto ad interrompere la tensione di alimentazione all'apertura dell'apparecchio, pressacavo IP68 per cavi sezione max Ø13mm. Marcatura CE, ENEC. Norme di riferimento: EN IEC 60598-1:2020, EN IEC 60598-2-3:2002, EN IEC 55015:2019, CEI EN 61547:2010, CEI EN IEC 61000-3-2:2019, CEI EN 61000-3-3:2014, IEC 60493:2011, CEI EN 62471:2009. Prodotto corredato dei seguenti documenti emessi da laboratorio certificato : Dichiarazione di conformità UE; Certificato ENEC/CB; Certificato Prove EMC ; Certificato Prove di sovratensione; Certificato Prove EMF in accordo alla norma CEI EN 62493:2015; Certificato Sicurezza fotobiologica in accordo alla norma EN 62471; Certificato Prove di Vibrazione; Report fotometrico; Report colorimetrico; Tabella correnti di spunto e scelta interruttori di protezione; Grafici Vita L80F20 in accordo alla CEI EN 62717:2017; Test di resistenza alla corrosione: 800 ore nebbia salina secondo la norma UNI EN ISO 9227:2017. Garanzia minima 5 anni. Armatura stradale per sola tecnologia LED da 15,5W a 28W costituito da telaio inferiore con funzione portante al quale la copertura deve essere incernierata e bloccata mediante un gancio ad apertura rapida realizzato in alluminio con molla in acciaio inox. Guarnizione poliuretanica tra telaio e copertura atta a garantire un grado di protezione IP66. Dotato di dispositivo di sicurezza che permetta il bloccaggio e la tenuta della copertura in posizione aperta per facilitare le operazioni di installazione. Sistema di dissipazione termica a flusso d’aria laminare realizzato tramite alettature con funzione di scambiare il calore prodotto dal corpo illuminante con l’ambiente esterno mantenendo l’ottimale temperatura di giunzione dei LED tale da garantire una vita minima di 100.000 ore B10L80 @ Ta=25°C, 525mA. Valvola per la stabilizzazione della pressione, sia per il vano ottico che per il vano cablaggio. Gruppo ottico protetto da vetro antigraffio spessore 4mm, con serigrafia decorativa, atto a protegge la sorgente e l’ottica da eventuali urti ed impatti accidentali. Pluri processo di protezione delle parti metalliche con strato di verniciatura esterna con polveri poliestere di tipo idoneo all’esposizione ai raggi ultravioletti. Processo di protezione atto a garantire la resistenza all’ossidazione ed all’attacco da parte degli agenti atmosferici e delle zone marine. Innesto universale per installazione testa palo e su braccio con una regolazione da 0 a ±20°, a passi di 5°, in modo da mantenere la posizione dell’apparecchio sempre orizzontale. Attacco realizzato in alluminio pressofuso e predisposto per un diametro del palo/braccio Ø33÷Ø60 mm e Ø60÷Ø76 mm. Ottiche composte da moduli LED prive di lenti in materiale plastico. Moduli dotati di riflettore in alluminio puro 99.85% con finitura superficiale realizzata con deposizione sotto vuoto di argento 99.95%. Sorgente luminosa costituita da LED ad alta efficienza (138 lm/W @ 700mA, Tj=85°C) con temperatura di colore bianco neutro con Tc=4000K e indice di resa cromatica CRI >70. Disposizione LED su circuiti stampati realizzati con uno strato di supporto in alluminio, strato di isolamento ceramico e strato conduttivo in rame, spessore totale di 1,6 mm. Gruppo ottico multi layer. Sistema modulare atto a consentire l’alloggio uno o più moduli e di scegliere tra diverse potenze disponibili. Efficienza ottica: >= 85%. Ottica asimmetrica per illuminazione stradale urbana - extraurbana - simmetrica attraversamenti pedonali - piste ciclopedonali. Emissione fotometrica “cut-off" conforme alle leggi regionali per l’inquinamento luminoso e alla normativa UNI EN 13201. Classificato “EXEMPT GROUP" secondo la norma CEI EN 62471:2009-2 “Sicurezza foto-biologica delle lampade e sistemi di lampade". Cablaggio composto da alimentatore elettronico monocanale in classe II, con marchio ENEC, alloggiato all’interno del vano cablaggio su piastra facilmente estraibile per mezzo di sistema di sgancio rapido. Alimentazione a 220-240 V; 50/60 Hz; fattore di potenza a pieno carico > 0.9; distorsione armonica totale (THD) < 20% a pieno carico; corrente di alimentazione dei LED a 525-700mA. Protezione termica, contro il corto circuito e contro le sovratensioni. Tenuta all’impulso CL II: da 6kV a 10kV. Sistema di alimentazione a scelta della D.L. tra Fisso, dimmerazione automatica standard, custom, DALI, 1-10V. Sezionatore di linea atto ad interrompere la tensione di alimentazione all'apertura dell'apparecchio, pressacavo IP68 per cavi sezione max Ø13mm. Marcatura CE, ENEC. Norme di riferimento: EN IEC 60598-1:2020, EN IEC 60598-2-3:2002, EN IEC 55015:2019, CEI EN 61547:2010, CEI EN IEC 61000-3-2:2019, CEI EN 61000-3-3:2014, IEC 60493:2011, CEI EN 62471:2009. Prodotto corredato dei seguenti documenti emessi da laboratorio certificato : Dichiarazione di conformità UE; Certificato ENEC/CB; Certificato Prove EMC ; Certificato Prove di sovratensione; Certificato Prove EMF in accordo alla norma CEI EN 62493:2015; Certificato Sicurezza fotobiologica in accordo alla norma EN 62471; Certificato Prove di Vibrazione; Report fotometrico; Report colorimetrico; Tabella correnti di spunto e scelta interruttori di protezione; Grafici Vita L80F20 in accordo alla CEI EN 62717:2017; Test di resistenza alla corrosione: 800 ore nebbia salina secondo la norma UNI EN ISO 9227:2017. Garanzia minima 5 anni. | cad. | 857.0275 | 0.3% | 1084.1397 | 0.3% | 15% | 128.5541 | 10% | 98.5582 | 1.5% | 1.9283 | 3.97% | 43 | 18%
SAR25_PF.0009.0009.0011 | PRODOTTI FINITI | IMPIANTI ELETTRICI | Armature e armadi stradali | FORNITURA E POSA IN OPERA DI Armatura stradale per sola tecnologia LED da 75W a 102W costituito da telaio inferiore con funzione portante al quale la copertura deve essere incernierata e bloccata mediante un gancio ad apertura rapida realizzato in alluminio con molla in acciaio inox. Guarnizione poliuretanica tra telaio e copertura atta a garantire un grado di protezione IP66. Dotato di dispositivo di sicurezza che permetta il bloccaggio e la tenuta della copertura in posizione aperta per facilitare le operazioni di installazione. Sistema di dissipazione termica a flusso d’aria laminare realizzato tramite alettature con funzione di scambiare il calore prodotto dal corpo illuminante con l’ambiente esterno mantenendo l’ottimale temperatura di giunzione dei LED tale da garantire una vita minima di 100.000 ore B10L80 @ Ta=25°C, 525mA. Valvola per la stabilizzazione della pressione, sia per il vano ottico che per il vano cablaggio. Gruppo ottico protetto da vetro antigraffio spessore 4mm, con serigrafia decorativa, atto a protegge la sorgente e l’ottica da eventuali urti ed impatti accidentali. Pluri processo di protezione delle parti metalliche con strato di verniciatura esterna con polveri poliestere di tipo idoneo all’esposizione ai raggi ultravioletti. Processo di protezione atto a garantire la resistenza all’ossidazione ed all’attacco da parte degli agenti atmosferici e delle zone marine. Innesto universale per installazione testa palo e su braccio con una regolazione da 0 a ±20°, a passi di 5°, in modo da mantenere la posizione dell’apparecchio sempre orizzontale. Attacco realizzato in alluminio pressofuso e predisposto per un diametro del palo/braccio Ø33÷Ø60 mm e Ø60÷Ø76 mm. Ottiche composte da moduli LED prive di lenti in materiale plastico. Moduli dotati di riflettore in alluminio puro 99.85% con finitura superficiale realizzata con deposizione sotto vuoto di argento 99.95%. Sorgente luminosa costituita da LED ad alta efficienza (138 lm/W @ 700mA, Tj=85°C) con temperatura di colore bianco neutro con Tc=4000K e indice di resa cromatica CRI >70. Disposizione LED su circuiti stampati realizzati con uno strato di supporto in alluminio, strato di isolamento ceramico e strato conduttivo in rame, spessore totale di 1,6 mm. Gruppo ottico multi layer. Sistema modulare atto a consentire l’alloggio uno o più moduli e di scegliere tra diverse potenze disponibili. Efficienza ottica: >= 85%. Ottica asimmetrica per illuminazione stradale urbana - extraurbana - simmetrica attraversamenti pedonali - piste ciclopedonali. Emissione fotometrica “cut-off" conforme alle leggi regionali per l’inquinamento luminoso e alla normativa UNI EN 13201. Classificato “EXEMPT GROUP" secondo la norma CEI EN 62471:2009-2 “Sicurezza foto-biologica delle lampade e sistemi di lampade". Cablaggio composto da alimentatore elettronico monocanale in classe II, con marchio ENEC, alloggiato all’interno del vano cablaggio su piastra facilmente estraibile per mezzo di sistema di sgancio rapido. Alimentazione a 220-240 V; 50/60 Hz; fattore di potenza a pieno carico > 0.9; distorsione armonica totale (THD) < 20% a pieno carico; corrente di alimentazione dei LED a 525-700mA. Protezione termica, contro il corto circuito e contro le sovratensioni. Tenuta all’impulso CL II: da 6kV a 10kV. Sistema di alimentazione a scelta della D.L. tra Fisso, dimmerazione automatica standard, custom, DALI, 1-10V. Sezionatore di linea atto ad interrompere la tensione di alimentazione all'apertura dell'apparecchio, pressacavo IP68 per cavi sezione max Ø13mm. Marcatura CE, ENEC. Norme di riferimento: EN IEC 60598-1:2020, EN IEC 60598-2-3:2002, EN IEC 55015:2019, CEI EN 61547:2010, CEI EN IEC 61000-3-2:2019, CEI EN 61000-3-3:2014, IEC 60493:2011, CEI EN 62471:2009. Prodotto corredato dei seguenti documenti emessi da laboratorio certificato : Dichiarazione di conformità UE; Certificato ENEC/CB; Certificato Prove EMC ; Certificato Prove di sovratensione; Certificato Prove EMF in accordo alla norma CEI EN 62493:2015; Certificato Sicurezza fotobiologica in accordo alla norma EN 62471; Certificato Prove di Vibrazione; Report fotometrico; Report colorimetrico; Tabella correnti di spunto e scelta interruttori di protezione; Grafici Vita L80F20 in accordo alla CEI EN 62717:2017; Test di resistenza alla corrosione: 800 ore nebbia salina secondo la norma UNI EN ISO 9227:2017. Garanzia minima 5 anni. Armatura stradale per sola tecnologia LED da 15,5W a 28W costituito da telaio inferiore con funzione portante al quale la copertura deve essere incernierata e bloccata mediante un gancio ad apertura rapida realizzato in alluminio con molla in acciaio inox. Guarnizione poliuretanica tra telaio e copertura atta a garantire un grado di protezione IP66. Dotato di dispositivo di sicurezza che permetta il bloccaggio e la tenuta della copertura in posizione aperta per facilitare le operazioni di installazione. Sistema di dissipazione termica a flusso d’aria laminare realizzato tramite alettature con funzione di scambiare il calore prodotto dal corpo illuminante con l’ambiente esterno mantenendo l’ottimale temperatura di giunzione dei LED tale da garantire una vita minima di 100.000 ore B10L80 @ Ta=25°C, 525mA. Valvola per la stabilizzazione della pressione, sia per il vano ottico che per il vano cablaggio. Gruppo ottico protetto da vetro antigraffio spessore 4mm, con serigrafia decorativa, atto a protegge la sorgente e l’ottica da eventuali urti ed impatti accidentali. Pluri processo di protezione delle parti metalliche con strato di verniciatura esterna con polveri poliestere di tipo idoneo all’esposizione ai raggi ultravioletti. Processo di protezione atto a garantire la resistenza all’ossidazione ed all’attacco da parte degli agenti atmosferici e delle zone marine. Innesto universale per installazione testa palo e su braccio con una regolazione da 0 a ±20°, a passi di 5°, in modo da mantenere la posizione dell’apparecchio sempre orizzontale. Attacco realizzato in alluminio pressofuso e predisposto per un diametro del palo/braccio Ø33÷Ø60 mm e Ø60÷Ø76 mm. Ottiche composte da moduli LED prive di lenti in materiale plastico. Moduli dotati di riflettore in alluminio puro 99.85% con finitura superficiale realizzata con deposizione sotto vuoto di argento 99.95%. Sorgente luminosa costituita da LED ad alta efficienza (138 lm/W @ 700mA, Tj=85°C) con temperatura di colore bianco neutro con Tc=4000K e indice di resa cromatica CRI >70. Disposizione LED su circuiti stampati realizzati con uno strato di supporto in alluminio, strato di isolamento ceramico e strato conduttivo in rame, spessore totale di 1,6 mm. Gruppo ottico multi layer. Sistema modulare atto a consentire l’alloggio uno o più moduli e di scegliere tra diverse potenze disponibili. Efficienza ottica: >= 85%. Ottica asimmetrica per illuminazione stradale urbana - extraurbana - simmetrica attraversamenti pedonali - piste ciclopedonali. Emissione fotometrica “cut-off" conforme alle leggi regionali per l’inquinamento luminoso e alla normativa UNI EN 13201. Classificato “EXEMPT GROUP" secondo la norma CEI EN 62471:2009-2 “Sicurezza foto-biologica delle lampade e sistemi di lampade". Cablaggio composto da alimentatore elettronico monocanale in classe II, con marchio ENEC, alloggiato all’interno del vano cablaggio su piastra facilmente estraibile per mezzo di sistema di sgancio rapido. Alimentazione a 220-240 V; 50/60 Hz; fattore di potenza a pieno carico > 0.9; distorsione armonica totale (THD) < 20% a pieno carico; corrente di alimentazione dei LED a 525-700mA. Protezione termica, contro il corto circuito e contro le sovratensioni. Tenuta all’impulso CL II: da 6kV a 10kV. Sistema di alimentazione a scelta della D.L. tra Fisso, dimmerazione automatica standard, custom, DALI, 1-10V. Sezionatore di linea atto ad interrompere la tensione di alimentazione all'apertura dell'apparecchio, pressacavo IP68 per cavi sezione max Ø13mm. Marcatura CE, ENEC. Norme di riferimento: EN IEC 60598-1:2020, EN IEC 60598-2-3:2002, EN IEC 55015:2019, CEI EN 61547:2010, CEI EN IEC 61000-3-2:2019, CEI EN 61000-3-3:2014, IEC 60493:2011, CEI EN 62471:2009. Prodotto corredato dei seguenti documenti emessi da laboratorio certificato : Dichiarazione di conformità UE; Certificato ENEC/CB; Certificato Prove EMC ; Certificato Prove di sovratensione; Certificato Prove EMF in accordo alla norma CEI EN 62493:2015; Certificato Sicurezza fotobiologica in accordo alla norma EN 62471; Certificato Prove di Vibrazione; Report fotometrico; Report colorimetrico; Tabella correnti di spunto e scelta interruttori di protezione; Grafici Vita L80F20 in accordo alla CEI EN 62717:2017; Test di resistenza alla corrosione: 800 ore nebbia salina secondo la norma UNI EN ISO 9227:2017. Garanzia minima 5 anni. | cad. | 922.1344 | 0.28% | 1166.5001 | 0.28% | 15% | 138.3202 | 10% | 106.0455 | 1.5% | 2.0748 | 3.69% | 43 | 18%
SAR25_PF.0009.0009.0012 | PRODOTTI FINITI | IMPIANTI ELETTRICI | Armature e armadi stradali | FORNITURA E POSA IN OPERA DI Armatura stradale per sola tecnologia LED da 104W a 115W costituito da telaio inferiore con funzione portante al quale la copertura deve essere incernierata e bloccata mediante un gancio ad apertura rapida realizzato in alluminio con molla in acciaio inox. Guarnizione poliuretanica tra telaio e copertura atta a garantire un grado di protezione IP66. Dotato di dispositivo di sicurezza che permetta il bloccaggio e la tenuta della copertura in posizione aperta per facilitare le operazioni di installazione. Sistema di dissipazione termica a flusso d’aria laminare realizzato tramite alettature con funzione di scambiare il calore prodotto dal corpo illuminante con l’ambiente esterno mantenendo l’ottimale temperatura di giunzione dei LED tale da garantire una vita minima di 100.000 ore B10L80 @ Ta=25°C, 525mA. Valvola per la stabilizzazione della pressione, sia per il vano ottico che per il vano cablaggio. Gruppo ottico protetto da vetro antigraffio spessore 4mm, con serigrafia decorativa, atto a protegge la sorgente e l’ottica da eventuali urti ed impatti accidentali. Pluri processo di protezione delle parti metalliche con strato di verniciatura esterna con polveri poliestere di tipo idoneo all’esposizione ai raggi ultravioletti. Processo di protezione atto a garantire la resistenza all’ossidazione ed all’attacco da parte degli agenti atmosferici e delle zone marine. Innesto universale per installazione testa palo e su braccio con una regolazione da 0 a ±20°, a passi di 5°, in modo da mantenere la posizione dell’apparecchio sempre orizzontale. Attacco realizzato in alluminio pressofuso e predisposto per un diametro del palo/braccio Ø33÷Ø60 mm e Ø60÷Ø76 mm. Ottiche composte da moduli LED prive di lenti in materiale plastico. Moduli dotati di riflettore in alluminio puro 99.85% con finitura superficiale realizzata con deposizione sotto vuoto di argento 99.95%. Sorgente luminosa costituita da LED ad alta efficienza (138 lm/W @ 700mA, Tj=85°C) con temperatura di colore bianco neutro con Tc=4000K e indice di resa cromatica CRI >70. Disposizione LED su circuiti stampati realizzati con uno strato di supporto in alluminio, strato di isolamento ceramico e strato conduttivo in rame, spessore totale di 1,6 mm. Gruppo ottico multi layer. Sistema modulare atto a consentire l’alloggio uno o più moduli e di scegliere tra diverse potenze disponibili. Efficienza ottica: >= 85%. Ottica asimmetrica per illuminazione stradale urbana - extraurbana - simmetrica attraversamenti pedonali - piste ciclopedonali. Emissione fotometrica “cut-off" conforme alle leggi regionali per l’inquinamento luminoso e alla normativa UNI EN 13201. Classificato “EXEMPT GROUP" secondo la norma CEI EN 62471:2009-2 “Sicurezza foto-biologica delle lampade e sistemi di lampade". Cablaggio composto da alimentatore elettronico monocanale in classe II, con marchio ENEC, alloggiato all’interno del vano cablaggio su piastra facilmente estraibile per mezzo di sistema di sgancio rapido. Alimentazione a 220-240 V; 50/60 Hz; fattore di potenza a pieno carico > 0.9; distorsione armonica totale (THD) < 20% a pieno carico; corrente di alimentazione dei LED a 525-700mA. Protezione termica, contro il corto circuito e contro le sovratensioni. Tenuta all’impulso CL II: da 6kV a 10kV. Sistema di alimentazione a scelta della D.L. tra Fisso, dimmerazione automatica standard, custom, DALI, 1-10V. Sezionatore di linea atto ad interrompere la tensione di alimentazione all'apertura dell'apparecchio, pressacavo IP68 per cavi sezione max Ø13mm. Marcatura CE, ENEC. Norme di riferimento: EN IEC 60598-1:2020, EN IEC 60598-2-3:2002, EN IEC 55015:2019, CEI EN 61547:2010, CEI EN IEC 61000-3-2:2019, CEI EN 61000-3-3:2014, IEC 60493:2011, CEI EN 62471:2009. Prodotto corredato dei seguenti documenti emessi da laboratorio certificato : Dichiarazione di conformità UE; Certificato ENEC/CB; Certificato Prove EMC ; Certificato Prove di sovratensione; Certificato Prove EMF in accordo alla norma CEI EN 62493:2015; Certificato Sicurezza fotobiologica in accordo alla norma EN 62471; Certificato Prove di Vibrazione; Report fotometrico; Report colorimetrico; Tabella correnti di spunto e scelta interruttori di protezione; Grafici Vita L80F20 in accordo alla CEI EN 62717:2017; Test di resistenza alla corrosione: 800 ore nebbia salina secondo la norma UNI EN ISO 9227:2017. Garanzia minima 5 anni. Armatura stradale per sola tecnologia LED da 15,5W a 28W costituito da telaio inferiore con funzione portante al quale la copertura deve essere incernierata e bloccata mediante un gancio ad apertura rapida realizzato in alluminio con molla in acciaio inox. Guarnizione poliuretanica tra telaio e copertura atta a garantire un grado di protezione IP66. Dotato di dispositivo di sicurezza che permetta il bloccaggio e la tenuta della copertura in posizione aperta per facilitare le operazioni di installazione. Sistema di dissipazione termica a flusso d’aria laminare realizzato tramite alettature con funzione di scambiare il calore prodotto dal corpo illuminante con l’ambiente esterno mantenendo l’ottimale temperatura di giunzione dei LED tale da garantire una vita minima di 100.000 ore B10L80 @ Ta=25°C, 525mA. Valvola per la stabilizzazione della pressione, sia per il vano ottico che per il vano cablaggio. Gruppo ottico protetto da vetro antigraffio spessore 4mm, con serigrafia decorativa, atto a protegge la sorgente e l’ottica da eventuali urti ed impatti accidentali. Pluri processo di protezione delle parti metalliche con strato di verniciatura esterna con polveri poliestere di tipo idoneo all’esposizione ai raggi ultravioletti. Processo di protezione atto a garantire la resistenza all’ossidazione ed all’attacco da parte degli agenti atmosferici e delle zone marine. Innesto universale per installazione testa palo e su braccio con una regolazione da 0 a ±20°, a passi di 5°, in modo da mantenere la posizione dell’apparecchio sempre orizzontale. Attacco realizzato in alluminio pressofuso e predisposto per un diametro del palo/braccio Ø33÷Ø60 mm e Ø60÷Ø76 mm. Ottiche composte da moduli LED prive di lenti in materiale plastico. Moduli dotati di riflettore in alluminio puro 99.85% con finitura superficiale realizzata con deposizione sotto vuoto di argento 99.95%. Sorgente luminosa costituita da LED ad alta efficienza (138 lm/W @ 700mA, Tj=85°C) con temperatura di colore bianco neutro con Tc=4000K e indice di resa cromatica CRI >70. Disposizione LED su circuiti stampati realizzati con uno strato di supporto in alluminio, strato di isolamento ceramico e strato conduttivo in rame, spessore totale di 1,6 mm. Gruppo ottico multi layer. Sistema modulare atto a consentire l’alloggio uno o più moduli e di scegliere tra diverse potenze disponibili. Efficienza ottica: >= 85%. Ottica asimmetrica per illuminazione stradale urbana - extraurbana - simmetrica attraversamenti pedonali - piste ciclopedonali. Emissione fotometrica “cut-off" conforme alle leggi regionali per l’inquinamento luminoso e alla normativa UNI EN 13201. Classificato “EXEMPT GROUP" secondo la norma CEI EN 62471:2009-2 “Sicurezza foto-biologica delle lampade e sistemi di lampade". Cablaggio composto da alimentatore elettronico monocanale in classe II, con marchio ENEC, alloggiato all’interno del vano cablaggio su piastra facilmente estraibile per mezzo di sistema di sgancio rapido. Alimentazione a 220-240 V; 50/60 Hz; fattore di potenza a pieno carico > 0.9; distorsione armonica totale (THD) < 20% a pieno carico; corrente di alimentazione dei LED a 525-700mA. Protezione termica, contro il corto circuito e contro le sovratensioni. Tenuta all’impulso CL II: da 6kV a 10kV. Sistema di alimentazione a scelta della D.L. tra Fisso, dimmerazione automatica standard, custom, DALI, 1-10V. Sezionatore di linea atto ad interrompere la tensione di alimentazione all'apertura dell'apparecchio, pressacavo IP68 per cavi sezione max Ø13mm. Marcatura CE, ENEC. Norme di riferimento: EN IEC 60598-1:2020, EN IEC 60598-2-3:2002, EN IEC 55015:2019, CEI EN 61547:2010, CEI EN IEC 61000-3-2:2019, CEI EN 61000-3-3:2014, IEC 60493:2011, CEI EN 62471:2009. Prodotto corredato dei seguenti documenti emessi da laboratorio certificato : Dichiarazione di conformità UE; Certificato ENEC/CB; Certificato Prove EMC ; Certificato Prove di sovratensione; Certificato Prove EMF in accordo alla norma CEI EN 62493:2015; Certificato Sicurezza fotobiologica in accordo alla norma EN 62471; Certificato Prove di Vibrazione; Report fotometrico; Report colorimetrico; Tabella correnti di spunto e scelta interruttori di protezione; Grafici Vita L80F20 in accordo alla CEI EN 62717:2017; Test di resistenza alla corrosione: 800 ore nebbia salina secondo la norma UNI EN ISO 9227:2017. Garanzia minima 5 anni. | cad. | 1131.1621 | 0.23% | 1430.9201 | 0.23% | 15% | 169.6743 | 10% | 130.0836 | 1.5% | 2.5451 | 3.01% | 43 | 18%
SAR25_PF.0009.0009.0013 | PRODOTTI FINITI | IMPIANTI ELETTRICI | Armature e armadi stradali | FORNITURA E POSA IN OPERA DI Armatura stradale per sola tecnologia LED da 116W a 132W costituito da telaio inferiore con funzione portante al quale la copertura deve essere incernierata e bloccata mediante un gancio ad apertura rapida realizzato in alluminio con molla in acciaio inox. Guarnizione poliuretanica tra telaio e copertura atta a garantire un grado di protezione IP66. Dotato di dispositivo di sicurezza che permetta il bloccaggio e la tenuta della copertura in posizione aperta per facilitare le operazioni di installazione. Sistema di dissipazione termica a flusso d’aria laminare realizzato tramite alettature con funzione di scambiare il calore prodotto dal corpo illuminante con l’ambiente esterno mantenendo l’ottimale temperatura di giunzione dei LED tale da garantire una vita minima di 100.000 ore B10L80 @ Ta=25°C, 525mA. Valvola per la stabilizzazione della pressione, sia per il vano ottico che per il vano cablaggio. Gruppo ottico protetto da vetro antigraffio spessore 4mm, con serigrafia decorativa, atto a protegge la sorgente e l’ottica da eventuali urti ed impatti accidentali. Pluri processo di protezione delle parti metalliche con strato di verniciatura esterna con polveri poliestere di tipo idoneo all’esposizione ai raggi ultravioletti. Processo di protezione atto a garantire la resistenza all’ossidazione ed all’attacco da parte degli agenti atmosferici e delle zone marine. Innesto universale per installazione testa palo e su braccio con una regolazione da 0 a ±20°, a passi di 5°, in modo da mantenere la posizione dell’apparecchio sempre orizzontale. Attacco realizzato in alluminio pressofuso e predisposto per un diametro del palo/braccio Ø33÷Ø60 mm e Ø60÷Ø76 mm. Ottiche composte da moduli LED prive di lenti in materiale plastico. Moduli dotati di riflettore in alluminio puro 99.85% con finitura superficiale realizzata con deposizione sotto vuoto di argento 99.95%. Sorgente luminosa costituita da LED ad alta efficienza (138 lm/W @ 700mA, Tj=85°C) con temperatura di colore bianco neutro con Tc=4000K e indice di resa cromatica CRI >70. Disposizione LED su circuiti stampati realizzati con uno strato di supporto in alluminio, strato di isolamento ceramico e strato conduttivo in rame, spessore totale di 1,6 mm. Gruppo ottico multi layer. Sistema modulare atto a consentire l’alloggio uno o più moduli e di scegliere tra diverse potenze disponibili. Efficienza ottica: >= 85%. Ottica asimmetrica per illuminazione stradale urbana - extraurbana - simmetrica attraversamenti pedonali - piste ciclopedonali. Emissione fotometrica “cut-off" conforme alle leggi regionali per l’inquinamento luminoso e alla normativa UNI EN 13201. Classificato “EXEMPT GROUP" secondo la norma CEI EN 62471:2009-2 “Sicurezza foto-biologica delle lampade e sistemi di lampade". Cablaggio composto da alimentatore elettronico monocanale in classe II, con marchio ENEC, alloggiato all’interno del vano cablaggio su piastra facilmente estraibile per mezzo di sistema di sgancio rapido. Alimentazione a 220-240 V; 50/60 Hz; fattore di potenza a pieno carico > 0.9; distorsione armonica totale (THD) < 20% a pieno carico; corrente di alimentazione dei LED a 525-700mA. Protezione termica, contro il corto circuito e contro le sovratensioni. Tenuta all’impulso CL II: da 6kV a 10kV. Sistema di alimentazione a scelta della D.L. tra Fisso, dimmerazione automatica standard, custom, DALI, 1-10V. Sezionatore di linea atto ad interrompere la tensione di alimentazione all'apertura dell'apparecchio, pressacavo IP68 per cavi sezione max Ø13mm. Marcatura CE, ENEC. Norme di riferimento: EN IEC 60598-1:2020, EN IEC 60598-2-3:2002, EN IEC 55015:2019, CEI EN 61547:2010, CEI EN IEC 61000-3-2:2019, CEI EN 61000-3-3:2014, IEC 60493:2011, CEI EN 62471:2009. Prodotto corredato dei seguenti documenti emessi da laboratorio certificato : Dichiarazione di conformità UE; Certificato ENEC/CB; Certificato Prove EMC ; Certificato Prove di sovratensione; Certificato Prove EMF in accordo alla norma CEI EN 62493:2015; Certificato Sicurezza fotobiologica in accordo alla norma EN 62471; Certificato Prove di Vibrazione; Report fotometrico; Report colorimetrico; Tabella correnti di spunto e scelta interruttori di protezione; Grafici Vita L80F20 in accordo alla CEI EN 62717:2017; Test di resistenza alla corrosione: 800 ore nebbia salina secondo la norma UNI EN ISO 9227:2017. Garanzia minima 5 anni. Armatura stradale per sola tecnologia LED da 15,5W a 28W costituito da telaio inferiore con funzione portante al quale la copertura deve essere incernierata e bloccata mediante un gancio ad apertura rapida realizzato in alluminio con molla in acciaio inox. Guarnizione poliuretanica tra telaio e copertura atta a garantire un grado di protezione IP66. Dotato di dispositivo di sicurezza che permetta il bloccaggio e la tenuta della copertura in posizione aperta per facilitare le operazioni di installazione. Sistema di dissipazione termica a flusso d’aria laminare realizzato tramite alettature con funzione di scambiare il calore prodotto dal corpo illuminante con l’ambiente esterno mantenendo l’ottimale temperatura di giunzione dei LED tale da garantire una vita minima di 100.000 ore B10L80 @ Ta=25°C, 525mA. Valvola per la stabilizzazione della pressione, sia per il vano ottico che per il vano cablaggio. Gruppo ottico protetto da vetro antigraffio spessore 4mm, con serigrafia decorativa, atto a protegge la sorgente e l’ottica da eventuali urti ed impatti accidentali. Pluri processo di protezione delle parti metalliche con strato di verniciatura esterna con polveri poliestere di tipo idoneo all’esposizione ai raggi ultravioletti. Processo di protezione atto a garantire la resistenza all’ossidazione ed all’attacco da parte degli agenti atmosferici e delle zone marine. Innesto universale per installazione testa palo e su braccio con una regolazione da 0 a ±20°, a passi di 5°, in modo da mantenere la posizione dell’apparecchio sempre orizzontale. Attacco realizzato in alluminio pressofuso e predisposto per un diametro del palo/braccio Ø33÷Ø60 mm e Ø60÷Ø76 mm. Ottiche composte da moduli LED prive di lenti in materiale plastico. Moduli dotati di riflettore in alluminio puro 99.85% con finitura superficiale realizzata con deposizione sotto vuoto di argento 99.95%. Sorgente luminosa costituita da LED ad alta efficienza (138 lm/W @ 700mA, Tj=85°C) con temperatura di colore bianco neutro con Tc=4000K e indice di resa cromatica CRI >70. Disposizione LED su circuiti stampati realizzati con uno strato di supporto in alluminio, strato di isolamento ceramico e strato conduttivo in rame, spessore totale di 1,6 mm. Gruppo ottico multi layer. Sistema modulare atto a consentire l’alloggio uno o più moduli e di scegliere tra diverse potenze disponibili. Efficienza ottica: >= 85%. Ottica asimmetrica per illuminazione stradale urbana - extraurbana - simmetrica attraversamenti pedonali - piste ciclopedonali. Emissione fotometrica “cut-off" conforme alle leggi regionali per l’inquinamento luminoso e alla normativa UNI EN 13201. Classificato “EXEMPT GROUP" secondo la norma CEI EN 62471:2009-2 “Sicurezza foto-biologica delle lampade e sistemi di lampade". Cablaggio composto da alimentatore elettronico monocanale in classe II, con marchio ENEC, alloggiato all’interno del vano cablaggio su piastra facilmente estraibile per mezzo di sistema di sgancio rapido. Alimentazione a 220-240 V; 50/60 Hz; fattore di potenza a pieno carico > 0.9; distorsione armonica totale (THD) < 20% a pieno carico; corrente di alimentazione dei LED a 525-700mA. Protezione termica, contro il corto circuito e contro le sovratensioni. Tenuta all’impulso CL II: da 6kV a 10kV. Sistema di alimentazione a scelta della D.L. tra Fisso, dimmerazione automatica standard, custom, DALI, 1-10V. Sezionatore di linea atto ad interrompere la tensione di alimentazione all'apertura dell'apparecchio, pressacavo IP68 per cavi sezione max Ø13mm. Marcatura CE, ENEC. Norme di riferimento: EN IEC 60598-1:2020, EN IEC 60598-2-3:2002, EN IEC 55015:2019, CEI EN 61547:2010, CEI EN IEC 61000-3-2:2019, CEI EN 61000-3-3:2014, IEC 60493:2011, CEI EN 62471:2009. Prodotto corredato dei seguenti documenti emessi da laboratorio certificato : Dichiarazione di conformità UE; Certificato ENEC/CB; Certificato Prove EMC ; Certificato Prove di sovratensione; Certificato Prove EMF in accordo alla norma CEI EN 62493:2015; Certificato Sicurezza fotobiologica in accordo alla norma EN 62471; Certificato Prove di Vibrazione; Report fotometrico; Report colorimetrico; Tabella correnti di spunto e scelta interruttori di protezione; Grafici Vita L80F20 in accordo alla CEI EN 62717:2017; Test di resistenza alla corrosione: 800 ore nebbia salina secondo la norma UNI EN ISO 9227:2017. Garanzia minima 5 anni. | cad. | 1155.1489 | 0.22% | 1461.2634 | 0.22% | 15% | 173.2723 | 10% | 132.8421 | 1.5% | 2.5991 | 2.94% | 43 | 18%
SAR25_PF.0009.0009.0014 | PRODOTTI FINITI | IMPIANTI ELETTRICI | Armature e armadi stradali | FORNITURA E POSA IN OPERA DI Armatura stradale per sola tecnologia LED da 148W a 152W costituito da telaio inferiore con funzione portante al quale la copertura deve essere incernierata e bloccata mediante un gancio ad apertura rapida realizzato in alluminio con molla in acciaio inox. Guarnizione poliuretanica tra telaio e copertura atta a garantire un grado di protezione IP66. Dotato di dispositivo di sicurezza che permetta il bloccaggio e la tenuta della copertura in posizione aperta per facilitare le operazioni di installazione. Sistema di dissipazione termica a flusso d’aria laminare realizzato tramite alettature con funzione di scambiare il calore prodotto dal corpo illuminante con l’ambiente esterno mantenendo l’ottimale temperatura di giunzione dei LED tale da garantire una vita minima di 100.000 ore B10L80 @ Ta=25°C, 525mA. Valvola per la stabilizzazione della pressione, sia per il vano ottico che per il vano cablaggio. Gruppo ottico protetto da vetro antigraffio spessore 4mm, con serigrafia decorativa, atto a protegge la sorgente e l’ottica da eventuali urti ed impatti accidentali. Pluri processo di protezione delle parti metalliche con strato di verniciatura esterna con polveri poliestere di tipo idoneo all’esposizione ai raggi ultravioletti. Processo di protezione atto a garantire la resistenza all’ossidazione ed all’attacco da parte degli agenti atmosferici e delle zone marine. Innesto universale per installazione testa palo e su braccio con una regolazione da 0 a ±20°, a passi di 5°, in modo da mantenere la posizione dell’apparecchio sempre orizzontale. Attacco realizzato in alluminio pressofuso e predisposto per un diametro del palo/braccio Ø33÷Ø60 mm e Ø60÷Ø76 mm. Ottiche composte da moduli LED prive di lenti in materiale plastico. Moduli dotati di riflettore in alluminio puro 99.85% con finitura superficiale realizzata con deposizione sotto vuoto di argento 99.95%. Sorgente luminosa costituita da LED ad alta efficienza (138 lm/W @ 700mA, Tj=85°C) con temperatura di colore bianco neutro con Tc=4000K e indice di resa cromatica CRI >70. Disposizione LED su circuiti stampati realizzati con uno strato di supporto in alluminio, strato di isolamento ceramico e strato conduttivo in rame, spessore totale di 1,6 mm. Gruppo ottico multi layer. Sistema modulare atto a consentire l’alloggio uno o più moduli e di scegliere tra diverse potenze disponibili. Efficienza ottica: >= 85%. Ottica asimmetrica per illuminazione stradale urbana - extraurbana - simmetrica attraversamenti pedonali - piste ciclopedonali. Emissione fotometrica “cut-off" conforme alle leggi regionali per l’inquinamento luminoso e alla normativa UNI EN 13201. Classificato “EXEMPT GROUP" secondo la norma CEI EN 62471:2009-2 “Sicurezza foto-biologica delle lampade e sistemi di lampade". Cablaggio composto da alimentatore elettronico monocanale in classe II, con marchio ENEC, alloggiato all’interno del vano cablaggio su piastra facilmente estraibile per mezzo di sistema di sgancio rapido. Alimentazione a 220-240 V; 50/60 Hz; fattore di potenza a pieno carico > 0.9; distorsione armonica totale (THD) < 20% a pieno carico; corrente di alimentazione dei LED a 525-700mA. Protezione termica, contro il corto circuito e contro le sovratensioni. Tenuta all’impulso CL II: da 6kV a 10kV. Sistema di alimentazione a scelta della D.L. tra Fisso, dimmerazione automatica standard, custom, DALI, 1-10V. Sezionatore di linea atto ad interrompere la tensione di alimentazione all'apertura dell'apparecchio, pressacavo IP68 per cavi sezione max Ø13mm. Marcatura CE, ENEC. Norme di riferimento: EN IEC 60598-1:2020, EN IEC 60598-2-3:2002, EN IEC 55015:2019, CEI EN 61547:2010, CEI EN IEC 61000-3-2:2019, CEI EN 61000-3-3:2014, IEC 60493:2011, CEI EN 62471:2009. Prodotto corredato dei seguenti documenti emessi da laboratorio certificato : Dichiarazione di conformità UE; Certificato ENEC/CB; Certificato Prove EMC ; Certificato Prove di sovratensione; Certificato Prove EMF in accordo alla norma CEI EN 62493:2015; Certificato Sicurezza fotobiologica in accordo alla norma EN 62471; Certificato Prove di Vibrazione; Report fotometrico; Report colorimetrico; Tabella correnti di spunto e scelta interruttori di protezione; Grafici Vita L80F20 in accordo alla CEI EN 62717:2017; Test di resistenza alla corrosione: 800 ore nebbia salina secondo la norma UNI EN ISO 9227:2017. Garanzia minima 5 anni. Armatura stradale per sola tecnologia LED da 15,5W a 28W costituito da telaio inferiore con funzione portante al quale la copertura deve essere incernierata e bloccata mediante un gancio ad apertura rapida realizzato in alluminio con molla in acciaio inox. Guarnizione poliuretanica tra telaio e copertura atta a garantire un grado di protezione IP66. Dotato di dispositivo di sicurezza che permetta il bloccaggio e la tenuta della copertura in posizione aperta per facilitare le operazioni di installazione. Sistema di dissipazione termica a flusso d’aria laminare realizzato tramite alettature con funzione di scambiare il calore prodotto dal corpo illuminante con l’ambiente esterno mantenendo l’ottimale temperatura di giunzione dei LED tale da garantire una vita minima di 100.000 ore B10L80 @ Ta=25°C, 525mA. Valvola per la stabilizzazione della pressione, sia per il vano ottico che per il vano cablaggio. Gruppo ottico protetto da vetro antigraffio spessore 4mm, con serigrafia decorativa, atto a protegge la sorgente e l’ottica da eventuali urti ed impatti accidentali. Pluri processo di protezione delle parti metalliche con strato di verniciatura esterna con polveri poliestere di tipo idoneo all’esposizione ai raggi ultravioletti. Processo di protezione atto a garantire la resistenza all’ossidazione ed all’attacco da parte degli agenti atmosferici e delle zone marine. Innesto universale per installazione testa palo e su braccio con una regolazione da 0 a ±20°, a passi di 5°, in modo da mantenere la posizione dell’apparecchio sempre orizzontale. Attacco realizzato in alluminio pressofuso e predisposto per un diametro del palo/braccio Ø33÷Ø60 mm e Ø60÷Ø76 mm. Ottiche composte da moduli LED prive di lenti in materiale plastico. Moduli dotati di riflettore in alluminio puro 99.85% con finitura superficiale realizzata con deposizione sotto vuoto di argento 99.95%. Sorgente luminosa costituita da LED ad alta efficienza (138 lm/W @ 700mA, Tj=85°C) con temperatura di colore bianco neutro con Tc=4000K e indice di resa cromatica CRI >70. Disposizione LED su circuiti stampati realizzati con uno strato di supporto in alluminio, strato di isolamento ceramico e strato conduttivo in rame, spessore totale di 1,6 mm. Gruppo ottico multi layer. Sistema modulare atto a consentire l’alloggio uno o più moduli e di scegliere tra diverse potenze disponibili. Efficienza ottica: >= 85%. Ottica asimmetrica per illuminazione stradale urbana - extraurbana - simmetrica attraversamenti pedonali - piste ciclopedonali. Emissione fotometrica “cut-off" conforme alle leggi regionali per l’inquinamento luminoso e alla normativa UNI EN 13201. Classificato “EXEMPT GROUP" secondo la norma CEI EN 62471:2009-2 “Sicurezza foto-biologica delle lampade e sistemi di lampade". Cablaggio composto da alimentatore elettronico monocanale in classe II, con marchio ENEC, alloggiato all’interno del vano cablaggio su piastra facilmente estraibile per mezzo di sistema di sgancio rapido. Alimentazione a 220-240 V; 50/60 Hz; fattore di potenza a pieno carico > 0.9; distorsione armonica totale (THD) < 20% a pieno carico; corrente di alimentazione dei LED a 525-700mA. Protezione termica, contro il corto circuito e contro le sovratensioni. Tenuta all’impulso CL II: da 6kV a 10kV. Sistema di alimentazione a scelta della D.L. tra Fisso, dimmerazione automatica standard, custom, DALI, 1-10V. Sezionatore di linea atto ad interrompere la tensione di alimentazione all'apertura dell'apparecchio, pressacavo IP68 per cavi sezione max Ø13mm. Marcatura CE, ENEC. Norme di riferimento: EN IEC 60598-1:2020, EN IEC 60598-2-3:2002, EN IEC 55015:2019, CEI EN 61547:2010, CEI EN IEC 61000-3-2:2019, CEI EN 61000-3-3:2014, IEC 60493:2011, CEI EN 62471:2009. Prodotto corredato dei seguenti documenti emessi da laboratorio certificato : Dichiarazione di conformità UE; Certificato ENEC/CB; Certificato Prove EMC ; Certificato Prove di sovratensione; Certificato Prove EMF in accordo alla norma CEI EN 62493:2015; Certificato Sicurezza fotobiologica in accordo alla norma EN 62471; Certificato Prove di Vibrazione; Report fotometrico; Report colorimetrico; Tabella correnti di spunto e scelta interruttori di protezione; Grafici Vita L80F20 in accordo alla CEI EN 62717:2017; Test di resistenza alla corrosione: 800 ore nebbia salina secondo la norma UNI EN ISO 9227:2017. Garanzia minima 5 anni. | cad. | 1184.8468 | 0.22% | 1498.8312 | 0.22% | 15% | 177.727 | 10% | 136.2574 | 1.5% | 2.6659 | 2.87% | 43 | 18%
SAR25_PF.0009.0009.0015 | PRODOTTI FINITI | IMPIANTI ELETTRICI | Armature e armadi stradali | FORNITURA E POSA IN OPERA DI Armatura stradale per sola tecnologia LED da 173W a 231W costituito da telaio inferiore con funzione portante al quale la copertura deve essere incernierata e bloccata mediante un gancio ad apertura rapida realizzato in alluminio con molla in acciaio inox. Guarnizione poliuretanica tra telaio e copertura atta a garantire un grado di protezione IP66. Dotato di dispositivo di sicurezza che permetta il bloccaggio e la tenuta della copertura in posizione aperta per facilitare le operazioni di installazione. Sistema di dissipazione termica a flusso d’aria laminare realizzato tramite alettature con funzione di scambiare il calore prodotto dal corpo illuminante con l’ambiente esterno mantenendo l’ottimale temperatura di giunzione dei LED tale da garantire una vita minima di 100.000 ore B10L80 @ Ta=25°C, 525mA. Valvola per la stabilizzazione della pressione, sia per il vano ottico che per il vano cablaggio. Gruppo ottico protetto da vetro antigraffio spessore 4mm, con serigrafia decorativa, atto a protegge la sorgente e l’ottica da eventuali urti ed impatti accidentali. Pluri processo di protezione delle parti metalliche con strato di verniciatura esterna con polveri poliestere di tipo idoneo all’esposizione ai raggi ultravioletti. Processo di protezione atto a garantire la resistenza all’ossidazione ed all’attacco da parte degli agenti atmosferici e delle zone marine. Innesto universale per installazione testa palo e su braccio con una regolazione da 0 a ±20°, a passi di 5°, in modo da mantenere la posizione dell’apparecchio sempre orizzontale. Attacco realizzato in alluminio pressofuso e predisposto per un diametro del palo/braccio Ø33÷Ø60 mm e Ø60÷Ø76 mm. Ottiche composte da moduli LED prive di lenti in materiale plastico. Moduli dotati di riflettore in alluminio puro 99.85% con finitura superficiale realizzata con deposizione sotto vuoto di argento 99.95%. Sorgente luminosa costituita da LED ad alta efficienza (138 lm/W @ 700mA, Tj=85°C) con temperatura di colore bianco neutro con Tc=4000K e indice di resa cromatica CRI >70. Disposizione LED su circuiti stampati realizzati con uno strato di supporto in alluminio, strato di isolamento ceramico e strato conduttivo in rame, spessore totale di 1,6 mm. Gruppo ottico multi layer. Sistema modulare atto a consentire l’alloggio uno o più moduli e di scegliere tra diverse potenze disponibili. Efficienza ottica: >= 85%. Ottica asimmetrica per illuminazione stradale urbana - extraurbana - simmetrica attraversamenti pedonali - piste ciclopedonali. Emissione fotometrica “cut-off" conforme alle leggi regionali per l’inquinamento luminoso e alla normativa UNI EN 13201. Classificato “EXEMPT GROUP" secondo la norma CEI EN 62471:2009-2 “Sicurezza foto-biologica delle lampade e sistemi di lampade". Cablaggio composto da alimentatore elettronico monocanale in classe II, con marchio ENEC, alloggiato all’interno del vano cablaggio su piastra facilmente estraibile per mezzo di sistema di sgancio rapido. Alimentazione a 220-240 V; 50/60 Hz; fattore di potenza a pieno carico > 0.9; distorsione armonica totale (THD) < 20% a pieno carico; corrente di alimentazione dei LED a 525-700mA. Protezione termica, contro il corto circuito e contro le sovratensioni. Tenuta all’impulso CL II: da 6kV a 10kV. Sistema di alimentazione a scelta della D.L. tra Fisso, dimmerazione automatica standard, custom, DALI, 1-10V. Sezionatore di linea atto ad interrompere la tensione di alimentazione all'apertura dell'apparecchio, pressacavo IP68 per cavi sezione max Ø13mm. Marcatura CE, ENEC. Norme di riferimento: EN IEC 60598-1:2020, EN IEC 60598-2-3:2002, EN IEC 55015:2019, CEI EN 61547:2010, CEI EN IEC 61000-3-2:2019, CEI EN 61000-3-3:2014, IEC 60493:2011, CEI EN 62471:2009. Prodotto corredato dei seguenti documenti emessi da laboratorio certificato : Dichiarazione di conformità UE; Certificato ENEC/CB; Certificato Prove EMC ; Certificato Prove di sovratensione; Certificato Prove EMF in accordo alla norma CEI EN 62493:2015; Certificato Sicurezza fotobiologica in accordo alla norma EN 62471; Certificato Prove di Vibrazione; Report fotometrico; Report colorimetrico; Tabella correnti di spunto e scelta interruttori di protezione; Grafici Vita L80F20 in accordo alla CEI EN 62717:2017; Test di resistenza alla corrosione: 800 ore nebbia salina secondo la norma UNI EN ISO 9227:2017. Garanzia minima 5 anni. Armatura stradale per sola tecnologia LED da 15,5W a 28W costituito da telaio inferiore con funzione portante al quale la copertura deve essere incernierata e bloccata mediante un gancio ad apertura rapida realizzato in alluminio con molla in acciaio inox. Guarnizione poliuretanica tra telaio e copertura atta a garantire un grado di protezione IP66. Dotato di dispositivo di sicurezza che permetta il bloccaggio e la tenuta della copertura in posizione aperta per facilitare le operazioni di installazione. Sistema di dissipazione termica a flusso d’aria laminare realizzato tramite alettature con funzione di scambiare il calore prodotto dal corpo illuminante con l’ambiente esterno mantenendo l’ottimale temperatura di giunzione dei LED tale da garantire una vita minima di 100.000 ore B10L80 @ Ta=25°C, 525mA. Valvola per la stabilizzazione della pressione, sia per il vano ottico che per il vano cablaggio. Gruppo ottico protetto da vetro antigraffio spessore 4mm, con serigrafia decorativa, atto a protegge la sorgente e l’ottica da eventuali urti ed impatti accidentali. Pluri processo di protezione delle parti metalliche con strato di verniciatura esterna con polveri poliestere di tipo idoneo all’esposizione ai raggi ultravioletti. Processo di protezione atto a garantire la resistenza all’ossidazione ed all’attacco da parte degli agenti atmosferici e delle zone marine. Innesto universale per installazione testa palo e su braccio con una regolazione da 0 a ±20°, a passi di 5°, in modo da mantenere la posizione dell’apparecchio sempre orizzontale. Attacco realizzato in alluminio pressofuso e predisposto per un diametro del palo/braccio Ø33÷Ø60 mm e Ø60÷Ø76 mm. Ottiche composte da moduli LED prive di lenti in materiale plastico. Moduli dotati di riflettore in alluminio puro 99.85% con finitura superficiale realizzata con deposizione sotto vuoto di argento 99.95%. Sorgente luminosa costituita da LED ad alta efficienza (138 lm/W @ 700mA, Tj=85°C) con temperatura di colore bianco neutro con Tc=4000K e indice di resa cromatica CRI >70. Disposizione LED su circuiti stampati realizzati con uno strato di supporto in alluminio, strato di isolamento ceramico e strato conduttivo in rame, spessore totale di 1,6 mm. Gruppo ottico multi layer. Sistema modulare atto a consentire l’alloggio uno o più moduli e di scegliere tra diverse potenze disponibili. Efficienza ottica: >= 85%. Ottica asimmetrica per illuminazione stradale urbana - extraurbana - simmetrica attraversamenti pedonali - piste ciclopedonali. Emissione fotometrica “cut-off" conforme alle leggi regionali per l’inquinamento luminoso e alla normativa UNI EN 13201. Classificato “EXEMPT GROUP" secondo la norma CEI EN 62471:2009-2 “Sicurezza foto-biologica delle lampade e sistemi di lampade". Cablaggio composto da alimentatore elettronico monocanale in classe II, con marchio ENEC, alloggiato all’interno del vano cablaggio su piastra facilmente estraibile per mezzo di sistema di sgancio rapido. Alimentazione a 220-240 V; 50/60 Hz; fattore di potenza a pieno carico > 0.9; distorsione armonica totale (THD) < 20% a pieno carico; corrente di alimentazione dei LED a 525-700mA. Protezione termica, contro il corto circuito e contro le sovratensioni. Tenuta all’impulso CL II: da 6kV a 10kV. Sistema di alimentazione a scelta della D.L. tra Fisso, dimmerazione automatica standard, custom, DALI, 1-10V. Sezionatore di linea atto ad interrompere la tensione di alimentazione all'apertura dell'apparecchio, pressacavo IP68 per cavi sezione max Ø13mm. Marcatura CE, ENEC. Norme di riferimento: EN IEC 60598-1:2020, EN IEC 60598-2-3:2002, EN IEC 55015:2019, CEI EN 61547:2010, CEI EN IEC 61000-3-2:2019, CEI EN 61000-3-3:2014, IEC 60493:2011, CEI EN 62471:2009. Prodotto corredato dei seguenti documenti emessi da laboratorio certificato : Dichiarazione di conformità UE; Certificato ENEC/CB; Certificato Prove EMC ; Certificato Prove di sovratensione; Certificato Prove EMF in accordo alla norma CEI EN 62493:2015; Certificato Sicurezza fotobiologica in accordo alla norma EN 62471; Certificato Prove di Vibrazione; Report fotometrico; Report colorimetrico; Tabella correnti di spunto e scelta interruttori di protezione; Grafici Vita L80F20 in accordo alla CEI EN 62717:2017; Test di resistenza alla corrosione: 800 ore nebbia salina secondo la norma UNI EN ISO 9227:2017. Garanzia minima 5 anni. | cad. | 1782.232 | 0.14% | 2254.5235 | 0.14% | 15% | 267.3348 | 10% | 204.9567 | 1.5% | 4.01 | 1.91% | 43 | 18%
SAR25_PF.0009.0009.0016 | PRODOTTI FINITI | IMPIANTI ELETTRICI | Armature e armadi stradali | FORNITURA E POSA IN OPERA DI Armatura stradale per sola tecnologia LED da 246W a 278W costituito da telaio inferiore con funzione portante al quale la copertura deve essere incernierata e bloccata mediante un gancio ad apertura rapida realizzato in alluminio con molla in acciaio inox. Guarnizione poliuretanica tra telaio e copertura atta a garantire un grado di protezione IP66. Dotato di dispositivo di sicurezza che permetta il bloccaggio e la tenuta della copertura in posizione aperta per facilitare le operazioni di installazione. Sistema di dissipazione termica a flusso d’aria laminare realizzato tramite alettature con funzione di scambiare il calore prodotto dal corpo illuminante con l’ambiente esterno mantenendo l’ottimale temperatura di giunzione dei LED tale da garantire una vita minima di 100.000 ore B10L80 @ Ta=25°C, 525mA. Valvola per la stabilizzazione della pressione, sia per il vano ottico che per il vano cablaggio. Gruppo ottico protetto da vetro antigraffio spessore 4mm, con serigrafia decorativa, atto a protegge la sorgente e l’ottica da eventuali urti ed impatti accidentali. Pluri processo di protezione delle parti metalliche con strato di verniciatura esterna con polveri poliestere di tipo idoneo all’esposizione ai raggi ultravioletti. Processo di protezione atto a garantire la resistenza all’ossidazione ed all’attacco da parte degli agenti atmosferici e delle zone marine. Innesto universale per installazione testa palo e su braccio con una regolazione da 0 a ±20°, a passi di 5°, in modo da mantenere la posizione dell’apparecchio sempre orizzontale. Attacco realizzato in alluminio pressofuso e predisposto per un diametro del palo/braccio Ø33÷Ø60 mm e Ø60÷Ø76 mm. Ottiche composte da moduli LED prive di lenti in materiale plastico. Moduli dotati di riflettore in alluminio puro 99.85% con finitura superficiale realizzata con deposizione sotto vuoto di argento 99.95%. Sorgente luminosa costituita da LED ad alta efficienza (138 lm/W @ 700mA, Tj=85°C) con temperatura di colore bianco neutro con Tc=4000K e indice di resa cromatica CRI >70. Disposizione LED su circuiti stampati realizzati con uno strato di supporto in alluminio, strato di isolamento ceramico e strato conduttivo in rame, spessore totale di 1,6 mm. Gruppo ottico multi layer. Sistema modulare atto a consentire l’alloggio uno o più moduli e di scegliere tra diverse potenze disponibili. Efficienza ottica: >= 85%. Ottica asimmetrica per illuminazione stradale urbana - extraurbana - simmetrica attraversamenti pedonali - piste ciclopedonali. Emissione fotometrica “cut-off" conforme alle leggi regionali per l’inquinamento luminoso e alla normativa UNI EN 13201. Classificato “EXEMPT GROUP" secondo la norma CEI EN 62471:2009-2 “Sicurezza foto-biologica delle lampade e sistemi di lampade". Cablaggio composto da alimentatore elettronico monocanale in classe II, con marchio ENEC, alloggiato all’interno del vano cablaggio su piastra facilmente estraibile per mezzo di sistema di sgancio rapido. Alimentazione a 220-240 V; 50/60 Hz; fattore di potenza a pieno carico > 0.9; distorsione armonica totale (THD) < 20% a pieno carico; corrente di alimentazione dei LED a 525-700mA. Protezione termica, contro il corto circuito e contro le sovratensioni. Tenuta all’impulso CL II: da 6kV a 10kV. Sistema di alimentazione a scelta della D.L. tra Fisso, dimmerazione automatica standard, custom, DALI, 1-10V. Sezionatore di linea atto ad interrompere la tensione di alimentazione all'apertura dell'apparecchio, pressacavo IP68 per cavi sezione max Ø13mm. Marcatura CE, ENEC. Norme di riferimento: EN IEC 60598-1:2020, EN IEC 60598-2-3:2002, EN IEC 55015:2019, CEI EN 61547:2010, CEI EN IEC 61000-3-2:2019, CEI EN 61000-3-3:2014, IEC 60493:2011, CEI EN 62471:2009. Prodotto corredato dei seguenti documenti emessi da laboratorio certificato : Dichiarazione di conformità UE; Certificato ENEC/CB; Certificato Prove EMC ; Certificato Prove di sovratensione; Certificato Prove EMF in accordo alla norma CEI EN 62493:2015; Certificato Sicurezza fotobiologica in accordo alla norma EN 62471; Certificato Prove di Vibrazione; Report fotometrico; Report colorimetrico; Tabella correnti di spunto e scelta interruttori di protezione; Grafici Vita L80F20 in accordo alla CEI EN 62717:2017; Test di resistenza alla corrosione: 800 ore nebbia salina secondo la norma UNI EN ISO 9227:2017. Garanzia minima 5 anni. Armatura stradale per sola tecnologia LED da 15,5W a 28W costituito da telaio inferiore con funzione portante al quale la copertura deve essere incernierata e bloccata mediante un gancio ad apertura rapida realizzato in alluminio con molla in acciaio inox. Guarnizione poliuretanica tra telaio e copertura atta a garantire un grado di protezione IP66. Dotato di dispositivo di sicurezza che permetta il bloccaggio e la tenuta della copertura in posizione aperta per facilitare le operazioni di installazione. Sistema di dissipazione termica a flusso d’aria laminare realizzato tramite alettature con funzione di scambiare il calore prodotto dal corpo illuminante con l’ambiente esterno mantenendo l’ottimale temperatura di giunzione dei LED tale da garantire una vita minima di 100.000 ore B10L80 @ Ta=25°C, 525mA. Valvola per la stabilizzazione della pressione, sia per il vano ottico che per il vano cablaggio. Gruppo ottico protetto da vetro antigraffio spessore 4mm, con serigrafia decorativa, atto a protegge la sorgente e l’ottica da eventuali urti ed impatti accidentali. Pluri processo di protezione delle parti metalliche con strato di verniciatura esterna con polveri poliestere di tipo idoneo all’esposizione ai raggi ultravioletti. Processo di protezione atto a garantire la resistenza all’ossidazione ed all’attacco da parte degli agenti atmosferici e delle zone marine. Innesto universale per installazione testa palo e su braccio con una regolazione da 0 a ±20°, a passi di 5°, in modo da mantenere la posizione dell’apparecchio sempre orizzontale. Attacco realizzato in alluminio pressofuso e predisposto per un diametro del palo/braccio Ø33÷Ø60 mm e Ø60÷Ø76 mm. Ottiche composte da moduli LED prive di lenti in materiale plastico. Moduli dotati di riflettore in alluminio puro 99.85% con finitura superficiale realizzata con deposizione sotto vuoto di argento 99.95%. Sorgente luminosa costituita da LED ad alta efficienza (138 lm/W @ 700mA, Tj=85°C) con temperatura di colore bianco neutro con Tc=4000K e indice di resa cromatica CRI >70. Disposizione LED su circuiti stampati realizzati con uno strato di supporto in alluminio, strato di isolamento ceramico e strato conduttivo in rame, spessore totale di 1,6 mm. Gruppo ottico multi layer. Sistema modulare atto a consentire l’alloggio uno o più moduli e di scegliere tra diverse potenze disponibili. Efficienza ottica: >= 85%. Ottica asimmetrica per illuminazione stradale urbana - extraurbana - simmetrica attraversamenti pedonali - piste ciclopedonali. Emissione fotometrica “cut-off" conforme alle leggi regionali per l’inquinamento luminoso e alla normativa UNI EN 13201. Classificato “EXEMPT GROUP" secondo la norma CEI EN 62471:2009-2 “Sicurezza foto-biologica delle lampade e sistemi di lampade". Cablaggio composto da alimentatore elettronico monocanale in classe II, con marchio ENEC, alloggiato all’interno del vano cablaggio su piastra facilmente estraibile per mezzo di sistema di sgancio rapido. Alimentazione a 220-240 V; 50/60 Hz; fattore di potenza a pieno carico > 0.9; distorsione armonica totale (THD) < 20% a pieno carico; corrente di alimentazione dei LED a 525-700mA. Protezione termica, contro il corto circuito e contro le sovratensioni. Tenuta all’impulso CL II: da 6kV a 10kV. Sistema di alimentazione a scelta della D.L. tra Fisso, dimmerazione automatica standard, custom, DALI, 1-10V. Sezionatore di linea atto ad interrompere la tensione di alimentazione all'apertura dell'apparecchio, pressacavo IP68 per cavi sezione max Ø13mm. Marcatura CE, ENEC. Norme di riferimento: EN IEC 60598-1:2020, EN IEC 60598-2-3:2002, EN IEC 55015:2019, CEI EN 61547:2010, CEI EN IEC 61000-3-2:2019, CEI EN 61000-3-3:2014, IEC 60493:2011, CEI EN 62471:2009. Prodotto corredato dei seguenti documenti emessi da laboratorio certificato : Dichiarazione di conformità UE; Certificato ENEC/CB; Certificato Prove EMC ; Certificato Prove di sovratensione; Certificato Prove EMF in accordo alla norma CEI EN 62493:2015; Certificato Sicurezza fotobiologica in accordo alla norma EN 62471; Certificato Prove di Vibrazione; Report fotometrico; Report colorimetrico; Tabella correnti di spunto e scelta interruttori di protezione; Grafici Vita L80F20 in accordo alla CEI EN 62717:2017; Test di resistenza alla corrosione: 800 ore nebbia salina secondo la norma UNI EN ISO 9227:2017. Garanzia minima 5 anni. | cad. | 1865.6146 | 0.14% | 2360.0025 | 0.14% | 15% | 279.8422 | 10% | 214.5457 | 1.5% | 4.1976 | 1.82% | 43 | 18%
SAR25_PF.0009.0009.0017 | PRODOTTI FINITI | IMPIANTI ELETTRICI | Armature e armadi stradali | FORNITURA E POSA IN OPERA DI Armatura stradale per sola tecnologia LED da 282W a 303W costituito da telaio inferiore con funzione portante al quale la copertura deve essere incernierata e bloccata mediante un gancio ad apertura rapida realizzato in alluminio con molla in acciaio inox. Guarnizione poliuretanica tra telaio e copertura atta a garantire un grado di protezione IP66. Dotato di dispositivo di sicurezza che permetta il bloccaggio e la tenuta della copertura in posizione aperta per facilitare le operazioni di installazione. Sistema di dissipazione termica a flusso d’aria laminare realizzato tramite alettature con funzione di scambiare il calore prodotto dal corpo illuminante con l’ambiente esterno mantenendo l’ottimale temperatura di giunzione dei LED tale da garantire una vita minima di 100.000 ore B10L80 @ Ta=25°C, 525mA. Valvola per la stabilizzazione della pressione, sia per il vano ottico che per il vano cablaggio. Gruppo ottico protetto da vetro antigraffio spessore 4mm, con serigrafia decorativa, atto a protegge la sorgente e l’ottica da eventuali urti ed impatti accidentali. Pluri processo di protezione delle parti metalliche con strato di verniciatura esterna con polveri poliestere di tipo idoneo all’esposizione ai raggi ultravioletti. Processo di protezione atto a garantire la resistenza all’ossidazione ed all’attacco da parte degli agenti atmosferici e delle zone marine. Innesto universale per installazione testa palo e su braccio con una regolazione da 0 a ±20°, a passi di 5°, in modo da mantenere la posizione dell’apparecchio sempre orizzontale. Attacco realizzato in alluminio pressofuso e predisposto per un diametro del palo/braccio Ø33÷Ø60 mm e Ø60÷Ø76 mm. Ottiche composte da moduli LED prive di lenti in materiale plastico. Moduli dotati di riflettore in alluminio puro 99.85% con finitura superficiale realizzata con deposizione sotto vuoto di argento 99.95%. Sorgente luminosa costituita da LED ad alta efficienza (138 lm/W @ 700mA, Tj=85°C) con temperatura di colore bianco neutro con Tc=4000K e indice di resa cromatica CRI >70. Disposizione LED su circuiti stampati realizzati con uno strato di supporto in alluminio, strato di isolamento ceramico e strato conduttivo in rame, spessore totale di 1,6 mm. Gruppo ottico multi layer. Sistema modulare atto a consentire l’alloggio uno o più moduli e di scegliere tra diverse potenze disponibili. Efficienza ottica: >= 85%. Ottica asimmetrica per illuminazione stradale urbana - extraurbana - simmetrica attraversamenti pedonali - piste ciclopedonali. Emissione fotometrica “cut-off" conforme alle leggi regionali per l’inquinamento luminoso e alla normativa UNI EN 13201. Classificato “EXEMPT GROUP" secondo la norma CEI EN 62471:2009-2 “Sicurezza foto-biologica delle lampade e sistemi di lampade". Cablaggio composto da alimentatore elettronico monocanale in classe II, con marchio ENEC, alloggiato all’interno del vano cablaggio su piastra facilmente estraibile per mezzo di sistema di sgancio rapido. Alimentazione a 220-240 V; 50/60 Hz; fattore di potenza a pieno carico > 0.9; distorsione armonica totale (THD) < 20% a pieno carico; corrente di alimentazione dei LED a 525-700mA. Protezione termica, contro il corto circuito e contro le sovratensioni. Tenuta all’impulso CL II: da 6kV a 10kV. Sistema di alimentazione a scelta della D.L. tra Fisso, dimmerazione automatica standard, custom, DALI, 1-10V. Sezionatore di linea atto ad interrompere la tensione di alimentazione all'apertura dell'apparecchio, pressacavo IP68 per cavi sezione max Ø13mm. Marcatura CE, ENEC. Norme di riferimento: EN IEC 60598-1:2020, EN IEC 60598-2-3:2002, EN IEC 55015:2019, CEI EN 61547:2010, CEI EN IEC 61000-3-2:2019, CEI EN 61000-3-3:2014, IEC 60493:2011, CEI EN 62471:2009. Prodotto corredato dei seguenti documenti emessi da laboratorio certificato : Dichiarazione di conformità UE; Certificato ENEC/CB; Certificato Prove EMC ; Certificato Prove di sovratensione; Certificato Prove EMF in accordo alla norma CEI EN 62493:2015; Certificato Sicurezza fotobiologica in accordo alla norma EN 62471; Certificato Prove di Vibrazione; Report fotometrico; Report colorimetrico; Tabella correnti di spunto e scelta interruttori di protezione; Grafici Vita L80F20 in accordo alla CEI EN 62717:2017; Test di resistenza alla corrosione: 800 ore nebbia salina secondo la norma UNI EN ISO 9227:2017. Garanzia minima 5 anni. Armatura stradale per sola tecnologia LED da 15,5W a 28W costituito da telaio inferiore con funzione portante al quale la copertura deve essere incernierata e bloccata mediante un gancio ad apertura rapida realizzato in alluminio con molla in acciaio inox. Guarnizione poliuretanica tra telaio e copertura atta a garantire un grado di protezione IP66. Dotato di dispositivo di sicurezza che permetta il bloccaggio e la tenuta della copertura in posizione aperta per facilitare le operazioni di installazione. Sistema di dissipazione termica a flusso d’aria laminare realizzato tramite alettature con funzione di scambiare il calore prodotto dal corpo illuminante con l’ambiente esterno mantenendo l’ottimale temperatura di giunzione dei LED tale da garantire una vita minima di 100.000 ore B10L80 @ Ta=25°C, 525mA. Valvola per la stabilizzazione della pressione, sia per il vano ottico che per il vano cablaggio. Gruppo ottico protetto da vetro antigraffio spessore 4mm, con serigrafia decorativa, atto a protegge la sorgente e l’ottica da eventuali urti ed impatti accidentali. Pluri processo di protezione delle parti metalliche con strato di verniciatura esterna con polveri poliestere di tipo idoneo all’esposizione ai raggi ultravioletti. Processo di protezione atto a garantire la resistenza all’ossidazione ed all’attacco da parte degli agenti atmosferici e delle zone marine. Innesto universale per installazione testa palo e su braccio con una regolazione da 0 a ±20°, a passi di 5°, in modo da mantenere la posizione dell’apparecchio sempre orizzontale. Attacco realizzato in alluminio pressofuso e predisposto per un diametro del palo/braccio Ø33÷Ø60 mm e Ø60÷Ø76 mm. Ottiche composte da moduli LED prive di lenti in materiale plastico. Moduli dotati di riflettore in alluminio puro 99.85% con finitura superficiale realizzata con deposizione sotto vuoto di argento 99.95%. Sorgente luminosa costituita da LED ad alta efficienza (138 lm/W @ 700mA, Tj=85°C) con temperatura di colore bianco neutro con Tc=4000K e indice di resa cromatica CRI >70. Disposizione LED su circuiti stampati realizzati con uno strato di supporto in alluminio, strato di isolamento ceramico e strato conduttivo in rame, spessore totale di 1,6 mm. Gruppo ottico multi layer. Sistema modulare atto a consentire l’alloggio uno o più moduli e di scegliere tra diverse potenze disponibili. Efficienza ottica: >= 85%. Ottica asimmetrica per illuminazione stradale urbana - extraurbana - simmetrica attraversamenti pedonali - piste ciclopedonali. Emissione fotometrica “cut-off" conforme alle leggi regionali per l’inquinamento luminoso e alla normativa UNI EN 13201. Classificato “EXEMPT GROUP" secondo la norma CEI EN 62471:2009-2 “Sicurezza foto-biologica delle lampade e sistemi di lampade". Cablaggio composto da alimentatore elettronico monocanale in classe II, con marchio ENEC, alloggiato all’interno del vano cablaggio su piastra facilmente estraibile per mezzo di sistema di sgancio rapido. Alimentazione a 220-240 V; 50/60 Hz; fattore di potenza a pieno carico > 0.9; distorsione armonica totale (THD) < 20% a pieno carico; corrente di alimentazione dei LED a 525-700mA. Protezione termica, contro il corto circuito e contro le sovratensioni. Tenuta all’impulso CL II: da 6kV a 10kV. Sistema di alimentazione a scelta della D.L. tra Fisso, dimmerazione automatica standard, custom, DALI, 1-10V. Sezionatore di linea atto ad interrompere la tensione di alimentazione all'apertura dell'apparecchio, pressacavo IP68 per cavi sezione max Ø13mm. Marcatura CE, ENEC. Norme di riferimento: EN IEC 60598-1:2020, EN IEC 60598-2-3:2002, EN IEC 55015:2019, CEI EN 61547:2010, CEI EN IEC 61000-3-2:2019, CEI EN 61000-3-3:2014, IEC 60493:2011, CEI EN 62471:2009. Prodotto corredato dei seguenti documenti emessi da laboratorio certificato : Dichiarazione di conformità UE; Certificato ENEC/CB; Certificato Prove EMC ; Certificato Prove di sovratensione; Certificato Prove EMF in accordo alla norma CEI EN 62493:2015; Certificato Sicurezza fotobiologica in accordo alla norma EN 62471; Certificato Prove di Vibrazione; Report fotometrico; Report colorimetrico; Tabella correnti di spunto e scelta interruttori di protezione; Grafici Vita L80F20 in accordo alla CEI EN 62717:2017; Test di resistenza alla corrosione: 800 ore nebbia salina secondo la norma UNI EN ISO 9227:2017. Garanzia minima 5 anni. | cad. | 1909.0193 | 0.13% | 2414.9094 | 0.13% | 15% | 286.3529 | 10% | 219.5372 | 1.5% | 4.2953 | 1.78% | 43 | 18%
SAR25_PF.0009.0009.0018 | PRODOTTI FINITI | IMPIANTI ELETTRICI | Armature e armadi stradali | FORNITURA E POSA IN OPERA DI Armatura stradale per sola tecnologia LED da 14,5W a 37W costituito da una struttura in pressofusione di alluminio, con basso tenore di rame (<1%), a supporto dei gruppi elettrico e ottico, separati tra loro. Telaio inferiore con funzione portante al quale è fissata la copertura, la quale è bloccata mediante viti imperdibili in acciaio inox. Guarnizione poliuretanica tra telaio e copertura atta a garantire un grado di protezione IP66. Apparecchio dotato di dispositivo di sicurezza che permette l’anti caduta della copertura, per facilitare le operazioni di installazione. Sistema di dissipazione termica a flusso d’aria laminare, realizzato senza alettature sporgenti, che ha la funzione di scambiare il calore prodotto dal corpo illuminante con l’ambiente esterno e mantenere l’ottimale temperatura di giunzione dei LED tale da garantire una vita minima di 100.000 ore L90B10 Tq=25°C, 700mA. Valvola per la stabilizzazione della pressione, sia per il vano ottico che per il vano cablaggio. Gruppo ottico protetto da vetro antigraffio spessore 4mm, atto a protegge la sorgente e l’ottica da eventuali urti ed impatti accidentali. Grado IK08. Pluri processo di protezione delle parti metalliche con strato di verniciatura esterna con polveri poliestere di tipo idoneo all’esposizione ai raggi ultravioletti. Processo di protezione atto a garantire la resistenza all’ossidazione ed all’attacco da parte degli agenti atmosferici e delle zone marine. Innesto universale per installazione testa palo con una regolazione da 0° a +20°, e su braccio con una regolazione da +5° a -20°, a passi di 5°, in modo da mantenere la posizione dell’apparecchio sempre orizzontale rispetto al piano stradale. Attacco realizzato in alluminio pressofuso e predisposto per un diametro del palo/braccio Ø60 mm (Ø32-Ø42-Ø48 mm realizzabili con apposito accessorio riduttore opzionale - attacco per Ø76mm opzionale). Ottica composta da moduli LED priva di lenti in materiale plastico esposte. I moduli sono dotati di riflettore in alluminio puro 99.85% con finitura superficiale realizzata con deposizione sotto vuoto 99.95%. Sorgente luminosa costituita da LED ad alta efficienza (160 lm/W @ 700mA, Ts=85°C) con temperatura di colore bianco neutro con Tc=4000K e indice di resa cromatica CRI >70. I LED sono disposti su circuiti stampati realizzati con uno strato di supporto in alluminio, strato di isolamento ceramico e strato conduttivo in rame, spessore totale di 1,6 mm. Gruppo ottico multi layer che consente di mantenere parametri di uniformità in qualsiasi condizione di funzionamento. Sistema modulare atto a consentire l’alloggio uno o più moduli e di scegliere tra diverse potenze disponibili. Efficienza ottica: ≥ 85%. Disponibilità di molteplici curve fotometriche a geometria variabile secondo l’applicazione stradale richiesta. Emissione fotometrica “cut-off" conforme alle leggi regionali per l’inquinamento luminoso e alla normativa UNI EN 13201. Classificato “EXEMPT GROUP" secondo la norma CEI EN 62471:2009-2 “Sicurezza foto-biologica delle lampade e sistemi di lampade". Cablaggio composto da alimentatore elettronico monocanale in classe II, con marchio ENEC, alloggiato all’interno del vano cablaggio. Alimentazione a 220-240 V; 50/60 Hz; fattore di potenza a pieno carico > 0.95; distorsione armonica totale (THD) < 20% a pieno carico; corrente di alimentazione dei LED a 525, 700mA. Protezione termica, contro il corto circuito e contro le sovratensioni. Connessione di rete per cavi fino a 4 mm². Pressacavo IP68 per cavi sezione max Ø13mm. Dispositivo di protezione alle sovratensioni di classe II/III, 10kV-10kA, atto a disconnettere a fine vita il cablaggio, completo di led di segnalazione di corretto funzionamento e termofusibili di protezione. Tenuta all’impulso apparecchio CL. I: 10kV a modo comune e differenziale. Tenuta all’impulso apparecchio CL II: almeno 7kV a modo comune e 10kV differenziale (inclusivo eventuale sistema di telecontrollo). Peso : 7kg. Superficie esposta al vento Laterale 0.04 m2. Superficie esposta al vento in pianta 0.16 m2. Sistema di alimentazione a scelta della D.L.: Fisso non dimmerabile, DIM-AUTO, DIM-AUTO CUSTOM, WIRELESS, Onde Convogliate. Marcatura CE, ENEC. Norme di riferimento: EN IEC 60598-1:2020, EN IEC 60598-2-3:2002, EN IEC 55015:2019, CEI EN 61547:2010, CEI EN IEC 61000-3-2:2019, CEI EN 61000-3-3:2014, IEC 60493:2011, EN 6247. Prodotto corredato dei seguenti documenti emessi da laboratorio certificato :Dichiarazione di conformità UE; Certificato ENEC/CB; Certificato Prove EMC; Certificato Prove di sovratensione; Certificato Prove EMF in accordo alla norma CEI EN 62493:2015; Certificato Sicurezza fotobiologica in accordo alla norma EN 62471; Certificato Prove di Vibrazione; Report fotometrico; Report colorimetrico; Tabella correnti di spunto e scelta interruttori di protezione; Grafici Vita B10 in accordo alla CEI EN 62722-1:2016; Test di resistenza alla corrosione: 1500 ore nebbia salina secondo la norma UNI EN ISO 9227:2017. Prodotto garantito 5 anni da difetti di fabbricazione. | cad. | 668.5599 | 0.38% | 845.7282 | 0.38% | 15% | 100.284 | 10% | 76.8844 | 1.5% | 1.5043 | 5.08% | 43 | 18%
SAR25_PF.0009.0009.0019 | PRODOTTI FINITI | IMPIANTI ELETTRICI | Armature e armadi stradali | FORNITURA E POSA IN OPERA DI Armatura stradale per sola tecnologia LED da 41W a 65W costituito da una struttura in pressofusione di alluminio, con basso tenore di rame (<1%), a supporto dei gruppi elettrico e ottico, separati tra loro. Telaio inferiore con funzione portante al quale è fissata la copertura, la quale è bloccata mediante viti imperdibili in acciaio inox. Guarnizione poliuretanica tra telaio e copertura atta a garantire un grado di protezione IP66. Apparecchio dotato di dispositivo di sicurezza che permette l’anti caduta della copertura, per facilitare le operazioni di installazione. Sistema di dissipazione termica a flusso d’aria laminare, realizzato senza alettature sporgenti, che ha la funzione di scambiare il calore prodotto dal corpo illuminante con l’ambiente esterno e mantenere l’ottimale temperatura di giunzione dei LED tale da garantire una vita minima di 100.000 ore L90B10 Tq=25°C, 700mA. Valvola per la stabilizzazione della pressione, sia per il vano ottico che per il vano cablaggio. Gruppo ottico protetto da vetro antigraffio spessore 4mm, atto a protegge la sorgente e l’ottica da eventuali urti ed impatti accidentali. Grado IK08. Pluri processo di protezione delle parti metalliche con strato di verniciatura esterna con polveri poliestere di tipo idoneo all’esposizione ai raggi ultravioletti. Processo di protezione atto a garantire la resistenza all’ossidazione ed all’attacco da parte degli agenti atmosferici e delle zone marine. Innesto universale per installazione testa palo con una regolazione da 0° a +20°, e su braccio con una regolazione da +5° a -20°, a passi di 5°, in modo da mantenere la posizione dell’apparecchio sempre orizzontale rispetto al piano stradale. Attacco realizzato in alluminio pressofuso e predisposto per un diametro del palo/braccio Ø60 mm (Ø32-Ø42-Ø48 mm realizzabili con apposito accessorio riduttore opzionale - attacco per Ø76mm opzionale). Ottica composta da moduli LED priva di lenti in materiale plastico esposte. I moduli sono dotati di riflettore in alluminio puro 99.85% con finitura superficiale realizzata con deposizione sotto vuoto 99.95%. Sorgente luminosa costituita da LED ad alta efficienza (160 lm/W @ 700mA, Ts=85°C) con temperatura di colore bianco neutro con Tc=4000K e indice di resa cromatica CRI >70. I LED sono disposti su circuiti stampati realizzati con uno strato di supporto in alluminio, strato di isolamento ceramico e strato conduttivo in rame, spessore totale di 1,6 mm. Gruppo ottico multi layer che consente di mantenere parametri di uniformità in qualsiasi condizione di funzionamento. Sistema modulare atto a consentire l’alloggio uno o più moduli e di scegliere tra diverse potenze disponibili. Efficienza ottica: ≥ 85%. Disponibilità di molteplici curve fotometriche a geometria variabile secondo l’applicazione stradale richiesta. Emissione fotometrica “cut-off" conforme alle leggi regionali per l’inquinamento luminoso e alla normativa UNI EN 13201. Classificato “EXEMPT GROUP" secondo la norma CEI EN 62471:2009-2 “Sicurezza foto-biologica delle lampade e sistemi di lampade". Cablaggio composto da alimentatore elettronico monocanale in classe II, con marchio ENEC, alloggiato all’interno del vano cablaggio. Alimentazione a 220-240 V; 50/60 Hz; fattore di potenza a pieno carico > 0.95; distorsione armonica totale (THD) < 20% a pieno carico; corrente di alimentazione dei LED a 525, 700mA. Protezione termica, contro il corto circuito e contro le sovratensioni. Connessione di rete per cavi fino a 4 mm². Pressacavo IP68 per cavi sezione max Ø13mm. Dispositivo di protezione alle sovratensioni di classe II/III, 10kV-10kA, atto a disconnettere a fine vita il cablaggio, completo di led di segnalazione di corretto funzionamento e termofusibili di protezione. Tenuta all’impulso apparecchio CL. I: 10kV a modo comune e differenziale. Tenuta all’impulso apparecchio CL II: almeno 7kV a modo comune e 10kV differenziale (inclusivo eventuale sistema di telecontrollo). Peso : 7kg. Superficie esposta al vento Laterale 0.04 m2. Superficie esposta al vento in pianta 0.16 m2. Sistema di alimentazione a scelta della D.L.: Fisso non dimmerabile, DIM-AUTO, DIM-AUTO CUSTOM, WIRELESS, Onde Convogliate. Marcatura CE, ENEC. Norme di riferimento: EN IEC 60598-1:2020, EN IEC 60598-2-3:2002, EN IEC 55015:2019, CEI EN 61547:2010, CEI EN IEC 61000-3-2:2019, CEI EN 61000-3-3:2014, IEC 60493:2011, EN 6247. Prodotto corredato dei seguenti documenti emessi da laboratorio certificato :Dichiarazione di conformità UE; Certificato ENEC/CB; Certificato Prove EMC; Certificato Prove di sovratensione; Certificato Prove EMF in accordo alla norma CEI EN 62493:2015; Certificato Sicurezza fotobiologica in accordo alla norma EN 62471; Certificato Prove di Vibrazione; Report fotometrico; Report colorimetrico; Tabella correnti di spunto e scelta interruttori di protezione; Grafici Vita B10 in accordo alla CEI EN 62722-1:2016; Test di resistenza alla corrosione: 1500 ore nebbia salina secondo la norma UNI EN ISO 9227:2017. Prodotto garantito 5 anni da difetti di fabbricazione. | cad. | 756.5114 | 0.34% | 956.9869 | 0.34% | 15% | 113.4767 | 10% | 86.9988 | 1.5% | 1.7022 | 4.49% | 43 | 18%
SAR25_PF.0009.0009.0020 | PRODOTTI FINITI | IMPIANTI ELETTRICI | Armature e armadi stradali | FORNITURA E POSA IN OPERA DI Armatura stradale per sola tecnologia LED da 72W a 106W costituito da una struttura in pressofusione di alluminio, con basso tenore di rame (<1%), a supporto dei gruppi elettrico e ottico, separati tra loro. Telaio inferiore con funzione portante al quale è fissata la copertura, la quale è bloccata mediante viti imperdibili in acciaio inox. Guarnizione poliuretanica tra telaio e copertura atta a garantire un grado di protezione IP66. Apparecchio dotato di dispositivo di sicurezza che permette l’anti caduta della copertura, per facilitare le operazioni di installazione. Sistema di dissipazione termica a flusso d’aria laminare, realizzato senza alettature sporgenti, che ha la funzione di scambiare il calore prodotto dal corpo illuminante con l’ambiente esterno e mantenere l’ottimale temperatura di giunzione dei LED tale da garantire una vita minima di 100.000 ore L90B10 Tq=25°C, 700mA. Valvola per la stabilizzazione della pressione, sia per il vano ottico che per il vano cablaggio. Gruppo ottico protetto da vetro antigraffio spessore 4mm, atto a protegge la sorgente e l’ottica da eventuali urti ed impatti accidentali. Grado IK08. Pluri processo di protezione delle parti metalliche con strato di verniciatura esterna con polveri poliestere di tipo idoneo all’esposizione ai raggi ultravioletti. Processo di protezione atto a garantire la resistenza all’ossidazione ed all’attacco da parte degli agenti atmosferici e delle zone marine. Innesto universale per installazione testa palo con una regolazione da 0° a +20°, e su braccio con una regolazione da +5° a -20°, a passi di 5°, in modo da mantenere la posizione dell’apparecchio sempre orizzontale rispetto al piano stradale. Attacco realizzato in alluminio pressofuso e predisposto per un diametro del palo/braccio Ø60 mm (Ø32-Ø42-Ø48 mm realizzabili con apposito accessorio riduttore opzionale - attacco per Ø76mm opzionale). Ottica composta da moduli LED priva di lenti in materiale plastico esposte. I moduli sono dotati di riflettore in alluminio puro 99.85% con finitura superficiale realizzata con deposizione sotto vuoto 99.95%. Sorgente luminosa costituita da LED ad alta efficienza (160 lm/W @ 700mA, Ts=85°C) con temperatura di colore bianco neutro con Tc=4000K e indice di resa cromatica CRI >70. I LED sono disposti su circuiti stampati realizzati con uno strato di supporto in alluminio, strato di isolamento ceramico e strato conduttivo in rame, spessore totale di 1,6 mm. Gruppo ottico multi layer che consente di mantenere parametri di uniformità in qualsiasi condizione di funzionamento. Sistema modulare atto a consentire l’alloggio uno o più moduli e di scegliere tra diverse potenze disponibili. Efficienza ottica: ≥ 85%. Disponibilità di molteplici curve fotometriche a geometria variabile secondo l’applicazione stradale richiesta. Emissione fotometrica “cut-off" conforme alle leggi regionali per l’inquinamento luminoso e alla normativa UNI EN 13201. Classificato “EXEMPT GROUP" secondo la norma CEI EN 62471:2009-2 “Sicurezza foto-biologica delle lampade e sistemi di lampade". Cablaggio composto da alimentatore elettronico monocanale in classe II, con marchio ENEC, alloggiato all’interno del vano cablaggio. Alimentazione a 220-240 V; 50/60 Hz; fattore di potenza a pieno carico > 0.95; distorsione armonica totale (THD) < 20% a pieno carico; corrente di alimentazione dei LED a 525, 700mA. Protezione termica, contro il corto circuito e contro le sovratensioni. Connessione di rete per cavi fino a 4 mm². Pressacavo IP68 per cavi sezione max Ø13mm. Dispositivo di protezione alle sovratensioni di classe II/III, 10kV-10kA, atto a disconnettere a fine vita il cablaggio, completo di led di segnalazione di corretto funzionamento e termofusibili di protezione. Tenuta all’impulso apparecchio CL. I: 10kV a modo comune e differenziale. Tenuta all’impulso apparecchio CL II: almeno 7kV a modo comune e 10kV differenziale (inclusivo eventuale sistema di telecontrollo). Peso : 7kg. Superficie esposta al vento Laterale 0.04 m2. Superficie esposta al vento in pianta 0.16 m2. Sistema di alimentazione a scelta della D.L.: Fisso non dimmerabile, DIM-AUTO, DIM-AUTO CUSTOM, WIRELESS, Onde Convogliate. Marcatura CE, ENEC. Norme di riferimento: EN IEC 60598-1:2020, EN IEC 60598-2-3:2002, EN IEC 55015:2019, CEI EN 61547:2010, CEI EN IEC 61000-3-2:2019, CEI EN 61000-3-3:2014, IEC 60493:2011, EN 6247. Prodotto corredato dei seguenti documenti emessi da laboratorio certificato :Dichiarazione di conformità UE; Certificato ENEC/CB; Certificato Prove EMC; Certificato Prove di sovratensione; Certificato Prove EMF in accordo alla norma CEI EN 62493:2015; Certificato Sicurezza fotobiologica in accordo alla norma EN 62471; Certificato Prove di Vibrazione; Report fotometrico; Report colorimetrico; Tabella correnti di spunto e scelta interruttori di protezione; Grafici Vita B10 in accordo alla CEI EN 62722-1:2016; Test di resistenza alla corrosione: 1500 ore nebbia salina secondo la norma UNI EN ISO 9227:2017. Prodotto garantito 5 anni da difetti di fabbricazione. | cad. | 833.0407 | 0.31% | 1053.7965 | 0.31% | 15% | 124.9561 | 10% | 95.7997 | 1.5% | 1.8743 | 4.08% | 43 | 18%
SAR25_PF.0009.0009.0021 | PRODOTTI FINITI | IMPIANTI ELETTRICI | Armature e armadi stradali | FORNITURA E POSA IN OPERA DI ARMADIO STRADALE in vetroresina, completo di piedistallo h 550 mm e telaio di base; con porta incernierata completa di serratura; passacavi conico; grado di protezione IP44 dim.410x435x180 mm. | cad. | 653.5393 | 1.95% | 826.7272 | 1.95% | 15% | 98.0309 | 10% | 75.157 | 1.5% | 1.4705 | 25.79% | 213.2198 | 18%
SAR25_PF.0009.0009.0022 | PRODOTTI FINITI | IMPIANTI ELETTRICI | Armature e armadi stradali | FORNITURA E POSA IN OPERA DI ARMADIO STRADALE in vetroresina, completo di piedistallo h 550 mm e telaio di base; con porta incernierata completa di serratura; passacavi conico; grado di protezione IP44 dim.515x550x260 mm. | cad. | 728.5528 | 1.99% | 921.6193 | 1.99% | 15% | 109.2829 | 10% | 83.7836 | 1.5% | 1.6392 | 26.31% | 242.4897 | 18%
SAR25_PF.0009.0009.0023 | PRODOTTI FINITI | IMPIANTI ELETTRICI | Armature e armadi stradali | FORNITURA E POSA IN OPERA DI ARMADIO STRADALE in vetroresina, completo di piedistallo h 550 mm e telaio di base; con porta incernierata completa di serratura; passacavi conico; grado di protezione IP44 dim.515x880x260 mm. | cad. | 856.7905 | 1.87% | 1083.84 | 1.87% | 15% | 128.5186 | 10% | 98.5309 | 1.5% | 1.9278 | 24.63% | 266.9697 | 18%
SAR25_PF.0009.0009.0024 | PRODOTTI FINITI | IMPIANTI ELETTRICI | Armature e armadi stradali | FORNITURA E POSA IN OPERA DI ARMADIO STRADALE in vetroresina, completo di piedistallo h 550 mm e telaio di base; con porta incernierata completa di serratura; passacavi conico; grado di protezione IP44 dim.685x630x240 mm. | cad. | 765.9036 | 1.76% | 968.8681 | 1.76% | 15% | 114.8855 | 10% | 88.0789 | 1.5% | 1.7233 | 23.27% | 225.4598 | 18%
SAR25_PF.0009.0009.0025 | PRODOTTI FINITI | IMPIANTI ELETTRICI | Armature e armadi stradali | FORNITURA E POSA IN OPERA DI SCATOLA DI GIUNZIONE da incasso per installazione a palo su feritoia, a doppio isolamento, completa di morsettiera quadripolare in materiale plastico, portafusibili e portello a chiave in lega di alluminio o nylon rinforzato con fibre di vetro. Grado di protezione IP43, per pali con lunghezza feritoia di 186 mm. | cad. | 64.6244 | 2.75% | 81.7499 | 2.75% | 15% | 9.6937 | 10% | 7.4318 | 1.5% | 0.14541 | 35.8% | 29.27 | 18%
SAR25_PF.0009.0009.0026 | PRODOTTI FINITI | IMPIANTI ELETTRICI | Armature e armadi stradali | Fornitura e posa in opera di Lampara per applicazione sospesa atta ad ospitare la tecnologia LED da 15,5W a 40,5W composta da cappelloto superiore portante in pressofusione di alluminio UNI EN 1706:2020 verniciato a polvere colore grafite previo trattamento di fosfocromatazione. Corpo in lastra di alluminio spessore 2.5mm. Ottica composta da moduli LED priva di lenti in materiale plastico esposte. I moduli sono dotati di riflettore in alluminio puro 99.9% con finitura superficiale realizzata con deposizione sotto vuoto di argento 99.95%. Sorgente luminosa costituita da LED ad alta efficienza (138 lm/W @ 700mA, Tj=85°C) temperatura di colore bianco neutro con Tc=4000K e indice di resa cromatica CRI >70. Disposizione chip LED su circuiti stampati realizzati con uno strato di supporto in alluminio, strato di isolamento ceramico e strato conduttivo in rame, spessore totale di 1,6 mm. Tra la parte dissipativa e il circuito LED dovra essere presente uno strato di materiale termo-conduttivo atto a migliorare la continuità termica tra le parti. Gruppo ottico multi layer per consentire di mantenere parametri di uniformità in qualsiasi condizione. Sistema modulare atto a consentire l’alloggio uno o più moduli e di scegliere tra diverse potenze disponibili. Efficienza ottica: >= 85%. Ottica asimmetrica per illuminazione stradale urbana - extraurbana – simmetrica attraversamenti pedonali – piste ciclopedonali. Emissione fotometrica “cut-off” conforme alle leggi regionali per l’inquinamento luminoso e alla normativa UNI EN 13201. Classificato “EXEMPT GROUP” secondo la norma CEI EN 62471:2009-2 “Sicurezza foto-biologica delle lampade e sistemi di lampade”. Cablaggio composto da alimentatore elettronico monocanale in classe II, con marchio ENEC, alloggiato all’interno del vano cablaggio su piastra facilmente estraibile per mezzo di sistema di sgancio rapido (su richiesta senza uso di utensili). Alimentazione a 220-240 V; 50/60 Hz; fattore di potenza a pieno carico > 0.9;distorsione armonica totale (THD) < 20% a pieno carico; corrente di alimentazione dei LED a 700mA. Protezione termica, contro il corto circuito e contro le sovratensioni. Tenuta all’impulso CL II: da 6kV a 10Kv. Sistema di alimentazione a scelta della D.L. tra Fisso, dimmerazione automatica standard, custom, DALI, 1-10V. Anello inferiore apribile in pressofusione di alluminio UNI EN 1706:2020 verniciato a polvere colore grafite previo trattamento di fosfocromatazione. Chiusura inferiore in vetro piano trasparente. Guarnizione di tenuta in EPDM atta a garantire un elevato grado di protezione. Ingresso cavo di alimentazione attraverso pressacavo a tenuta stagna. Partalimentatore in peraluman H32. Sezionatore di linea atto ad interrompere automaticamente l’alimentazione al momento dell’apertura dell’apparecchio, consentendo all’operatore di intervenire nella massima sicurezza. Ispezione del vano accessori tramite apertura dell’anello inferiore incernierato lateralmente. Attacco per applicazione sospesa Ø ½’’ gas. Protezione delle parti metalliche tramite fosfocromatazione e successiva verniciatura a polvere colore grafite. Caratteristiche: Diametro mm 514 Altezza mm 383 Peso Kg 9 Classe di isolamento 2. Grado di protezione IP 66. Marcatura CE Norme di riferimento: EN IEC 60598-1:2020, CEI EN 60598-2-1:1997, EN IEC 60598-2-3:2012, CEI EN 60598-2-3/A1 (CEI 34-33;V1), CEI EN 60598-2-3/A2 (CEI 34-33;V2). Compatibile con la normativa UNI 10819:2021 (Inquinamento luminoso). Cavi siliconici in doppio isolamento. Morsettiera di connessione. Il tutto realizzato con componentistica a marchio IMQ. Esecuzione a norme CEI. Prodotto da azienda certificata UNI EN ISO 9001, compreso ogni onere ed accessorio dei materiali accessori e complementari di montaggio e collegamento per dare l’opera finita a regola d’arte. | cad. | 803.9736 | 0.08% | 1017.0265 | 0.08% | 15% | 120.596 | 10% | 92.457 | 1.5% | 1.8089 | 1.08% | 10.96 | 18%
SAR25_PF.0009.0009.0027 | PRODOTTI FINITI | IMPIANTI ELETTRICI | Armature e armadi stradali | Fornitura e posa in opera di Lampara per applicazione sospesa atta ad ospitare la tecnologia LED da 20W a 52W composto da: Cappelloto superiore portante in pressofusione di alluminio UNI EN 1706:2020 verniciato a polvere colore grafite previo trattamento di fosfocromatazione. Corpo in lastra di alluminio spessore 2.5 mm. La parte dove viene collocata l’ottica dispone di apposita alettatura posteriore con funzione radiante per lo smaltimento del calore emesso dai LED in modo da mantenere la temperatura di giunzione delle sorgenti tale da garantire una durata minima di 80.000 ore B10L80 alla temperatura ambiente di 25°C. Ottica composta da moduli LED priva di lenti in materiale plastico esposte. I moduli sono dotati di riflettore in alluminio puro 99.85% con finitura superficiale realizzata con deposizione sotto vuoto di argento 99.95%. Sorgente luminosa costituita da LED ad alta efficienza (138 lm/W @ 700mA, Tj=85°C) con temperatura di colore bianco neutro con Tc=4000K e indice di resa cromatica CRI >70. Disposizione chip LED su circuiti stampati realizzati con uno strato di supporto in alluminio, strato di isolamento ceramico e strato conduttivo in rame, spessore totale di 1,6 mm. Tra la parte dissipativa e il circuito LED dovrà essere presente uno strato di materiale termo-conduttivo atto a migliorare la continuità termica tra le parti. Gruppo ottico multi layer che consenta di mantenere parametri di uniformità in qualsiasi condizione. Sistema modulare atto a consentire l’alloggio uno o più moduli e di scegliere tra diverse potenze disponibili. Efficienza ottica: >= 85%. Ottica asimmetrica per illuminazione stradale urbana - extraurbana – simmetrica attraversamenti pedonali – piste ciclopedonali. Emissione fotometrica “cut-off” conforme alle leggi regionali per l’inquinamento luminoso e alla normativa UNI EN 13201. Classificato “EXEMPT GROUP” secondo la norma CEI EN 62471:2009-2 “Sicurezza foto-biologica delle lampade e sistemi di lampade”. Cablaggio composto da alimentatore elettronico monocanale in classe II, con marchio ENEC, alloggiato all’interno del vano cablaggio su piastra facilmente estraibile per mezzo di sistema di sgancio rapido (su richiesta senza uso di utensili). Alimentazione a 220-240 V; 50/60 Hz; fattore di potenza a pieno carico > 0.9;distorsione armonica totale (THD) < 20% a pieno carico; corrente di alimentazione dei LED a 700mA. Protezione termica, contro il corto circuito e contro le sovratensioni. Tenuta all’impulso CL II: da 6kV a 10Kv. Schermo di chiusura realizzato in vetro piano temperato spessore 4mm di elevata trasparenza con serigrafia decorativa, grado di resistenza agli urti IK08. Il vetro si estende su tutta la parte inferiore dell’apparecchio ed è fissato al telaio tramite sigillatura siliconica, dotato di squadrette di sicurezza realizzate in acciaio inox, atte a svolgere una funzione di sicurezza e anticaduta dello schermo. Guarnizione di tenuta in EPDM atta a garantire un elevato grado di protezione. La connessione alla rete dovrà essere attestata sul connettore di ingresso posto all’interno del vano cablaggio. Sezionatore di linea atto ad interrompere automaticamente l’alimentazione al momento dell’apertura dell’apparecchio, consentendo all’operatore di intervenire nella massima sicurezza. Ispezione del vano accessori tramite apertura dell’anello inferiore incernierato lateralmente. Attacco per applicazione sospesa Ø ½’’ gas. Protezione delle parti metalliche tramite fosfocromatazione e successiva verniciatura a polvere colore grafite. Marcatura CE. Marcatura CE, ENEC. Norme di riferimento: EN IEC 60598-1:2020, EN IEC 60598-2-3:2002, EN IEC 55015:2019, CEI EN 61547:2010, CEI EN IEC 61000-3-2:2019, CEI EN 61000-3-3:2014, IEC 60493:2011, EN 62471 Prodotto corredato dei seguenti documenti emessi da laboratorio certificato : Dichiarazione di conformità UE Certificato ENEC/CB Certificato Prove EMC Certificato Prove di sovratensione Certificato Prove EMF in accordo alla norma EN 62493 Certificato Sicurezza fotobiologica in accordo alla norma EN 62471 Certificato Prove di Vibrazione Report fotometrico Report colorimetrico Tabella correnti di spunto e scelta interruttori di protezione Grafici Vita L80F10 in accordo alla EN 62717 Test di resistenza alla corrosione: 800 ore nebbia salina secondo la norma UNI EN ISO 9227:2017. Prodotto garantito 5 anni, compreso ogni onere ed accessorio dei materiali accessori e complementari di montaggio e collegamento per dare l’opera finita a regola d’arte. | cad. | 858.4311 | 0.08% | 1085.9153 | 0.08% | 15% | 128.7647 | 10% | 98.7196 | 1.5% | 1.9315 | 1.01% | 10.96 | 18%
SAR25_PF.0009.0009.0028 | PRODOTTI FINITI | IMPIANTI ELETTRICI | Armature e armadi stradali | Fornitura e posa in opera di Lampara per applicazione sospesa atta ad ospitare la tecnologia LED da 58W a 102W composto da: Cappelloto superiore portante in pressofusione di alluminio UNI EN 1706:2020 verniciato a polvere colore grafite previo trattamento di fosfocromatazione. Corpo in lastra di alluminio spessore 2.5 mm. La parte dove viene collocata l’ottica dispone di apposita alettatura posteriore con funzione radiante per lo smaltimento del calore emesso dai LED in modo da mantenere la temperatura di giunzione delle sorgenti tale da garantire una durata minima di 80.000 ore B10L80 alla temperatura ambiente di 25°C. Ottica composta da moduli LED priva di lenti in materiale plastico esposte. I moduli sono dotati di riflettore in alluminio puro 99.85% con finitura superficiale realizzata con deposizione sotto vuoto di argento 99.95%. Sorgente luminosa costituita da LED ad alta efficienza (138 lm/W @ 700mA, Tj=85°C) con temperatura di colore bianco neutro con Tc=4000K e indice di resa cromatica CRI >70. Disposizione chip LED su circuiti stampati realizzati con uno strato di supporto in alluminio, strato di isolamento ceramico e strato conduttivo in rame, spessore totale di 1,6 mm. Tra la parte dissipativa e il circuito LED dovrà essere presente uno strato di materiale termo-conduttivo atto a migliorare la continuità termica tra le parti. Gruppo ottico multi layer che consenta di mantenere parametri di uniformità in qualsiasi condizione. Sistema modulare atto a consentire l’alloggio uno o più moduli e di scegliere tra diverse potenze disponibili. Efficienza ottica: >= 85%. Ottica asimmetrica per illuminazione stradale urbana - extraurbana – simmetrica attraversamenti pedonali – piste ciclopedonali. Emissione fotometrica “cut-off” conforme alle leggi regionali per l’inquinamento luminoso e alla normativa UNI EN 13201. Classificato “EXEMPT GROUP” secondo la norma CEI EN 62471:2009-2 “Sicurezza foto-biologica delle lampade e sistemi di lampade”. Cablaggio composto da alimentatore elettronico monocanale in classe II, con marchio ENEC, alloggiato all’interno del vano cablaggio su piastra facilmente estraibile per mezzo di sistema di sgancio rapido (su richiesta senza uso di utensili). Alimentazione a 220-240 V; 50/60 Hz; fattore di potenza a pieno carico > 0.9;distorsione armonica totale (THD) < 20% a pieno carico; corrente di alimentazione dei LED a 700mA. Protezione termica, contro il corto circuito e contro le sovratensioni. Tenuta all’impulso CL II: da 6kV a 10Kv. Schermo di chiusura realizzato in vetro piano temperato spessore 4mm di elevata trasparenza con serigrafia decorativa, grado di resistenza agli urti IK08. Il vetro si estende su tutta la parte inferiore dell’apparecchio ed è fissato al telaio tramite sigillatura siliconica, dotato di squadrette di sicurezza realizzate in acciaio inox, atte a svolgere una funzione di sicurezza e anticaduta dello schermo. Guarnizione di tenuta in EPDM atta a garantire un elevato grado di protezione. La connessione alla rete dovrà essere attestata sul connettore di ingresso posto all’interno del vano cablaggio. Sezionatore di linea atto ad interrompere automaticamente l’alimentazione al momento dell’apertura dell’apparecchio, consentendo all’operatore di intervenire nella massima sicurezza. Ispezione del vano accessori tramite apertura dell’anello inferiore incernierato lateralmente. Attacco per applicazione sospesa Ø ½’’ gas. Protezione delle parti metalliche tramite fosfocromatazione e successiva verniciatura a polvere colore grafite. Marcatura CE. Marcatura CE, ENEC. Norme di riferimento: EN IEC 60598-1:2020, EN IEC 60598-2-3:2002, EN IEC 55015:2019, CEI EN 61547:2010, CEI EN IEC 61000-3-2:2019, CEI EN 61000-3-3:2014, IEC 60493:2011, EN 62471 Prodotto corredato dei seguenti documenti emessi da laboratorio certificato : Dichiarazione di conformità UE Certificato ENEC/CB Certificato Prove EMC Certificato Prove di sovratensione Certificato Prove EMF in accordo alla norma EN 62493 Certificato Sicurezza fotobiologica in accordo alla norma EN 62471 Certificato Prove di Vibrazione Report fotometrico Report colorimetrico Tabella correnti di spunto e scelta interruttori di protezione Grafici Vita L80F10 in accordo alla EN 62717 Test di resistenza alla corrosione: 800 ore nebbia salina secondo la norma UNI EN ISO 9227:2017. Prodotto garantito 5 anni, compreso ogni onere ed accessorio dei materiali accessori e complementari di montaggio e collegamento per dare l’opera finita a regola d’arte. | cad. | 928.1819 | 0.09% | 1174.15 | 0.09% | 15% | 139.2273 | 10% | 106.7409 | 1.5% | 2.0884 | 1.17% | 13.7 | 18%
SAR25_PF.0009.0009.0029 | PRODOTTI FINITI | IMPIANTI ELETTRICI | Armature e armadi stradali | Fornitura e posa in opera di Lanterna artistica a pianta quadrata adatta per applicazione portata o sospesa riproducente modelli d’epoca composta da profilati in acciaio UNI EN 10025-1:2005 e UNI EN 10025-2:2019 pressopiegati e elettrosaldati. Duomo superiore in lastra di alluminio opportunamente sagomata. Sostegno a quadripede in fusione di bronzo. Portalimentatore in acciaio zincato. Chiusura parabola inferiore in vetro piano. Chiusure laterali parte superiore in lamiera zincata verniciata grafite. Pomelli di chiusura in ottone. Guide interne pressacavo. Protezione tramite zincatura in bagno a norme UNI EN ISO 2081:2018 e successiva verniciatura a polvere colore grafite. Attacco per applicazione portata Ø ½’’ gas. Ispezione del vano accessori tramite apertura a cerniera della parte superiore della lanterna tenuta in posizione dalla relativa asta. Dimensioni indicativa mm 420x420, Altezza mm 780/820, Peso Kg 11, Classe di isolamento 2, Grado di protezione vano lampada IP66, Potenza da 15,5W a 80W. Classificazione fotometrica “stradale cut-off” compatibile con la normativa UNI EN 13201-2:2016 (Inquinamento luminoso). Emissioni verso l’alto pari a 0 nel rispetto delle linee guida Regione Sardegna. Marcatura CE. Norme di riferimento: EN IEC 60598-1:2020, CEI EN 60598-2-1:1997, EN IEC 60598-2-3:2012, CEI EN 60598-2-3/A1 (CEI 34-33;V1), CEI EN 60598-2-3/A2 (CEI 34-33;V2). Gruppo ottico composto da 9 riflettori, uno per ciascun LED, atto ad ottimizzare il flusso luminoso, privi di lenti in materiale plastico esposte, realizzato in policarbonato autoestinguente classe V0 tramite stampaggio termoplastico e successiva metallizzazione sottovuoto ad elevata efficienza con strato di trattamento protettivo. Schermo di chiusura realizzato con vetro temperato piano spessore 4mm di elevata trasparenza con serigrafia decorativa, grado di resistenza agli urti IK09, fissato al telaio tramite sigillante siliconico. Classificazione secondo la norma CEI EN 62471-6:2021 “sicurezza foto-biologica delle lampade e sistemi di lampade”: categoria EXEMPT GROUP con certificazione di ente terzo. Rilevamento fotometrico conforme alle norme UNI EN 13032-1:2012 e IES LM 79-08. Sorgente luminosa costituita da LED ad alta efficienza (130 lm/W @ 350mA, TJ=25°C) con temperatura di colore 3950K, disposti su circuiti stampati realizzati con uno strato di supporto in alluminio, strato di isolamento ceramico e strato conduttivo in rame, spessore totale di 1,6 mm. Strato di materiale termo-conduttivo tra la parte dissipativa e il circuito Led atto a migliorare la continuità termica tra le parti. Cablaggio composto da alimentatore elettronico monocanale in classe di isolamento 2 e marchio ENEC , alloggiato all’interno del vano cablaggio su piastra facilmente estraibile. Alimentazione 220-240 V - 50/60 Hz - fattore di potenza >0.9 (a pieno carico) con protezione termica, protezione contro il corto circuito e contro le sovratensioni, compreso ogni onere ed accessorio dei materiali accessori e complementari di montaggio e collegamento per dare l’opera finita a regola d’arte. | cad. | 1014.3151 | 0.11% | 1283.1085 | 0.11% | 15% | 152.1473 | 10% | 116.6462 | 1.5% | 2.2822 | 1.49% | 19.18 | 18%
SAR25_PF.0009.0009.0030 | PRODOTTI FINITI | IMPIANTI ELETTRICI | Armature e armadi stradali | Fornitura e posa in opera di Apparecchio per arredo urbano impiegante tecnologie LED da 20W a 58W atto ad installazioni comprese da 5 a 8 metri al punto luce, composta da parte superiore a forma semisferica, realizzata in lastra di alluminio tornito dimensioni F da 550 mm a 626 mm, h. da 205 mm a 558 mm. Parte inferiore stampata ed imbutita in lamiera d’acciaio fissata alla parte superiore con sistema ermetico inamovibile senza l’uso di viterie o rivetti in vista. Attacco al braccio tramite apposito mozzo atto alla regolazione ottimale della direzionalità dell’ottica sulla strada. Controtelaio in pressofusione di alluminio lega UNI EN 1706:2020 incernierato nella parte inferiore con sistema di apertura verso il basso e ospitante la piastra stampata in materiale plastico di supporto al gruppo ottico ed alla parte cablaggio. Guarnizione perimetrale in EPDM. Viterie in acciaio inox. Verniciatura standard colore grafite. Coppa di chiusura in vetro piano trasparente temperato. Area alloggiamento ottica completa di apposita alettatura posteriore con funzione radiante per lo smaltimento del calore emesso dai LED in modo da mantenere la temperatura di giunzione delle sorgenti tale da garantire una durata minima di 70.000 ore B20L80 alla temperatura ambiente di 25°C. Ottica composta da moduli LED priva di lenti in materiale plastico esposte. I moduli sono dotati di riflettore in alluminio puro 99.85% con finitura superficiale realizzata con deposizione sotto vuoto di argento 99.95%. Sorgente luminosa costituita da LED ad alta efficienza (138 lm/W @ 700mA, Tj=85°C) con temperatura di colore bianco neutro con Tc=4000K e indice di resa cromatica CRI >70. LED disposti su circuiti stampati realizzati con uno strato di supporto in alluminio, strato di isolamento ceramico e strato conduttivo in rame, spessore totale di 1,6 mm. Tra la parte dissipativa e il circuito LED deve essere applicato uno strato di materiale termo-conduttivo atto a migliorare la continuità termica tra le parti. Gruppo ottico multi layer che consente di mantenere parametri di uniformità in qualsiasi condizione. Sistema modulare atto a consentire l’alloggio uno o più moduli e di scegliere tra diverse potenze disponibili. Efficienza ottica: >= 85%. Ottica asimmetrica per illuminazione stradale urbana - extraurbana – simmetrica attraversamenti pedonali – piste ciclopedonali. Emissione fotometrica “cut-off” conforme alle leggi regionali per l’inquinamento luminoso e alla normativa UNI EN 13201. Classificato “EXEMPT GROUP” secondo la norma CEI EN 62471:2009-2 “Sicurezza foto-biologica delle lampade e sistemi di lampade”. Cablaggio composto da alimentatore elettronico monocanale in classe di isolamento II e marchio ENEC, alloggiato all’interno del vano cablaggio su piastra facilmente estraibile. Alimentazione 220-240V – 50/60Hz - fattore di potenza > 0,90 (a pieno carico), corrente di alimentazione dei LED 500mA , con protezione termica, protezione contro il corto circuito e contro le sovratensioni. Sistema di alimentazione a scelta della D.L. “F” – Fisso non dimmerabile, “DA” – Dimmerazione Automatica con profilo pre-impostato; “DAC” – Profilo DA custom; “DALI”- Regolazione con interfaccia digitale; “WL-Z” – Regolazione tramite sistemi di telecontrollo Wireless; “PLM” – Regolazione tramite sistema di telecontrollo ad onde convogliate. Guarnizione di tenuta in EPDM atta a garantire un elevato grado di protezione. Apparecchio corredato di “test report” tecnici e di compatibilità elettromagnetica (EMC) che garantiscono il funzionamento con altri apparecchi elettronici. La connessione alla rete dovrà essere attestata sul connettore di ingresso posto all’interno del vano cablaggio. Connettore esterno volante IP68 per cavi max 4 mm2, diametro esterno cavo max.13,5 mm. Portalimentatore in peraluman H32. Sezionatore di linea atto ad interrompere automaticamente l’alimentazione al momento dell’apertura dell’apparecchio, consentendo all’operatore di intervenire nella massima sicurezza. Ispezione del vano accessori tramite apertura dell’anello inferiore incernierato lateralmente. Attacco per applicazione sospesa Ø ½’’ gas. Protezione delle parti metalliche tramite fosfocromatazione e successiva verniciatura a polvere colore grafite. Marcatura CE. Norme di riferimento EN IEC 60598-1:2020, CEI EN 60598-2-1:1997, EN IEC 60598-2-3:2002, EN 62471, EN IEC 55015:2019, CEI EN 61547:2010, CEI EN IEC 61000-3-2:2019, CEI EN 61000-3-3:2014. Test di resistenza alla corrosione: 800 ore in nebbia salina secondo norma UNI EN ISO 9227:2017. Apparecchio garantito 5 anni, compreso ogni onere ed accessorio dei materiali accessori e complementari di montaggio e collegamento per dare l’opera finita a regola d’arte. | cad. | 1029.9034 | 0.06% | 1302.8277 | 0.06% | 15% | 154.4855 | 10% | 118.4389 | 1.5% | 2.3173 | 0.84% | 10.96 | 18%
SAR25_PF.0009.0009.0031 | PRODOTTI FINITI | IMPIANTI ELETTRICI | Armature e armadi stradali | Fornitura e posa in opera di Apparecchio per applicazione cima e lato palo, parete e sospensione impiegante tecnologie LED da 31,5W a 42W costituito da una struttura in pressofusione di alluminio a supporto dei gruppi elettrico, ottico e delle sorgenti luminose. Telaio inferiore con funzione portante al quale la copertura è incernierata ed è bloccata mediante un gancio ad apertura rapida realizzato in alluminio con molla in acciaio inox. Guarnizione poliuretanica tra telaio e copertura atta a garantire un grado di protezione IP66. Apparecchio dotato di dispositivo di sicurezza che permette il bloccaggio e la tenuta della copertura in posizione aperta per facilitare le operazioni di installazione. Sistema di dissipazione termica a flusso d’aria laminare, realizzato con alettature che hanno la funzione di scambiare il calore prodotto dal corpo illuminante con l’ambiente esterno e mantenere l’ottimale temperatura di giunzione dei LED tale da garantire una vita minima di 70.000 ore B10L80 @ Ta=25°C, 525mA. Valvola per la stabilizzazione della pressione, sia per il vano ottico che per il vano cablaggio. Gruppo ottico protetto da vetro antigraffio spessore 4mm, con serigrafia decorativa, atto a protegge la sorgente e l’ottica da eventuali urti ed impatti accidentali. Pluri processo di protezione delle parti metalliche con strato di verniciatura esterna con polveri poliestere di tipo idoneo all’esposizione ai raggi ultravioletti. Processo di protezione atto a garantire la resistenza all’ossidazione ed all’attacco da parte degli agenti atmosferici e delle zone marine. Ottica composta da moduli LED priva di lenti in materiale plastico esposte. I moduli sono dotati di riflettore in alluminio puro 99.85% con finitura superficiale realizzata con deposizione sotto vuoto di argento 99.95%.Sorgente luminosa costituita da LED ad alta efficienza (138 lm/W @ 700mA, Tj=85°C) con temperatura di colore bianco neutro con Tc=4000K e indice di resa cromatica CRI >70. LED disposti su circuiti stampati realizzati con uno strato di supporto in alluminio, strato di isolamento ceramico e strato conduttivo in rame, spessore totale di 1,6 mm. Tra la parte dissipativa e il circuito LED deve essere applicato uno strato di materiale termo-conduttivo atto a migliorare la continuità termica tra le parti. Gruppo ottico multi layer che consenta di mantenere parametri di uniformità in qualsiasi condizione. Sistema modulare atto a consentire l’alloggio uno o più moduli e di scegliere tra diverse potenze disponibili. Efficienza ottica: >= 85% Ottica asimmetrica per illuminazione stradale urbana - extraurbana – simmetrica attraversamenti pedonali – piste ciclopedonali. Emissione fotometrica “cut-off” conforme alle leggi regionali per l’inquinamento luminoso e alla normativa UNI EN 13201. Classificato “EXEMPT GROUP” secondo la norma CEI EN 62471:2009-2 “Sicurezza foto-biologica delle lampade e sistemi di lampade”. Cablaggio composto da alimentatore elettronico monocanale in classe II, con marchio ENEC, alloggiato all’interno del vano cablaggio su piastra facilmente estraibile per mezzo di sistema di sgancio rapido (su richiesta senza uso di utensili). Alimentazione a 220-240 V; 50/60 Hz; fattore di potenza a pieno carico > 0.9;distorsione armonica totale (THD) < 20% a pieno carico; corrente di alimentazione dei LED a 700mA. Protezione termica, contro il corto circuito e contro le sovratensioni. Tenuta all’impulso CL II: da 6kV a 10kV. Sistema di alimentazione a scelta della D.L. “F” – Fisso non dimmerabile, “DA” – Dimmerazione Automatica con profilo pre-impostato; “DAC” – Profilo DA custom; “DALI”- Regolazione con interfaccia digitale; “WL-Z” – Regolazione tramite sistemi di telecontrollo Wireless; “PLM” – Regolazione tramite sistema di telecontrollo ad onde convogliate. Pressacavo IP68 per cavi sezione max Ø13mm. Marcatura CE, ENEC. Norme di riferimento: EN IEC 60598-1:2020, EN IEC 60598-2-3:2002, EN IEC 55015:2019, CEI EN 61547:2010, CEI EN IEC 61000-3-2:2019, CEI EN 61000-3-3:2014, IEC 60493:2011, CEI EN 62471:2009. Prodotto corredato dei seguenti documenti emessi da laboratorio certificato : Dichiarazione di conformità UE; Certificato ENEC/CB; Certificato Prove EMC ; Certificato Prove di sovratensione; Certificato Prove EMF in accordo alla norma CEI EN 62493:2015; Certificato Sicurezza fotobiologica in accordo alla norma EN 62471; Certificato Prove di Vibrazione; Report fotometrico; Report colorimetrico; Tabella correnti di spunto e scelta interruttori di protezione; Grafici Vita L80F20 in accordo alla CEI EN 62717:2017; Prodotto garantito 5 anni; Test di resistenza alla corrosione: 800 ore nebbia salina secondo la norma EN UNI EN ISO 9227:2017, compreso ogni onere ed accessorio dei materiali accessori e complementari di montaggio e collegamento per dare l’opera finita a regola d’arte. | cad. | 681.3753 | 0.1% | 861.9397 | 0.1% | 15% | 102.2063 | 10% | 78.3581 | 1.5% | 1.5331 | 1.27% | 10.96 | 18%
SAR25_PF.0009.0009.0032 | PRODOTTI FINITI | IMPIANTI ELETTRICI | Armature e armadi stradali | Fornitura e posa in opera di Apparecchio per arredo urbano impiegante tecnologie LED da 20W a 52W tipo AEC ECOLO o similare atto ad installazioni comprese da 5 a 8 metri al punto luce, composta telaio perimetrale in pressofusione di alluminio lega UNI EN 1706:2020. Controtelaio inferiore in pressofusione di alluminio lega UNI 5076, incernierato con sistema di apertura verso il basso e ospitante sia il gruppo ottico che la piastra portalimentatore. Cupola superiore in lastra di alluminio spess.15/10, opportunamente sagomata, fissata al telaio tramite spine e sigillatura ermetica. Supporto inclinato posteriore in pressofusione di alluminio. Braccio in alluminio estruso lega UNI EN 175:2010. Basetta per attacco esagono in pressofusione di alluminio. Sistema per l’inclinazione dell’apparecchio da 0° a 20°, in modo da poter ottimizzare l’orientamento del flusso luminoso verso la sede stradale. Chiusura inferiore in vetro piano temperato con sigillatura ermetica. Guarnizione di tenuta in EPDM atta a garantire un elevato grado di protezione. Ingresso cavo di alimentazione attraverso pressacavo a tenuta stagna. Portalimentatore in peraluman H32. Sezionatore di linea atto ad interrompere automaticamente l’alimentazione al momento dell’apertura dell’apparecchio, consentendo all’operatore di intervenire nella massima sicurezza. Ispezione del vano accessori tramite apertura del controtelaio inferiore. Protezione delle parti metalliche tramite fosfocromatazione e successiva verniciatura a polvere colore nero opaco ad effetto satinato. Attacco palo mediante elemento esagonale in alluminio estruso lega UNI 6060 dimensioni 145x140 mm posizionabile in altezza secondo le esigenze e disponibile nelle versioni per 1 apparecchio; 2 apparecchi disposti a 180°; 3 apparecchi disposti a 120°. Diametro mm 520. Altezza mm 315. Altezza compreso braccio mm 650. Sporgenza totale escluso esagono da mm. 200 a mm 1300. Peso Kg 14. Grado di protezione IP 66.Area alloggiamento ottica completa di apposita alettatura posteriore con funzione radiante per lo smaltimento del calore emesso dai LED in modo da mantenere la temperatura di giunzione delle sorgenti tale da garantire una durata minima di 70.000 ore B20L80 alla temperatura ambiente di 25°C. Ottica composta da moduli LED priva di lenti in materiale plastico esposte. I moduli sono dotati di riflettore in alluminio puro 99.85% con finitura superficiale realizzata con deposizione sotto vuoto di argento 99.95%. Sorgente luminosa costituita da LED ad alta efficienza (138 lm/W @ 700mA, Tj=85°C) con temperatura di colore bianco neutro con Tc=4000K e indice di resa cromatica CRI >70. LED disposti su circuiti stampati realizzati con uno strato di supporto in alluminio, strato di isolamento ceramico e strato conduttivo in rame, spessore totale di 1,6 mm. Tra la parte dissipativa e il circuito LED deve essere applicato uno strato di materiale termo-conduttivo atto a migliorare la continuità termica tra le parti. Gruppo ottico multi layer che consente di mantenere parametri di uniformità in qualsiasi condizione. Sistema modulare atto a consentire l’alloggio uno o più moduli e di scegliere tra diverse potenze disponibili. Efficienza ottica: >= 85%. Ottica asimmetrica per illuminazione stradale urbana - extraurbana – simmetrica attraversamenti pedonali – piste ciclopedonali. Emissione fotometrica “cut-off” conforme alle leggi regionali per l’inquinamento luminoso e alla normativa UNI EN 13201. Classificato “EXEMPT GROUP” secondo la norma CEI EN 62471:2009-2 “Sicurezza foto-biologica delle lampade e sistemi di lampade”. Cablaggio composto da alimentatore elettronico monocanale in classe di isolamento II e marchio ENEC, alloggiato all’interno del vano cablaggio su piastra facilmente estraibile. Alimentazione 220-240V – 50/60Hz - fattore di potenza > 0,90 (a pieno carico), corrente di alimentazione dei LED 500mA , con protezione termica, protezione contro il corto circuito e contro le sovratensioni. Sistema di alimentazione a scelta della D.L. “F” – Fisso non dimmerabile, “DA” – Dimmerazione Automatica con profilo pre-impostato; “DAC” – Profilo DA custom; “DALI”- Regolazione con interfaccia digitale; “WL-Z” – Regolazione tramite sistemi di telecontrollo Wireless; “PLM” – Regolazione tramite sistema di telecontrollo ad onde convogliate. Guarnizione di tenuta in EPDM atta a garantire un elevato grado di protezione. Apparecchio corredato di “test report” tecnici e di compatibilità elettromagnetica (EMC) che garantiscono il funzionamento con altri apparecchi elettronici. La connessione alla rete dovrà essere attestata sul connettore di ingresso posto all’interno del vano cablaggio. Connettore esterno volante IP68 per cavi max 4 mm2, diametro esterno cavo max.13,5 mm. Portalimentatore in peraluman H32. Sezionatore di linea atto ad interrompere automaticamente l’alimentazione al momento dell’apertura dell’apparecchio, consentendo all’operatore di intervenire nella massima sicurezza. Ispezione del vano accessori tramite apertura dell’anello inferiore incernierato lateralmente. Attacco per applicazione sospesa Ø ½’’ gas. Protezione delle parti metalliche tramite fosfocromatazione e successiva verniciatura a polvere colore grafite. Marcatura CE. Norme di riferimento EN IEC 60598-1:2020, CEI EN 60598-2-1:1997, EN IEC 60598-2-3:2002, EN 62471, EN IEC 55015:2019, CEI EN 61547:2010, CEI EN IEC 61000-3-2:2019, CEI EN 61000-3-3:2014. Test di resistenza alla corrosione: 800 ore in nebbia salina secondo norma UNI EN ISO 9227:2017. Apparecchio garantito 5 anni, compreso ogni onere ed accessorio dei materiali accessori e complementari di montaggio e collegamento per dare l’opera finita a regola d’arte. | cad. | 1056.043 | 0.06% | 1335.8943 | 0.06% | 15% | 158.4064 | 10% | 121.4449 | 1.5% | 2.3761 | 0.82% | 10.96 | 18%
SAR25_PF.0009.0009.0033 | PRODOTTI FINITI | IMPIANTI ELETTRICI | Armature e armadi stradali | Fornitura e posa in opera di Apparecchio per arredo urbano impiegante tecnologie LED da 58W a 102W atto ad installazioni comprese da 5 a 8 metri al punto luce, composta telaio perimetrale in pressofusione di alluminio lega UNI EN 1706:2020. Controtelaio inferiore in pressofusione di alluminio lega UNI 5076, incernierato con sistema di apertura verso il basso e ospitante sia il gruppo ottico che la piastra portalimentatore. Cupola superiore in lastra di alluminio spess.15/10, opportunamente sagomata, fissata al telaio tramite spine e sigillatura ermetica. Supporto inclinato posteriore in pressofusione di alluminio. Braccio in alluminio estruso lega UNI EN 175:2010. Basetta per attacco esagono in pressofusione di alluminio. Sistema per l’inclinazione dell’apparecchio da 0° a 20°, in modo da poter ottimizzare l’orientamento del flusso luminoso verso la sede stradale. Chiusura inferiore in vetro piano temperato con sigillatura ermetica. Guarnizione di tenuta in EPDM atta a garantire un elevato grado di protezione. Ingresso cavo di alimentazione attraverso pressacavo a tenuta stagna. Portalimentatore in peraluman H32. Sezionatore di linea atto ad interrompere automaticamente l’alimentazione al momento dell’apertura dell’apparecchio, consentendo all’operatore di intervenire nella massima sicurezza. Ispezione del vano accessori tramite apertura del controtelaio inferiore. Protezione delle parti metalliche tramite fosfocromatazione e successiva verniciatura a polvere colore nero opaco ad effetto satinato. Attacco palo mediante elemento esagonale in alluminio estruso lega UNI 6060 dimensioni 145x140 mm posizionabile in altezza secondo le esigenze e disponibile nelle versioni per 1 apparecchio; 2 apparecchi disposti a 180°; 3 apparecchi disposti a 120°. Diametro mm 520. Altezza mm 315. Altezza compreso braccio mm 650. Sporgenza totale escluso esagono da mm. 200 a mm 1300. Peso Kg 14. Grado di protezione IP 66.Area alloggiamento ottica completa di apposita alettatura posteriore con funzione radiante per lo smaltimento del calore emesso dai LED in modo da mantenere la temperatura di giunzione delle sorgenti tale da garantire una durata minima di 70.000 ore B20L80 alla temperatura ambiente di 25°C. Ottica composta da moduli LED priva di lenti in materiale plastico esposte. I moduli sono dotati di riflettore in alluminio puro 99.85% con finitura superficiale realizzata con deposizione sotto vuoto di argento 99.95%. Sorgente luminosa costituita da LED ad alta efficienza (138 lm/W @ 700mA, Tj=85°C) con temperatura di colore bianco neutro con Tc=4000K e indice di resa cromatica CRI >70. LED disposti su circuiti stampati realizzati con uno strato di supporto in alluminio, strato di isolamento ceramico e strato conduttivo in rame, spessore totale di 1,6 mm. Tra la parte dissipativa e il circuito LED deve essere applicato uno strato di materiale termo-conduttivo atto a migliorare la continuità termica tra le parti. Gruppo ottico multi layer che consente di mantenere parametri di uniformità in qualsiasi condizione. Sistema modulare atto a consentire l’alloggio uno o più moduli e di scegliere tra diverse potenze disponibili. Efficienza ottica: >= 85%. Ottica asimmetrica per illuminazione stradale urbana - extraurbana – simmetrica attraversamenti pedonali – piste ciclopedonali. Emissione fotometrica “cut-off” conforme alle leggi regionali per l’inquinamento luminoso e alla normativa UNI EN 13201. Classificato “EXEMPT GROUP” secondo la norma CEI EN 62471:2009-2 “Sicurezza foto-biologica delle lampade e sistemi di lampade”. Cablaggio composto da alimentatore elettronico monocanale in classe di isolamento II e marchio ENEC, alloggiato all’interno del vano cablaggio su piastra facilmente estraibile. Alimentazione 220-240V – 50/60Hz - fattore di potenza > 0,90 (a pieno carico), corrente di alimentazione dei LED 500mA , con protezione termica, protezione contro il corto circuito e contro le sovratensioni. Sistema di alimentazione a scelta della D.L. “F” – Fisso non dimmerabile, “DA” – Dimmerazione Automatica con profilo pre-impostato; “DAC” – Profilo DA custom; “DALI”- Regolazione con interfaccia digitale; “WL-Z” – Regolazione tramite sistemi di telecontrollo Wireless; “PLM” – Regolazione tramite sistema di telecontrollo ad onde convogliate. Guarnizione di tenuta in EPDM atta a garantire un elevato grado di protezione. Apparecchio corredato di “test report” tecnici e di compatibilità elettromagnetica (EMC) che garantiscono il funzionamento con altri apparecchi elettronici. La connessione alla rete dovrà essere attestata sul connettore di ingresso posto all’interno del vano cablaggio. Connettore esterno volante IP68 per cavi max 4 mm2, diametro esterno cavo max.13,5 mm. Portalimentatore in peraluman H32. Sezionatore di linea atto ad interrompere automaticamente l’alimentazione al momento dell’apertura dell’apparecchio, consentendo all’operatore di intervenire nella massima sicurezza. Ispezione del vano accessori tramite apertura dell’anello inferiore incernierato lateralmente. Attacco per applicazione sospesa Ø ½’’ gas. Protezione delle parti metalliche tramite fosfocromatazione e successiva verniciatura a polvere colore grafite. Marcatura CE. Norme di riferimento EN IEC 60598-1:2020, CEI EN 60598-2-1:1997, EN IEC 60598-2-3:2002, EN 62471, EN IEC 55015:2019, CEI EN 61547:2010, CEI EN IEC 61000-3-2:2019, CEI EN 61000-3-3:2014. Test di resistenza alla corrosione: 800 ore in nebbia salina secondo norma UNI EN ISO 9227:2017. Apparecchio garantito 5 anni, compreso ogni onere ed accessorio dei materiali accessori e complementari di montaggio e collegamento per dare l’opera finita a regola d’arte. | cad. | 1166.0471 | 0.06% | 1475.0496 | 0.06% | 15% | 174.9071 | 10% | 134.0954 | 1.5% | 2.6236 | 0.74% | 10.96 | 18%
SAR25_PF.0009.0009.0034 | PRODOTTI FINITI | IMPIANTI ELETTRICI | Armature e armadi stradali | Fornitura e posa in opera di Apparecchio per arredo urbano impiegante tecnologie LED da 76W a 102W atto ad installazioni comprese da 5 a 8 metri al punto luce, composta da parte superiore a forma semisferica, realizzata in lastra di alluminio tornito dimensioni F da 550 mm a 626 mm, h. da 205 mm a 558 mm. Parte inferiore stampata ed imbutita in lamiera d’acciaio fissata alla parte superiore con sistema ermetico inamovibile senza l’uso di viterie o rivetti in vista. Attacco al braccio tramite apposito mozzo atto alla regolazione ottimale della direzionalità dell’ottica sulla strada. Controtelaio in pressofusione di alluminio lega UNI EN 1706:2020 incernierato nella parte inferiore con sistema di apertura verso il basso e ospitante la piastra stampata in materiale plastico di supporto al gruppo ottico ed alla parte cablaggio. Guarnizione perimetrale in EPDM. Viterie in acciaio inox. Verniciatura standard colore grafite. Coppa di chiusura in vetro piano trasparente temperato. Area alloggiamento ottica completa di apposita alettatura posteriore con funzione radiante per lo smaltimento del calore emesso dai LED in modo da mantenere la temperatura di giunzione delle sorgenti tale da garantire una durata minima di 70.000 ore B20L80 alla temperatura ambiente di 25°C. Ottica composta da moduli LED priva di lenti in materiale plastico esposte. I moduli sono dotati di riflettore in alluminio puro 99.85% con finitura superficiale realizzata con deposizione sotto vuoto di argento 99.95%. Sorgente luminosa costituita da LED ad alta efficienza (138 lm/W @ 700mA, Tj=85°C) con temperatura di colore bianco neutro con Tc=4000K e indice di resa cromatica CRI >70. LED disposti su circuiti stampati realizzati con uno strato di supporto in alluminio, strato di isolamento ceramico e strato conduttivo in rame, spessore totale di 1,6 mm. Tra la parte dissipativa e il circuito LED deve essere applicato uno strato di materiale termo-conduttivo atto a migliorare la continuità termica tra le parti. Gruppo ottico multi layer che consente di mantenere parametri di uniformità in qualsiasi condizione. Sistema modulare atto a consentire l’alloggio uno o più moduli e di scegliere tra diverse potenze disponibili. Efficienza ottica: >= 85%. Ottica asimmetrica per illuminazione stradale urbana - extraurbana – simmetrica attraversamenti pedonali – piste ciclopedonali. Emissione fotometrica “cut-off” conforme alle leggi regionali per l’inquinamento luminoso e alla normativa UNI EN 13201. Classificato “EXEMPT GROUP” secondo la norma CEI EN 62471:2009-2 “Sicurezza foto-biologica delle lampade e sistemi di lampade”. Cablaggio composto da alimentatore elettronico monocanale in classe di isolamento II e marchio ENEC, alloggiato all’interno del vano cablaggio su piastra facilmente estraibile. Alimentazione 220-240V – 50/60Hz - fattore di potenza > 0,90 (a pieno carico), corrente di alimentazione dei LED 500mA , con protezione termica, protezione contro il corto circuito e contro le sovratensioni. Sistema di alimentazione a scelta della D.L. “F” – Fisso non dimmerabile, “DA” – Dimmerazione Automatica con profilo pre-impostato; “DAC” – Profilo DA custom; “DALI”- Regolazione con interfaccia digitale; “WL-Z” – Regolazione tramite sistemi di telecontrollo Wireless; “PLM” – Regolazione tramite sistema di telecontrollo ad onde convogliate. Guarnizione di tenuta in EPDM atta a garantire un elevato grado di protezione. Apparecchio corredato di “test report” tecnici e di compatibilità elettromagnetica (EMC) che garantiscono il funzionamento con altri apparecchi elettronici. La connessione alla rete dovrà essere attestata sul connettore di ingresso posto all’interno del vano cablaggio. Connettore esterno volante IP68 per cavi max 4 mm2, diametro esterno cavo max.13,5 mm. Portalimentatore in peraluman H32. Sezionatore di linea atto ad interrompere automaticamente l’alimentazione al momento dell’apertura dell’apparecchio, consentendo all’operatore di intervenire nella massima sicurezza. Ispezione del vano accessori tramite apertura dell’anello inferiore incernierato lateralmente. Attacco per applicazione sospesa Ø ½’’ gas. Protezione delle parti metalliche tramite fosfocromatazione e successiva verniciatura a polvere colore grafite. Marcatura CE. Norme di riferimento EN IEC 60598-1:2020, CEI EN 60598-2-1:1997, EN IEC 60598-2-3:2002, EN 62471, EN IEC 55015:2019, CEI EN 61547:2010, CEI EN IEC 61000-3-2:2019, CEI EN 61000-3-3:2014. Test di resistenza alla corrosione: 800 ore in nebbia salina secondo norma UNI EN ISO 9227:2017. Apparecchio garantito 5 anni, compreso ogni onere ed accessorio dei materiali accessori e complementari di montaggio e collegamento per dare l’opera finita a regola d’arte. | cad. | 1085.45 | 0.06% | 1373.0943 | 0.06% | 15% | 162.8175 | 10% | 124.8268 | 1.5% | 2.4423 | 0.8% | 10.96 | 18%
SAR25_PF.0009.0009.0035 | PRODOTTI FINITI | IMPIANTI ELETTRICI | Armature e armadi stradali | Fornitura e posa in opera di Apparecchio di arredo urbano per sola tecnologia LED da 20W a 52W costituito da una struttura portante in pressofusione di alluminio UNI EN 1706 a supporto dei gruppi elettrico, ottico e delle sorgenti luminose. Telaio inferiore in pressofusione di alluminio UNI EN 1706, incernierato alla copertura e bloccato mediante due ganci ad apertura rapida realizzati in alluminio con molla in acciaio inox. Guarnizione poliuretanica tra telaio e copertura atta a garantire un grado di protezione IP66. Apparecchio dotato di dispositivo di sicurezza a molla che permette l’apertura controllata del telaio inferiore, per facilitare le operazioni di installazione. Sistema di dissipazione periferica privo di alette superiori, realizzato con condotti che hanno la funzione di creare un flusso laminare d’aria, per garantire un’ottimale dissipazione termica e ridurre il deposito di polveri sul corpo prodotto, e mantenere l’ottimale temperatura di giunzione dei LED tale da garantire una vita minima di 70.000 ore B20L80 @ Ta=25°C, 525mA. Valvola per la stabilizzazione della pressione, sia per il vano ottico che per il vano cablaggio. Pluri processo di protezione delle parti metalliche con strato di verniciatura esterna con polveri poliestere di tipo idoneo all’esposizione ai raggi ultravioletti. Processo di protezione atto a garantire la resistenza all’ossidazione ed all’attacco da parte degli agenti atmosferici e delle zone marine. Sistemi di attacco a palo in pressofusione di alluminio UNI EN 1706 e viterie di serraggio in acciaio inox, con varie soluzioni a seconda dell’esigenza installativa: Innesto per installazione cima palo, con due tipologie di attacco: la prima per tubi da Ø60 a Ø80 mm, la seconda per tubi Ø102 mm. Attacco a collare per tubi da Ø102 a Ø127 mm. Attacco in acciaio per pali a sezione quadrata o rettangolare. Gruppo ottico protetto da vetro antigraffio spessore 4mm, con serigrafia decorativa, atto a protegge la sorgente e l’ottica da eventuali urti ed impatti accidentali. Ottica composta da moduli LED priva di lenti in materiale plastico esposto. Moduli dotati di riflettore in alluminio puro 99.85% con finitura superficiale realizzata con deposizione sotto vuoto di argento 99.95%. Sorgente luminosa costituita da LED ad alta efficienza (138 lm/W @ 700mA, Tj=85°C) con temperatura di colore bianco neutro con Tc=4000K e indice di resa cromatica CRI >70. LED disposti su circuiti stampati realizzati con uno strato di supporto in alluminio, strato di isolamento ceramico e strato conduttivo in rame, spessore totale di 1,6 mm. Tra la parte dissipativa e il circuito LED deve essere presente uno strato di materiale termo-conduttivo atto a migliorare la continuità termica tra le parti. Gruppo ottico multi layer che consente di mantenere parametri di uniformità in qualsiasi condizione. Sistema modulare atto a consentire l’alloggio uno o più moduli e di scegliere tra diverse potenze disponibili. Efficienza ottica: >= 85%. Ottica asimmetrica per illuminazione stradale urbana - extraurbana – simmetrica attraversamenti pedonali – piste ciclopedonali. Emissione fotometrica “cut-off” conforme alle leggi regionali per l’inquinamento luminoso e alla normativa UNI EN 13201. Classificato “EXEMPT GROUP” secondo la norma CEI EN 62471:2009-2 “Sicurezza foto-biologica delle lampade e sistemi di lampade”. Cablaggio composto da alimentatore elettronico monocanale in classe II, con marchio ENEC, alloggiato all’interno del vano cablaggio su piastra facilmente estraibile per mezzo di sistema di sgancio rapido. Alimentazione a 220-240 V; 50/60 Hz; fattore di potenza a pieno carico > 0.9;distorsione armonica totale (THD) < 20% a pieno carico; corrente di alimentazione dei LED a 700mA. Protezione termica, contro il corto circuito e contro le sovratensioni. Tenuta all’impulso 10kV modo differenziale, 6kV modo comune. Sistema di alimentazione a scelta della D.L. “F” – Fisso non dimmerabile, “DA” – Dimmerazione Automatica con profilo pre-impostato; “DAC” – Profilo DA custom; “DALI”- Regolazione con interfaccia digitale; “WL-Z” – Regolazione tramite sistemi di telecontrollo Wireless; “PLM” – Regolazione tramite sistema di telecontrollo ad onde convogliate. Sezionatore di linea atto ad interrompere la tensione di alimentazione all'apertura dell'apparecchio, consentendo all'operatore di intervenire nella massima sicurezza. Pressacavo IP68 per cavi sezione max Ø13mm. Marcatura CE. Norme di riferimento: EN IEC 60598-1:2020, EN IEC 60598-2-3:2002, EN IEC 55015:2019, CEI EN 61547:2010, CEI EN IEC 61000-3-2:2019, CEI EN 61000-3-3:2014, CEI EN 62471:2009. Test di resistenza alla corrosione: 800 ore nebbia salina secondo la norma UNI EN ISO 9227:2017. Prodotto garantito 5 anni, compreso ogni onere ed accessorio dei materiali accessori e complementari di montaggio e collegamento per dare l’opera finita a regola d’arte. | cad. | 853.461 | 0.08% | 1079.6282 | 0.08% | 15% | 128.0191 | 10% | 98.148 | 1.5% | 1.9203 | 1.02% | 10.96 | 18%
SAR25_PF.0009.0009.0036 | PRODOTTI FINITI | IMPIANTI ELETTRICI | Armature e armadi stradali | Fornitura e posa in opera di Apparecchio di arredo urbano per sola tecnologia LED da 58W a 102W costituito da una struttura portante in pressofusione di alluminio UNI EN 1706 a supporto dei gruppi elettrico, ottico e delle sorgenti luminose. Telaio inferiore in pressofusione di alluminio UNI EN 1706, incernierato alla copertura e bloccato mediante due ganci ad apertura rapida realizzati in alluminio con molla in acciaio inox. Guarnizione poliuretanica tra telaio e copertura atta a garantire un grado di protezione IP66. Apparecchio dotato di dispositivo di sicurezza a molla che permette l’apertura controllata del telaio inferiore, per facilitare le operazioni di installazione. Sistema di dissipazione periferica privo di alette superiori, realizzato con condotti che hanno la funzione di creare un flusso laminare d’aria, per garantire un’ottimale dissipazione termica e ridurre il deposito di polveri sul corpo prodotto, e mantenere l’ottimale temperatura di giunzione dei LED tale da garantire una vita minima di 70.000 ore B20L80 @ Ta=25°C, 525mA. Valvola per la stabilizzazione della pressione, sia per il vano ottico che per il vano cablaggio. Pluri processo di protezione delle parti metalliche con strato di verniciatura esterna con polveri poliestere di tipo idoneo all’esposizione ai raggi ultravioletti. Processo di protezione atto a garantire la resistenza all’ossidazione ed all’attacco da parte degli agenti atmosferici e delle zone marine. Sistemi di attacco a palo in pressofusione di alluminio UNI EN 1706 e viterie di serraggio in acciaio inox, con varie soluzioni a seconda dell’esigenza installativa: Innesto per installazione cima palo, con due tipologie di attacco: la prima per tubi da Ø60 a Ø80 mm, la seconda per tubi Ø102 mm. Attacco a collare per tubi da Ø102 a Ø127 mm. Attacco in acciaio per pali a sezione quadrata o rettangolare. Gruppo ottico protetto da vetro antigraffio spessore 4mm, con serigrafia decorativa, atto a protegge la sorgente e l’ottica da eventuali urti ed impatti accidentali. Ottica composta da moduli LED priva di lenti in materiale plastico esposto. Moduli dotati di riflettore in alluminio puro 99.85% con finitura superficiale realizzata con deposizione sotto vuoto di argento 99.95%. Sorgente luminosa costituita da LED ad alta efficienza (138 lm/W @ 700mA, Tj=85°C) con temperatura di colore bianco neutro con Tc=4000K e indice di resa cromatica CRI >70. LED disposti su circuiti stampati realizzati con uno strato di supporto in alluminio, strato di isolamento ceramico e strato conduttivo in rame, spessore totale di 1,6 mm. Tra la parte dissipativa e il circuito LED deve essere presente uno strato di materiale termo-conduttivo atto a migliorare la continuità termica tra le parti. Gruppo ottico multi layer che consente di mantenere parametri di uniformità in qualsiasi condizione. Sistema modulare atto a consentire l’alloggio uno o più moduli e di scegliere tra diverse potenze disponibili. Efficienza ottica: >= 85%. Ottica asimmetrica per illuminazione stradale urbana - extraurbana – simmetrica attraversamenti pedonali – piste ciclopedonali. Emissione fotometrica “cut-off” conforme alle leggi regionali per l’inquinamento luminoso e alla normativa UNI EN 13201. Classificato “EXEMPT GROUP” secondo la norma CEI EN 62471:2009-2 “Sicurezza foto-biologica delle lampade e sistemi di lampade”. Cablaggio composto da alimentatore elettronico monocanale in classe II, con marchio ENEC, alloggiato all’interno del vano cablaggio su piastra facilmente estraibile per mezzo di sistema di sgancio rapido. Alimentazione a 220-240 V; 50/60 Hz; fattore di potenza a pieno carico > 0.9;distorsione armonica totale (THD) < 20% a pieno carico; corrente di alimentazione dei LED a 700mA. Protezione termica, contro il corto circuito e contro le sovratensioni. Tenuta all’impulso 10kV modo differenziale, 6kV modo comune. Sistema di alimentazione a scelta della D.L. “F” – Fisso non dimmerabile, “DA” – Dimmerazione Automatica con profilo pre-impostato; “DAC” – Profilo DA custom; “DALI”- Regolazione con interfaccia digitale; “WL-Z” – Regolazione tramite sistemi di telecontrollo Wireless; “PLM” – Regolazione tramite sistema di telecontrollo ad onde convogliate. Sezionatore di linea atto ad interrompere la tensione di alimentazione all'apertura dell'apparecchio, consentendo all'operatore di intervenire nella massima sicurezza. Pressacavo IP68 per cavi sezione max Ø13mm. Marcatura CE. Norme di riferimento: EN IEC 60598-1:2020, EN IEC 60598-2-3:2002, EN IEC 55015:2019, CEI EN 61547:2010, CEI EN IEC 61000-3-2:2019, CEI EN 61000-3-3:2014, CEI EN 62471:2009. Test di resistenza alla corrosione: 800 ore nebbia salina secondo la norma UNI EN ISO 9227:2017. Prodotto garantito 5 anni, compreso ogni onere ed accessorio dei materiali accessori e complementari di montaggio e collegamento per dare l’opera finita a regola d’arte. | cad. | 971.0892 | 0.07% | 1228.4279 | 0.07% | 15% | 145.6634 | 10% | 111.6753 | 1.5% | 2.185 | 0.89% | 10.96 | 18%
SAR25_PF.0009.0009.0037 | PRODOTTI FINITI | IMPIANTI ELETTRICI | Armature e armadi stradali | Fornitura e posa in opera di Apparecchio di arredo urbano per sola tecnologia LED da 115W a 148W costituito da una struttura portante in pressofusione di alluminio UNI EN 1706 a supporto dei gruppi elettrico, ottico e delle sorgenti luminose. Telaio inferiore in pressofusione di alluminio UNI EN 1706, incernierato alla copertura e bloccato mediante due ganci ad apertura rapida realizzati in alluminio con molla in acciaio inox. Guarnizione poliuretanica tra telaio e copertura atta a garantire un grado di protezione IP66. Apparecchio dotato di dispositivo di sicurezza a molla che permette l’apertura controllata del telaio inferiore, per facilitare le operazioni di installazione. Sistema di dissipazione periferica privo di alette superiori, realizzato con condotti che hanno la funzione di creare un flusso laminare d’aria, per garantire un’ottimale dissipazione termica e ridurre il deposito di polveri sul corpo prodotto, e mantenere l’ottimale temperatura di giunzione dei LED tale da garantire una vita minima di 70.000 ore B20L80 @ Ta=25°C, 525mA. Valvola per la stabilizzazione della pressione, sia per il vano ottico che per il vano cablaggio. Pluri processo di protezione delle parti metalliche con strato di verniciatura esterna con polveri poliestere di tipo idoneo all’esposizione ai raggi ultravioletti. Processo di protezione atto a garantire la resistenza all’ossidazione ed all’attacco da parte degli agenti atmosferici e delle zone marine. Sistemi di attacco a palo in pressofusione di alluminio UNI EN 1706 e viterie di serraggio in acciaio inox, con varie soluzioni a seconda dell’esigenza installativa: Innesto per installazione cima palo, con due tipologie di attacco: la prima per tubi da Ø60 a Ø80 mm, la seconda per tubi Ø102 mm. Attacco a collare per tubi da Ø102 a Ø127 mm. Attacco in acciaio per pali a sezione quadrata o rettangolare. Gruppo ottico protetto da vetro antigraffio spessore 4mm, con serigrafia decorativa, atto a protegge la sorgente e l’ottica da eventuali urti ed impatti accidentali. Ottica composta da moduli LED priva di lenti in materiale plastico esposto. Moduli dotati di riflettore in alluminio puro 99.85% con finitura superficiale realizzata con deposizione sotto vuoto di argento 99.95%. Sorgente luminosa costituita da LED ad alta efficienza (138 lm/W @ 700mA, Tj=85°C) con temperatura di colore bianco neutro con Tc=4000K e indice di resa cromatica CRI >70. LED disposti su circuiti stampati realizzati con uno strato di supporto in alluminio, strato di isolamento ceramico e strato conduttivo in rame, spessore totale di 1,6 mm. Tra la parte dissipativa e il circuito LED deve essere presente uno strato di materiale termo-conduttivo atto a migliorare la continuità termica tra le parti. Gruppo ottico multi layer che consente di mantenere parametri di uniformità in qualsiasi condizione. Sistema modulare atto a consentire l’alloggio uno o più moduli e di scegliere tra diverse potenze disponibili. Efficienza ottica: >= 85%. Ottica asimmetrica per illuminazione stradale urbana - extraurbana – simmetrica attraversamenti pedonali – piste ciclopedonali. Emissione fotometrica “cut-off” conforme alle leggi regionali per l’inquinamento luminoso e alla normativa UNI EN 13201. Classificato “EXEMPT GROUP” secondo la norma CEI EN 62471:2009-2 “Sicurezza foto-biologica delle lampade e sistemi di lampade”. Cablaggio composto da alimentatore elettronico monocanale in classe II, con marchio ENEC, alloggiato all’interno del vano cablaggio su piastra facilmente estraibile per mezzo di sistema di sgancio rapido. Alimentazione a 220-240 V; 50/60 Hz; fattore di potenza a pieno carico > 0.9;distorsione armonica totale (THD) < 20% a pieno carico; corrente di alimentazione dei LED a 700mA. Protezione termica, contro il corto circuito e contro le sovratensioni. Tenuta all’impulso 10kV modo differenziale, 6kV modo comune. Sistema di alimentazione a scelta della D.L. “F” – Fisso non dimmerabile, “DA” – Dimmerazione Automatica con profilo pre-impostato; “DAC” – Profilo DA custom; “DALI”- Regolazione con interfaccia digitale; “WL-Z” – Regolazione tramite sistemi di telecontrollo Wireless; “PLM” – Regolazione tramite sistema di telecontrollo ad onde convogliate. Sezionatore di linea atto ad interrompere la tensione di alimentazione all'apertura dell'apparecchio, consentendo all'operatore di intervenire nella massima sicurezza. Pressacavo IP68 per cavi sezione max Ø13mm. Marcatura CE. Norme di riferimento: EN IEC 60598-1:2020, EN IEC 60598-2-3:2002, EN IEC 55015:2019, CEI EN 61547:2010, CEI EN IEC 61000-3-2:2019, CEI EN 61000-3-3:2014, CEI EN 62471:2009. Test di resistenza alla corrosione: 800 ore nebbia salina secondo la norma UNI EN ISO 9227:2017. Prodotto garantito 5 anni, compreso ogni onere ed accessorio dei materiali accessori e complementari di montaggio e collegamento per dare l’opera finita a regola d’arte. | cad. | 1052.7755 | 0.06% | 1331.761 | 0.06% | 15% | 157.9163 | 10% | 121.0692 | 1.5% | 2.3687 | 0.82% | 10.96 | 18%
SAR25_PF.0009.0009.0038 | PRODOTTI FINITI | IMPIANTI ELETTRICI | Armature e armadi stradali | Fornitura e posa in opera di Apparecchio per applicazioni a parete e su palo da proiezione e arredo urbano impiegante tecnologie LED da 20W a 52W composto da copertura superiore con funzione portante in pressofusione di alluminio lega UNI EN 1706 a supporto del gruppo alimentazione e ottico, smaltato con poliestere a polveri previo trattamento di fosfocromatazione. Controtelaio inferiore in pressofusione di alluminio lega UNI EN 1706, smaltato con poliestere a polveri previo trattamento di fosfocromatazione, incernierato nella parte posteriore con chiusura anteriore tramite gancio ad apertura rapida realizzato in pressofusione di alluminio lega UNI EN 1706. Filtro di scambio aria interna. Guarnizione di tenuta in EPDM atta a garantire un elevato grado di protezione. Schermo di chiusura realizzato in vetro temperato piano di elevata trasparenza con serigrafia decorativa. Ispezione del vano accessori tramite apertura del controtelaio inferiore. Attacco universale su mensola o parete costituito da un complesso realizzato con staffa rotante in lega di alluminio 6060T6 estrusa trattata con processo di fosfocromatazione e verniciatura con polveri poliestere. Spessore 8 mm. Area alloggiamento ottica completa di apposita alettatura posteriore con funzione radiante per lo smaltimento del calore emesso dai LED in modo da mantenere la temperatura di giunzione delle sorgenti tale da garantire una durata minima di 70.000 ore B20L80 alla temperatura ambiente di 25°C. Ottica composta da moduli LED priva di lenti in materiale plastico esposte. I moduli sono dotati di riflettore in alluminio puro 99.85% con finitura superficiale realizzata con deposizione sotto vuoto di argento 99.95%. Sorgente luminosa costituita da LED ad alta efficienza (138 lm/W @ 700mA, Tj=85°C) con temperatura di colore bianco neutro con Tc=4000K e indice di resa cromatica CRI >70. LED disposti su circuiti stampati realizzati con uno strato di supporto in alluminio, strato di isolamento ceramico e strato conduttivo in rame, spessore totale di 1,6 mm. Tra la parte dissipativa e il circuito LED deve essere applicato uno strato di materiale termo-conduttivo atto a migliorare la continuità termica tra le parti. Gruppo ottico multi layer che consente di mantenere parametri di uniformità in qualsiasi condizione. Sistema modulare atto a consentire l’alloggio uno o più moduli e di scegliere tra diverse potenze disponibili. Efficienza ottica: >= 85%. Ottica asimmetrica per illuminazione stradale urbana - extraurbana – simmetrica attraversamenti pedonali – piste ciclopedonali. Emissione fotometrica “cut-off” conforme alle leggi regionali per l’inquinamento luminoso e alla normativa UNI EN 13201. Classificato “EXEMPT GROUP” secondo la norma CEI EN 62471:2009-2 “Sicurezza foto-biologica delle lampade e sistemi di lampade”. Cablaggio composto da alimentatore elettronico monocanale in classe di isolamento II e marchio ENEC, alloggiato all’interno del vano cablaggio su piastra facilmente estraibile. Alimentazione 220-240V – 50/60Hz - fattore di potenza > 0,90 (a pieno carico), corrente di alimentazione dei LED 500mA , con protezione termica, protezione contro il corto circuito e contro le sovratensioni. Guarnizione di tenuta in EPDM atta a garantire un elevato grado di protezione. Apparecchio corredato di “test report” tecnici e di compatibilità elettromagnetica (EMC) che garantiscono il funzionamento con altri apparecchi elettronici. La connessione alla rete dovrà essere attestata sul connettore di ingresso posto all’interno del vano cablaggio. Connettore esterno volante IP68 per cavi max 4 mm2, diametro esterno cavo max.13,5 mm. Portalimentatore in peraluman H32. Sezionatore di linea atto ad interrompere automaticamente l’alimentazione al momento dell’apertura dell’apparecchio, consentendo all’operatore di intervenire nella massima sicurezza. Ispezione del vano accessori tramite apertura dell’anello inferiore incernierato lateralmente. Attacco per applicazione sospesa Ø ½’’ gas. Protezione delle parti metalliche tramite fosfocromatazione e successiva verniciatura a polvere colore grafite. Marcatura CE. Norme di riferimento EN IEC 60598-1:2020, CEI EN 60598-2-1:1997, EN IEC 60598-2-3:2002, EN 62471, EN IEC 55015:2019, CEI EN 61547:2010, CEI EN IEC 61000-3-2:2019, CEI EN 61000-3-3:2014. Test di resistenza alla corrosione: 800 ore in nebbia salina secondo norma UNI EN ISO 9227:2017. Superficie esposta al vento Laterale mq 0,10. Superficie esposta al vento in Pianta mq 0,29. Eccentricità orizzontale 335 mm. Eccentricità verticale 0 mm. Coefficiente di forma: 1,2 come da norma EN 60598-2-3. Apparecchio garantito 5 anni, compreso ogni onere ed accessorio dei materiali accessori e complementari di montaggio e collegamento per dare l’opera finita a regola d’arte. | cad. | 939.5039 | 0.07% | 1188.4724 | 0.07% | 15% | 140.9256 | 10% | 108.043 | 1.5% | 2.1139 | 0.92% | 10.96 | 18%
SAR25_PF.0009.0009.0039 | PRODOTTI FINITI | IMPIANTI ELETTRICI | Armature e armadi stradali | Fornitura e posa in opera di Apparecchio per applicazioni a parete e su palo da proiezione e arredo urbano impiegante tecnologie LED da 58W a 102W composto da copertura superiore con funzione portante in pressofusione di alluminio lega UNI EN 1706 a supporto del gruppo alimentazione e ottico, smaltato con poliestere a polveri previo trattamento di fosfocromatazione. Controtelaio inferiore in pressofusione di alluminio lega UNI EN 1706, smaltato con poliestere a polveri previo trattamento di fosfocromatazione, incernierato nella parte posteriore con chiusura anteriore tramite gancio ad apertura rapida realizzato in pressofusione di alluminio lega UNI EN 1706. Filtro di scambio aria interna. Guarnizione di tenuta in EPDM atta a garantire un elevato grado di protezione. Schermo di chiusura realizzato in vetro temperato piano di elevata trasparenza con serigrafia decorativa. Ispezione del vano accessori tramite apertura del controtelaio inferiore. Attacco universale su mensola o parete costituito da un complesso realizzato con staffa rotante in lega di alluminio 6060T6 estrusa trattata con processo di fosfocromatazione e verniciatura con polveri poliestere. Spessore 8 mm. Area alloggiamento ottica completa di apposita alettatura posteriore con funzione radiante per lo smaltimento del calore emesso dai LED in modo da mantenere la temperatura di giunzione delle sorgenti tale da garantire una durata minima di 70.000 ore B20L80 alla temperatura ambiente di 25°C. Ottica composta da moduli LED priva di lenti in materiale plastico esposte. I moduli sono dotati di riflettore in alluminio puro 99.85% con finitura superficiale realizzata con deposizione sotto vuoto di argento 99.95%. Sorgente luminosa costituita da LED ad alta efficienza (138 lm/W @ 700mA, Tj=85°C) con temperatura di colore bianco neutro con Tc=4000K e indice di resa cromatica CRI >70. LED disposti su circuiti stampati realizzati con uno strato di supporto in alluminio, strato di isolamento ceramico e strato conduttivo in rame, spessore totale di 1,6 mm. Tra la parte dissipativa e il circuito LED deve essere applicato uno strato di materiale termo-conduttivo atto a migliorare la continuità termica tra le parti. Gruppo ottico multi layer che consente di mantenere parametri di uniformità in qualsiasi condizione. Sistema modulare atto a consentire l’alloggio uno o più moduli e di scegliere tra diverse potenze disponibili. Efficienza ottica: >= 85%. Ottica asimmetrica per illuminazione stradale urbana - extraurbana – simmetrica attraversamenti pedonali – piste ciclopedonali. Emissione fotometrica “cut-off” conforme alle leggi regionali per l’inquinamento luminoso e alla normativa UNI EN 13201. Classificato “EXEMPT GROUP” secondo la norma CEI EN 62471:2009-2 “Sicurezza foto-biologica delle lampade e sistemi di lampade”. Cablaggio composto da alimentatore elettronico monocanale in classe di isolamento II e marchio ENEC, alloggiato all’interno del vano cablaggio su piastra facilmente estraibile. Alimentazione 220-240V – 50/60Hz - fattore di potenza > 0,90 (a pieno carico), corrente di alimentazione dei LED 500mA , con protezione termica, protezione contro il corto circuito e contro le sovratensioni. Guarnizione di tenuta in EPDM atta a garantire un elevato grado di protezione. Apparecchio corredato di “test report” tecnici e di compatibilità elettromagnetica (EMC) che garantiscono il funzionamento con altri apparecchi elettronici. La connessione alla rete dovrà essere attestata sul connettore di ingresso posto all’interno del vano cablaggio. Connettore esterno volante IP68 per cavi max 4 mm2, diametro esterno cavo max.13,5 mm. Portalimentatore in peraluman H32. Sezionatore di linea atto ad interrompere automaticamente l’alimentazione al momento dell’apertura dell’apparecchio, consentendo all’operatore di intervenire nella massima sicurezza. Ispezione del vano accessori tramite apertura dell’anello inferiore incernierato lateralmente. Attacco per applicazione sospesa Ø ½’’ gas. Protezione delle parti metalliche tramite fosfocromatazione e successiva verniciatura a polvere colore grafite. Marcatura CE. Norme di riferimento EN IEC 60598-1:2020, CEI EN 60598-2-1:1997, EN IEC 60598-2-3:2002, EN 62471, EN IEC 55015:2019, CEI EN 61547:2010, CEI EN IEC 61000-3-2:2019, CEI EN 61000-3-3:2014. Test di resistenza alla corrosione: 800 ore in nebbia salina secondo norma UNI EN ISO 9227:2017. Superficie esposta al vento Laterale mq 0,10. Superficie esposta al vento in Pianta mq 0,29. Eccentricità orizzontale 335 mm. Eccentricità verticale 0 mm. Coefficiente di forma: 1,2 come da norma EN 60598-2-3. Apparecchio garantito 5 anni, compreso ogni onere ed accessorio dei materiali accessori e complementari di montaggio e collegamento per dare l’opera finita a regola d’arte. | cad. | 1068.0236 | 0.06% | 1351.0499 | 0.06% | 15% | 160.2035 | 10% | 122.8227 | 1.5% | 2.403 | 0.81% | 10.96 | 18%
SAR25_PF.0009.0009.0040 | PRODOTTI FINITI | IMPIANTI ELETTRICI | Armature e armadi stradali | Fornitura e posa in opera di Apparecchio per applicazioni a parete e su palo da proiezione e arredo urbano impiegante tecnologie LED OLTRE 102W composto da copertura superiore con funzione portante in pressofusione di alluminio lega UNI EN 1706 a supporto del gruppo alimentazione e ottico, smaltato con poliestere a polveri previo trattamento di fosfocromatazione. Controtelaio inferiore in pressofusione di alluminio lega UNI EN 1706, smaltato con poliestere a polveri previo trattamento di fosfocromatazione, incernierato nella parte posteriore con chiusura anteriore tramite gancio ad apertura rapida realizzato in pressofusione di alluminio lega UNI EN 1706. Filtro di scambio aria interna. Guarnizione di tenuta in EPDM atta a garantire un elevato grado di protezione. Schermo di chiusura realizzato in vetro temperato piano di elevata trasparenza con serigrafia decorativa. Ispezione del vano accessori tramite apertura del controtelaio inferiore. Attacco universale su mensola o parete costituito da un complesso realizzato con staffa rotante in lega di alluminio 6060T6 estrusa trattata con processo di fosfocromatazione e verniciatura con polveri poliestere. Spessore 8 mm. Area alloggiamento ottica completa di apposita alettatura posteriore con funzione radiante per lo smaltimento del calore emesso dai LED in modo da mantenere la temperatura di giunzione delle sorgenti tale da garantire una durata minima di 70.000 ore B20L80 alla temperatura ambiente di 25°C. Ottica composta da moduli LED priva di lenti in materiale plastico esposte. I moduli sono dotati di riflettore in alluminio puro 99.85% con finitura superficiale realizzata con deposizione sotto vuoto di argento 99.95%. Sorgente luminosa costituita da LED ad alta efficienza (138 lm/W @ 700mA, Tj=85°C) con temperatura di colore bianco neutro con Tc=4000K e indice di resa cromatica CRI >70. LED disposti su circuiti stampati realizzati con uno strato di supporto in alluminio, strato di isolamento ceramico e strato conduttivo in rame, spessore totale di 1,6 mm. Tra la parte dissipativa e il circuito LED deve essere applicato uno strato di materiale termo-conduttivo atto a migliorare la continuità termica tra le parti. Gruppo ottico multi layer che consente di mantenere parametri di uniformità in qualsiasi condizione. Sistema modulare atto a consentire l’alloggio uno o più moduli e di scegliere tra diverse potenze disponibili. Efficienza ottica: >= 85%. Ottica asimmetrica per illuminazione stradale urbana - extraurbana – simmetrica attraversamenti pedonali – piste ciclopedonali. Emissione fotometrica “cut-off” conforme alle leggi regionali per l’inquinamento luminoso e alla normativa UNI EN 13201. Classificato “EXEMPT GROUP” secondo la norma CEI EN 62471:2009-2 “Sicurezza foto-biologica delle lampade e sistemi di lampade”. Cablaggio composto da alimentatore elettronico monocanale in classe di isolamento II e marchio ENEC, alloggiato all’interno del vano cablaggio su piastra facilmente estraibile. Alimentazione 220-240V – 50/60Hz - fattore di potenza > 0,90 (a pieno carico), corrente di alimentazione dei LED 500mA , con protezione termica, protezione contro il corto circuito e contro le sovratensioni. Guarnizione di tenuta in EPDM atta a garantire un elevato grado di protezione. Apparecchio corredato di “test report” tecnici e di compatibilità elettromagnetica (EMC) che garantiscono il funzionamento con altri apparecchi elettronici. La connessione alla rete dovrà essere attestata sul connettore di ingresso posto all’interno del vano cablaggio. Connettore esterno volante IP68 per cavi max 4 mm2, diametro esterno cavo max.13,5 mm. Portalimentatore in peraluman H32. Sezionatore di linea atto ad interrompere automaticamente l’alimentazione al momento dell’apertura dell’apparecchio, consentendo all’operatore di intervenire nella massima sicurezza. Ispezione del vano accessori tramite apertura dell’anello inferiore incernierato lateralmente. Attacco per applicazione sospesa Ø ½’’ gas. Protezione delle parti metalliche tramite fosfocromatazione e successiva verniciatura a polvere colore grafite. Marcatura CE. Norme di riferimento EN IEC 60598-1:2020, CEI EN 60598-2-1:1997, EN IEC 60598-2-3:2002, EN 62471, EN IEC 55015:2019, CEI EN 61547:2010, CEI EN IEC 61000-3-2:2019, CEI EN 61000-3-3:2014. Test di resistenza alla corrosione: 800 ore in nebbia salina secondo norma UNI EN ISO 9227:2017. Superficie esposta al vento Laterale mq 0,10. Superficie esposta al vento in Pianta mq 0,29. Eccentricità orizzontale 335 mm. Eccentricità verticale 0 mm. Coefficiente di forma: 1,2 come da norma EN 60598-2-3. Apparecchio garantito 5 anni, compreso ogni onere ed accessorio dei materiali accessori e complementari di montaggio e collegamento per dare l’opera finita a regola d’arte. | cad. | 1231.3962 | 0.05% | 1557.7161 | 0.05% | 15% | 184.7094 | 10% | 141.6106 | 1.5% | 2.7706 | 0.7% | 10.96 | 18%
SAR25_PF.0009.0009.0041 | PRODOTTI FINITI | IMPIANTI ELETTRICI | Armature e armadi stradali | Fornitura e posa in opera di Apparecchio per applicazione cima e lato palo, parete e sospensione impiegante tecnologie LED da 16W a 22,5W costituito da una struttura in pressofusione di alluminio a supporto dei gruppi elettrico, ottico e delle sorgenti luminose. Telaio inferiore con funzione portante al quale la copertura è incernierata ed è bloccata mediante un gancio ad apertura rapida realizzato in alluminio con molla in acciaio inox. Guarnizione poliuretanica tra telaio e copertura atta a garantire un grado di protezione IP66. Apparecchio dotato di dispositivo di sicurezza che permette il bloccaggio e la tenuta della copertura in posizione aperta per facilitare le operazioni di installazione. Sistema di dissipazione termica a flusso d’aria laminare, realizzato con alettature che hanno la funzione di scambiare il calore prodotto dal corpo illuminante con l’ambiente esterno e mantenere l’ottimale temperatura di giunzione dei LED tale da garantire una vita minima di 70.000 ore B10L80 @ Ta=25°C, 525mA. Valvola per la stabilizzazione della pressione, sia per il vano ottico che per il vano cablaggio. Gruppo ottico protetto da vetro antigraffio spessore 4mm, con serigrafia decorativa, atto a protegge la sorgente e l’ottica da eventuali urti ed impatti accidentali. Pluri processo di protezione delle parti metalliche con strato di verniciatura esterna con polveri poliestere di tipo idoneo all’esposizione ai raggi ultravioletti. Processo di protezione atto a garantire la resistenza all’ossidazione ed all’attacco da parte degli agenti atmosferici e delle zone marine. Ottica composta da moduli LED priva di lenti in materiale plastico esposte. I moduli sono dotati di riflettore in alluminio puro 99.85% con finitura superficiale realizzata con deposizione sotto vuoto di argento 99.95%.Sorgente luminosa costituita da LED ad alta efficienza (138 lm/W @ 700mA, Tj=85°C) con temperatura di colore bianco neutro con Tc=4000K e indice di resa cromatica CRI >70. LED disposti su circuiti stampati realizzati con uno strato di supporto in alluminio, strato di isolamento ceramico e strato conduttivo in rame, spessore totale di 1,6 mm. Tra la parte dissipativa e il circuito LED deve essere applicato uno strato di materiale termo-conduttivo atto a migliorare la continuità termica tra le parti. Gruppo ottico multi layer che consenta di mantenere parametri di uniformità in qualsiasi condizione. Sistema modulare atto a consentire l’alloggio uno o più moduli e di scegliere tra diverse potenze disponibili. Efficienza ottica: >= 85% Ottica asimmetrica per illuminazione stradale urbana - extraurbana – simmetrica attraversamenti pedonali – piste ciclopedonali. Emissione fotometrica “cut-off” conforme alle leggi regionali per l’inquinamento luminoso e alla normativa UNI EN 13201. Classificato “EXEMPT GROUP” secondo la norma CEI EN 62471:2009-2 “Sicurezza foto-biologica delle lampade e sistemi di lampade”. Cablaggio composto da alimentatore elettronico monocanale in classe II, con marchio ENEC, alloggiato all’interno del vano cablaggio su piastra facilmente estraibile per mezzo di sistema di sgancio rapido (su richiesta senza uso di utensili). Alimentazione a 220-240 V; 50/60 Hz; fattore di potenza a pieno carico > 0.9;distorsione armonica totale (THD) < 20% a pieno carico; corrente di alimentazione dei LED a 700mA. Protezione termica, contro il corto circuito e contro le sovratensioni. Tenuta all’impulso CL II: da 6kV a 10kV. Sistema di alimentazione a scelta della D.L. “F” – Fisso non dimmerabile, “DA” – Dimmerazione Automatica con profilo pre-impostato; “DAC” – Profilo DA custom; “DALI”- Regolazione con interfaccia digitale; “WL-Z” – Regolazione tramite sistemi di telecontrollo Wireless; “PLM” – Regolazione tramite sistema di telecontrollo ad onde convogliate. Pressacavo IP68 per cavi sezione max Ø13mm. Marcatura CE, ENEC. Norme di riferimento: EN IEC 60598-1:2020, EN IEC 60598-2-3:2002, EN IEC 55015:2019, CEI EN 61547:2010, CEI EN IEC 61000-3-2:2019, CEI EN 61000-3-3:2014, IEC 60493:2011, CEI EN 62471:2009. Prodotto corredato dei seguenti documenti emessi da laboratorio certificato : Dichiarazione di conformità UE; Certificato ENEC/CB; Certificato Prove EMC ; Certificato Prove di sovratensione; Certificato Prove EMF in accordo alla norma CEI EN 62493:2015; Certificato Sicurezza fotobiologica in accordo alla norma EN 62471; Certificato Prove di Vibrazione; Report fotometrico; Report colorimetrico; Tabella correnti di spunto e scelta interruttori di protezione; Grafici Vita L80F20 in accordo alla CEI EN 62717:2017; Prodotto garantito 5 anni; Test di resistenza alla corrosione: 800 ore nebbia salina secondo la norma EN UNI EN ISO 9227:2017, compreso ogni onere ed accessorio dei materiali accessori e complementari di montaggio e collegamento per dare l’opera finita a regola d’arte. | cad. | 632.3635 | 0.1% | 799.9398 | 0.1% | 15% | 94.8545 | 10% | 72.7218 | 1.5% | 1.4228 | 1.37% | 10.96 | 18%
SAR25_PF.0009.0009.0042 | PRODOTTI FINITI | IMPIANTI ELETTRICI | Armature e armadi stradali | Fornitura e posa in opera di BOLLARD Apparecchio a sezione rettangolare, realizzato in trafila di alluminio lega EN AW 6063 T66, dimensioni sezione 250x100mm. Altezza da terra 500/1000 mm. a scelta della DD.LL., fissaggio a terra con contropiastra. Trattamento di verniciatura a polveri di poliestere colore grigio grafite ad effetto satinato, atto a migliorare la resistenza alla corrosione. Trattamento di protezione nanotecnologico con rivestimento nanoceramico onde garantire la massima resistenza alla corrosione degli agenti atmosferici. Resistenza alla corrosione secondo norma UNI UNI EN ISO 9227:2017. Modulo LED incassato all’interno della trafila privo di lenti in materiale plastico esposte, dotato di riflettore in alluminio puro 99.85% con finitura superficiale realizzata con deposizione sotto vuoto 99.95%. Sorgente luminosa costituita da LED ad alta efficienza (168 lm/W @ 525mA, Tj=85°C) con temperatura di colore bianco neutro 4000K e indice di resa cromatica CRI >70. Chip LED disposti su circuiti stampati realizzati con uno strato di supporto in alluminio, strato di isolamento ceramico e strato conduttivo in rame, spessore totale di 1,6 mm. Gruppo ottico S05 per illuminazione urbana, protetto da vetro antigraffio spessore 5mm, con serigrafia decorativa, atto a proteggere la sorgente e l’ottica da eventuali urti ed impatti accidentali. Gruppo ottico Grado IK08, IP66. Classificazione “EXEMPT GROUP” secondo la norma CEI EN 62471:2009-2 “Sicurezza foto-biologica delle lampade e sistemi di lampade”. Cablaggio composto da alimentatore elettronico monocanale in classe II, con marchio ENEC, alloggiato all’interno del palo su piastra facilmente estraibile per mezzo di sistema di sgancio rapido (su richiesta senza uso di utensili). Alimentazione a 220-240 V; 50/60 Hz; fattore di potenza a pieno carico > 0.9; distorsione armonica totale (THD) < 20% a pieno carico; corrente di alimentazione dei LED a 350mA, potenza effettiva 11W, lumen effettivi 1050. Protezione termica, contro il corto circuito e contro le sovratensioni. Dispositivo di protezione alle sovratensioni di classe II/III, 10kV-10kA, atto a disconnettere a fine vita il cablaggio, completo di led di segnalazione di corretto funzionamento e termofusibile di protezione. Tenuta all’impulso apparecchio CL. I: 10kV a modo comune e differenziale. Tenuta all’impulso apparecchio CL II: almeno 9kV a modo comune e 10kV differenziale. Sistema di regolazione a scelta della DD.LL. tra le seguenti opzioni : “F” – Potenza fissa, non dimmerabile; “DA (DIM-AUTO)” – Alimentatore programmato con un profilo di riduzione automatica del flusso luminoso, senza l’uso di comandi esterni, che permette di sfruttare la massima intensità luminosa nelle prime e nelle ultime ore di accensione dell’impianto, riducendo la corrente nelle ore centrali della notte; Profilo personalizzato (DAC: DIM-AUTO CUSTOM). Marcatura CE, ENEC. Norme di riferimento: EN IEC 60598-1:2020, EN IEC 60598-2-3:2002, EN IEC 55015:2019, CEI EN 61547:2010, CEI EN IEC 61000-3-2:2019, CEI EN 61000-3-3:2014, IEC 60493:2011, CEI EN 62471:2009. Prodotto corredato dei seguenti documenti emessi da laboratorio certificato: Dichiarazione di conformità UE; Certificato ENEC/CB; Certificato Prove EMC; Certificato Prove di sovratensione; Certificato Prove EMF in accordo alla norma CEI EN 62493:2015; Certificato Sicurezza fotobiologica in accordo alla norma EN 62471; Certificato Prove di Vibrazione; Report fotometrico; Report colorimetrico; Tabella correnti di spunto e scelta interruttori di protezione; Grafici Vita B10 in accordo alla CEI EN 62722-1:2016; Test di resistenza alla corrosione: 1500 ore nebbia salina secondo la norma UNI EN ISO 9227:2017. Prodotto garantito 5 anni da difetti di fabbricazione, compreso ogni onere ed accessorio dei materiali accessori e complementari di montaggio e collegamento per dare l’opera finita a regola d’arte. | cad. | 893.1405 | 0.08% | 1129.8228 | 0.08% | 15% | 133.9711 | 10% | 102.7112 | 1.5% | 2.0096 | 2.62% | 29.6163 | 18%
SAR25_PF.0009.0009.0043 | PRODOTTI FINITI | IMPIANTI ELETTRICI | Armature e armadi stradali | Fornitura e posa in opera di BOLLARD Apparecchio a sezione rettangolare, realizzato in trafila di alluminio lega EN AW 6063 T66, dimensioni sezione 250x100mm. Altezza da terra 500/1000 mm. a scelta della DD.LL., fissaggio a terra con contropiastra. Trattamento di verniciatura a polveri di poliestere colore grigio grafite ad effetto satinato, atto a migliorare la resistenza alla corrosione. Trattamento di protezione nanotecnologico con rivestimento nanoceramico onde garantire la massima resistenza alla corrosione degli agenti atmosferici. Resistenza alla corrosione secondo norma UNI UNI EN ISO 9227:2017. Modulo LED incassato all’interno della trafila privo di lenti in materiale plastico esposte, dotato di riflettore in alluminio puro 99.85% con finitura superficiale realizzata con deposizione sotto vuoto 99.95%. Sorgente luminosa costituita da LED ad alta efficienza (168 lm/W @ 525mA, Tj=85°C) con temperatura di colore bianco neutro 4000K e indice di resa cromatica CRI >70. Chip LED disposti su circuiti stampati realizzati con uno strato di supporto in alluminio, strato di isolamento ceramico e strato conduttivo in rame, spessore totale di 1,6 mm. Gruppo ottico S05 per illuminazione urbana, protetto da vetro antigraffio spessore 5mm, con serigrafia decorativa, atto a proteggere la sorgente e l’ottica da eventuali urti ed impatti accidentali. Gruppo ottico Grado IK08, IP66. Classificazione “EXEMPT GROUP” secondo la norma CEI EN 62471:2009-2 “Sicurezza foto-biologica delle lampade e sistemi di lampade”. Cablaggio composto da alimentatore elettronico monocanale in classe II, con marchio ENEC, alloggiato all’interno del palo su piastra facilmente estraibile per mezzo di sistema di sgancio rapido (su richiesta senza uso di utensili). Alimentazione a 220-240 V; 50/60 Hz; fattore di potenza a pieno carico > 0.9; distorsione armonica totale (THD) < 20% a pieno carico; corrente di alimentazione dei LED a 350mA, potenza effettiva 11W, lumen effettivi 1050. Protezione termica, contro il corto circuito e contro le sovratensioni. Dispositivo di protezione alle sovratensioni di classe II/III, 10kV-10kA, atto a disconnettere a fine vita il cablaggio, completo di led di segnalazione di corretto funzionamento e termofusibile di protezione. Tenuta all’impulso apparecchio CL. I: 10kV a modo comune e differenziale. Tenuta all’impulso apparecchio CL II: almeno 9kV a modo comune e 10kV differenziale. Sistema di regolazione a scelta della DD.LL. tra le seguenti opzioni : “F” – Potenza fissa, non dimmerabile; “DA (DIM-AUTO)” – Alimentatore programmato con un profilo di riduzione automatica del flusso luminoso, senza l’uso di comandi esterni, che permette di sfruttare la massima intensità luminosa nelle prime e nelle ultime ore di accensione dell’impianto, riducendo la corrente nelle ore centrali della notte; Profilo personalizzato (DAC: DIM-AUTO CUSTOM). Marcatura CE, ENEC. Norme di riferimento: EN IEC 60598-1:2020, EN IEC 60598-2-3:2002, EN IEC 55015:2019, CEI EN 61547:2010, CEI EN IEC 61000-3-2:2019, CEI EN 61000-3-3:2014, IEC 60493:2011, CEI EN 62471:2009. Prodotto corredato dei seguenti documenti emessi da laboratorio certificato: Dichiarazione di conformità UE; Certificato ENEC/CB; Certificato Prove EMC; Certificato Prove di sovratensione; Certificato Prove EMF in accordo alla norma CEI EN 62493:2015; Certificato Sicurezza fotobiologica in accordo alla norma EN 62471; Certificato Prove di Vibrazione; Report fotometrico; Report colorimetrico; Tabella correnti di spunto e scelta interruttori di protezione; Grafici Vita B10 in accordo alla CEI EN 62722-1:2016; Test di resistenza alla corrosione: 1500 ore nebbia salina secondo la norma UNI EN ISO 9227:2017. Prodotto garantito 5 anni da difetti di fabbricazione, compreso ogni onere ed accessorio dei materiali accessori e complementari di montaggio e collegamento per dare l’opera finita a regola d’arte. | cad. | 864.5848 | 0.08% | 1093.6998 | 0.08% | 15% | 129.6877 | 10% | 99.4273 | 1.5% | 1.9453 | 2.71% | 29.6163 | 18%
SAR25_PF.0009.0009.0044 | PRODOTTI FINITI | IMPIANTI ELETTRICI | Armature e armadi stradali | Fornitura e posa in opera di BOLLARD Apparecchio a sezione rettangolare, realizzato in trafila di alluminio lega EN AW 6063 T66, dimensioni sezione 250x100mm. Altezza da terra 3000/4000 mm a scelta della DD.LL., fissaggio a terra con contropiastra. Trattamento di verniciatura a polveri di poliestere colore grigio grafite ad effetto satinato, atto a migliorare la resistenza alla corrosione. Trattamento di protezione nanotecnologico con rivestimento nanoceramico onde garantire la massima resistenza alla corrosione degli agenti atmosferici. Resistenza alla corrosione secondo norma UNI UNI EN ISO 9227:2017. Modulo LED incassato all'interno della trafila privo di lenti in materiale plastico esposte, dotato di riflettore in alluminio puro 99.85% con finitura superficiale realizzata con deposizione sotto vuoto 99.95%. Sorgente luminosa costituita da LED ad alta efficienza (168 lm/W @ 525mA, Tj=85°C) con temperatura di colore bianco neutro 4000K e indice di resa cromatica CRI >70. Chip LED disposti su circuiti stampati realizzati con uno strato di supporto in alluminio, strato di isolamento ceramico e strato conduttivo in rame, spessore totale di 1,6 mm. Gruppo ottico ASC per illuminazione urbana, protetto da vetro antigraffio spessore 5mm, con serigrafia decorativa, atto a proteggere la sorgente e l'ottica da eventuali urti ed impatti accidentali. Gruppo ottico Grado IK08, IP66. Classificazione “EXEMPT GROUP” secondo la norma CEI EN 62471:2009-2 “Sicurezza foto-biologica delle lampade e sistemi di lampade”. Cablaggio composto da alimentatore elettronico monocanale in classe II, con marchio ENEC, alloggiato all'interno del palo su piastra facilmente estraibile per mezzo di sistema di sgancio rapido (su richiesta senza uso di utensili). Alimentazione a 220-240 V; 50/60 Hz; fattore di potenza a pieno carico > 0.9; distorsione armonica totale (THD) < 20% a pieno carico; corrente di alimentazione dei LED a 350mA, potenza effettiva 39W, lumen effettivi 5160. Protezione termica, contro il corto circuito e contro le sovratensioni. Dispositivo di protezione alle sovratensioni di classe II/III, 10kV-10kA, atto a disconnettere a fine vita il cablaggio, completo di led di segnalazione di corretto funzionamento e termofusibile di protezione. Tenuta all'impulso apparecchio CL. I: 10kV a modo comune e differenziale. Tenuta all'impulso apparecchio CL II: almeno 9kV a modo comune e 10kV differenziale. Sistema di regolazione a scelta della DD.LL. tra le seguenti opzioni : “F” – Potenza fissa, non dimmerabile; “DA (DIM-AUTO)” – Alimentatore programmato con un profilo di riduzione automatica del flusso luminoso, senza l'uso di comandi esterni, che permette di sfruttare la massima intensità luminosa nelle prime e nelle ultime ore di accensione dell'impianto, riducendo la corrente nelle ore centrali della notte; Profilo personalizzato (DAC: DIM-AUTO CUSTOM). Marcatura CE, ENEC. Norme di riferimento: EN IEC 60598-1:2020, EN IEC 60598-2-3:2002, EN IEC 55015:2019, CEI EN 61547:2010, CEI EN IEC 61000-3-2:2019, CEI EN 61000-3-3:2014, IEC 60493:2011, CEI EN 62471:2009. Prodotto corredato dei seguenti documenti emessi da laboratorio certificato: Dichiarazione di conformità UE; Certificato ENEC/CB; Certificato Prove EMC; Certificato Prove di sovratensione; Certificato Prove EMF in accordo alla norma CEI EN 62493:2015; Certificato Sicurezza fotobiologica in accordo alla norma EN 62471; Certificato Prove di Vibrazione; Report fotometrico; Report colorimetrico; Tabella correnti di spunto e scelta interruttori di protezione; Grafici Vita B10 in accordo alla CEI EN 62722-1:2016; Test di resistenza alla corrosione: 1500 ore nebbia salina secondo la norma UNI EN ISO 9227:2017. Prodotto garantito 5 anni da difetti di fabbricazione, compreso ogni onere ed accessorio dei materiali accessori e complementari di montaggio e collegamento per dare l'opera finita a regola d'arte. | cad. | 1807.6408 | 0.02% | 2286.6656 | 0.02% | 15% | 271.1461 | 10% | 207.8787 | 1.5% | 4.0672 | 0.78% | 17.7697 | 18%
SAR25_PF.0009.0009.0045 | PRODOTTI FINITI | IMPIANTI ELETTRICI | Armature e armadi stradali | Fornitura e posa in opera di BOLLARD Apparecchio a sezione rettangolare, realizzato in trafila di alluminio lega EN AW 6063 T66, dimensioni sezione 250x100mm. Altezza da terra 3000/4000 mm a scelta della DD.LL., fissaggio a terra con contropiastra. Trattamento di verniciatura a polveri di poliestere colore grigio grafite ad effetto satinato, atto a migliorare la resistenza alla corrosione. Trattamento di protezione nanotecnologico con rivestimento nanoceramico onde garantire la massima resistenza alla corrosione degli agenti atmosferici. Resistenza alla corrosione secondo norma UNI UNI EN ISO 9227:2017. Modulo LED incassato all’interno della trafila privo di lenti in materiale plastico esposte, dotato di riflettore in alluminio puro 99.85% con finitura superficiale realizzata con deposizione sotto vuoto 99.95%. Sorgente luminosa costituita da LED ad alta efficienza (168 lm/W @ 525mA, Tj=85°C) con temperatura di colore bianco neutro 4000K e indice di resa cromatica CRI >70. Chip LED disposti su circuiti stampati realizzati con uno strato di supporto in alluminio, strato di isolamento ceramico e strato conduttivo in rame, spessore totale di 1,6 mm. Gruppo ottico S05 per illuminazione urbana, protetto da vetro antigraffio spessore 5mm, con serigrafia decorativa, atto a proteggere la sorgente e l’ottica da eventuali urti ed impatti accidentali. Gruppo ottico Grado IK08, IP66. Classificazione “EXEMPT GROUP” secondo la norma CEI EN 62471:2009-2 “Sicurezza foto-biologica delle lampade e sistemi di lampade”. Cablaggio composto da alimentatore elettronico monocanale in classe II, con marchio ENEC, alloggiato all’interno del palo su piastra facilmente estraibile per mezzo di sistema di sgancio rapido (su richiesta senza uso di utensili). Alimentazione a 220-240 V; 50/60 Hz; fattore di potenza a pieno carico > 0.9; distorsione armonica totale (THD) < 20% a pieno carico; corrente di alimentazione dei LED a 350mA, potenza effettiva 16W, lumen effettivi 1520. Protezione termica, contro il corto circuito e contro le sovratensioni. Dispositivo di protezione alle sovratensioni di classe II/III, 10kV-10kA, atto a disconnettere a fine vita il cablaggio, completo di led di segnalazione di corretto funzionamento e termofusibile di protezione. Tenuta all’impulso apparecchio CL. I: 10kV a modo comune e differenziale. Tenuta all’impulso apparecchio CL II: almeno 9kV a modo comune e 10kV differenziale. Sistema di regolazione a scelta della DD.LL. tra le seguenti opzioni : “F” – Potenza fissa, non dimmerabile; “DA (DIM-AUTO)” – Alimentatore programmato con un profilo di riduzione automatica del flusso luminoso, senza l’uso di comandi esterni, che permette di sfruttare la massima intensità luminosa nelle prime e nelle ultime ore di accensione dell’impianto, riducendo la corrente nelle ore centrali della notte; Profilo personalizzato (DAC: DIM-AUTO CUSTOM). Marcatura CE, ENEC. Norme di riferimento: EN IEC 60598-1:2020, EN IEC 60598-2-3:2002, EN IEC 55015:2019, CEI EN 61547:2010, CEI EN IEC 61000-3-2:2019, CEI EN 61000-3-3:2014, IEC 60493:2011, CEI EN 62471:2009. Prodotto corredato dei seguenti documenti emessi da laboratorio certificato: Dichiarazione di conformità UE; Certificato ENEC/CB; Certificato Prove EMC; Certificato Prove di sovratensione; Certificato Prove EMF in accordo alla norma CEI EN 62493:2015; Certificato Sicurezza fotobiologica in accordo alla norma EN 62471; Certificato Prove di Vibrazione; Report fotometrico; Report colorimetrico; Tabella correnti di spunto e scelta interruttori di protezione; Grafici Vita B10 in accordo alla CEI EN 62722-1:2016; Test di resistenza alla corrosione: 1500 ore nebbia salina secondo la norma UNI EN ISO 9227:2017. Prodotto garantito 5 anni da difetti di fabbricazione, compreso ogni onere ed accessorio dei materiali accessori e complementari di montaggio e collegamento per dare l’opera finita a regola d’arte. | cad. | 1779.0851 | 0.02% | 2250.5426 | 0.02% | 15% | 266.8628 | 10% | 204.5948 | 1.5% | 4.0029 | 0.79% | 17.7697 | 18%
SAR25_PF.0009.0009.0046 | PRODOTTI FINITI | IMPIANTI ELETTRICI | Armature e armadi stradali | Fornitura e posa in opera di BOLLARD Apparecchio a sezione rettangolare, realizzato in trafila di alluminio lega EN AW 6063 T66, dimensioni sezione 250x100mm. Altezza da terra 5000/6000 mm a scelta della DD.LL., fissaggio a terra con contropiastra. Trattamento di verniciatura a polveri di poliestere colore grigio grafite ad effetto satinato, atto a migliorare la resistenza alla corrosione. Trattamento di protezione nanotecnologico con rivestimento nanoceramico onde garantire la massima resistenza alla corrosione degli agenti atmosferici. Resistenza alla corrosione secondo norma UNI UNI EN ISO 9227:2017. Modulo LED incassato all'interno della trafila privo di lenti in materiale plastico esposte, dotato di riflettore in alluminio puro 99.85% con finitura superficiale realizzata con deposizione sotto vuoto 99.95%. Sorgente luminosa costituita da LED ad alta efficienza (168 lm/W @ 525mA, Tj=85°C) con temperatura di colore bianco neutro 4000K e indice di resa cromatica CRI >70. Chip LED disposti su circuiti stampati realizzati con uno strato di supporto in alluminio, strato di isolamento ceramico e strato conduttivo in rame, spessore totale di 1,6 mm. Gruppo ottico ASC per illuminazione urbana, protetto da vetro antigraffio spessore 5mm, con serigrafia decorativa, atto a proteggere la sorgente e l'ottica da eventuali urti ed impatti accidentali. Gruppo ottico Grado IK08, IP66. Classificazione “EXEMPT GROUP” secondo la norma CEI EN 62471:2009-2 “Sicurezza foto-biologica delle lampade e sistemi di lampade”. Cablaggio composto da alimentatore elettronico monocanale in classe II, con marchio ENEC, alloggiato all'interno del palo su piastra facilmente estraibile per mezzo di sistema di sgancio rapido (su richiesta senza uso di utensili). Alimentazione a 220-240 V; 50/60 Hz; fattore di potenza a pieno carico > 0.9; distorsione armonica totale (THD) < 20% a pieno carico; corrente di alimentazione dei LED a 350mA, potenza effettiva 39W, lumen effettivi 5160. Protezione termica, contro il corto circuito e contro le sovratensioni. Dispositivo di protezione alle sovratensioni di classe II/III, 10kV-10kA, atto a disconnettere a fine vita il cablaggio, completo di led di segnalazione di corretto funzionamento e termofusibile di protezione. Tenuta all'impulso apparecchio CL. I: 10kV a modo comune e differenziale. Tenuta all'impulso apparecchio CL II: almeno 9kV a modo comune e 10kV differenziale. Sistema di regolazione a scelta della DD.LL. tra le seguenti opzioni : “F” – Potenza fissa, non dimmerabile; “DA (DIM-AUTO)” – Alimentatore programmato con un profilo di riduzione automatica del flusso luminoso, senza l'uso di comandi esterni, che permette di sfruttare la massima intensità luminosa nelle prime e nelle ultime ore di accensione dell'impianto, riducendo la corrente nelle ore centrali della notte; Profilo personalizzato (DAC: DIM-AUTO CUSTOM). Marcatura CE, ENEC. Norme di riferimento: EN IEC 60598-1:2020, EN IEC 60598-2-3:2002, EN IEC 55015:2019, CEI EN 61547:2010, CEI EN IEC 61000-3-2:2019, CEI EN 61000-3-3:2014, IEC 60493:2011, CEI EN 62471:2009. Prodotto corredato dei seguenti documenti emessi da laboratorio certificato: Dichiarazione di conformità UE; Certificato ENEC/CB; Certificato Prove EMC; Certificato Prove di sovratensione; Certificato Prove EMF in accordo alla norma CEI EN 62493:2015; Certificato Sicurezza fotobiologica in accordo alla norma EN 62471; Certificato Prove di Vibrazione; Report fotometrico; Report colorimetrico; Tabella correnti di spunto e scelta interruttori di protezione; Grafici Vita B10 in accordo alla CEI EN 62722-1:2016; Test di resistenza alla corrosione: 1500 ore nebbia salina secondo la norma UNI EN ISO 9227:2017. Prodotto garantito 5 anni da difetti di fabbricazione, compreso ogni onere ed accessorio dei materiali accessori e complementari di montaggio e collegamento per dare l'opera finita a regola d'arte. | cad. | 2472.4173 | 0.02% | 3127.6079 | 0.02% | 15% | 370.8626 | 10% | 284.328 | 1.5% | 5.5629 | 0.57% | 17.7697 | 18%
SAR25_PF.0009.0010.0001 | PRODOTTI FINITI | IMPIANTI ELETTRICI | Lampade per illuminazione stradale | FORNITURA E POSA IN OPERA DI BRACCIO CURVO PER PALO RIGATO fi 30mm l=100mm, in acciaio tropicalizzato, sbraccio mm 444. | cad. | 169.8354 | 1.18% | 214.8417 | 1.18% | 15% | 25.4753 | 10% | 19.5311 | 1.5% | 0.38213 | 38.5% | 82.7235 | 18%
SAR25_PF.0009.0010.0002 | PRODOTTI FINITI | IMPIANTI ELETTRICI | Lampade per illuminazione stradale | FORNITURA E POSA IN OPERA DI BRACCIO CURVO PER PALO RIGATO fi 30mm l=120mm, in acciaio tropicalizzato, sbraccio mm 500. | cad. | 221.1877 | 1.06% | 279.8024 | 1.06% | 15% | 33.1782 | 10% | 25.4366 | 1.5% | 0.49767 | 34.65% | 96.9635 | 18%
SAR25_PF.0009.0010.0003 | PRODOTTI FINITI | IMPIANTI ELETTRICI | Lampade per illuminazione stradale | FORNITURA E POSA IN OPERA DI LAMPADA AD ALOGENURI METALLICI compatta, funzionamento con accenditore, da 20 W. | cad. | 153.3882 | 1.63% | 194.0361 | 1.63% | 15% | 23.0082 | 10% | 17.6396 | 1.5% | 0.34512 | 21.39% | 41.51 | 18%
SAR25_PF.0009.0010.0004 | PRODOTTI FINITI | IMPIANTI ELETTRICI | Lampade per illuminazione stradale | FORNITURA E POSA IN OPERA DI LAMPADA AD ALOGENURI METALLICI compatta, funzionamento con accenditore, da 35/70 W. | cad. | 138.024 | 1.81% | 174.6004 | 1.81% | 15% | 20.7036 | 10% | 15.8728 | 1.5% | 0.31055 | 23.77% | 41.51 | 18%
SAR25_PF.0009.0010.0005 | PRODOTTI FINITI | IMPIANTI ELETTRICI | Lampade per illuminazione stradale | FORNITURA E POSA IN OPERA DI LAMPADA AD ALOGENURI METALLICI compatta, funzionamento con accenditore, da 150 W. | cad. | 142.4127 | 1.75% | 180.1521 | 1.75% | 15% | 21.3619 | 10% | 16.3775 | 1.5% | 0.32043 | 23.04% | 41.51 | 18%
SAR25_PF.0009.0010.0006 | PRODOTTI FINITI | IMPIANTI ELETTRICI | Lampade per illuminazione stradale | FORNITURA E POSA IN OPERA DI LAMPADA AD ALOGENURI METALLICI compatta, funzionamento con accenditore, da 250 W. | cad. | 152.8893 | 1.63% | 193.405 | 1.63% | 15% | 22.9334 | 10% | 17.5823 | 1.5% | 0.344 | 21.46% | 41.51 | 18%
SAR25_PF.0009.0010.0007 | PRODOTTI FINITI | IMPIANTI ELETTRICI | Lampade per illuminazione stradale | FORNITURA E POSA IN OPERA DI LAMPADA AD ALOGENURI METALLICI a doppio attacco, funzionamento con accenditore, da 70 W. | cad. | 113.7091 | 2.21% | 143.8419 | 2.21% | 15% | 17.0564 | 10% | 13.0765 | 1.5% | 0.25585 | 28.86% | 41.51 | 18%
SAR25_PF.0009.0010.0008 | PRODOTTI FINITI | IMPIANTI ELETTRICI | Lampade per illuminazione stradale | FORNITURA E POSA IN OPERA DI LAMPADA AD ALOGENURI METALLICI a doppio attacco, funzionamento con accenditore, da 150 W. | cad. | 117.2363 | 2.14% | 148.3039 | 2.14% | 15% | 17.5855 | 10% | 13.4822 | 1.5% | 0.26378 | 27.99% | 41.51 | 18%
SAR25_PF.0009.0010.0009 | PRODOTTI FINITI | IMPIANTI ELETTRICI | Lampade per illuminazione stradale | FORNITURA E POSA IN OPERA DI LAMPADA AD ALOGENURI METALLICI a doppio attacco, funzionamento con accenditore, da 250 W. | cad. | 157.1743 | 1.59% | 198.8255 | 1.59% | 15% | 23.5761 | 10% | 18.075 | 1.5% | 0.35364 | 20.88% | 41.51 | 18%
SAR25_PF.0009.0010.0010 | PRODOTTI FINITI | IMPIANTI ELETTRICI | Lampade per illuminazione stradale | FORNITURA E POSA IN OPERA DI LAMPADA AD ALOGENURI METALLICI ellissoidale chiara o a bulbo diffondente, per apparecchi senza vetro di protezione, funzionamento con accenditore, da 70 W. | cad. | 117.3919 | 2.14% | 148.5008 | 2.14% | 15% | 17.6088 | 10% | 13.5001 | 1.5% | 0.26413 | 27.95% | 41.51 | 18%
SAR25_PF.0009.0010.0011 | PRODOTTI FINITI | IMPIANTI ELETTRICI | Lampade per illuminazione stradale | FORNITURA E POSA IN OPERA DI LAMPADA AD ALOGENURI METALLICI ellissoidale chiara o a bulbo diffondente, per apparecchi senza vetro di protezione, funzionamento con accenditore, da 100 W. | cad. | 125.2758 | 2% | 158.4738 | 2% | 15% | 18.7914 | 10% | 14.4067 | 1.5% | 0.28187 | 26.19% | 41.51 | 18%
SAR25_PF.0009.0010.0012 | PRODOTTI FINITI | IMPIANTI ELETTRICI | Lampade per illuminazione stradale | FORNITURA E POSA IN OPERA DI LAMPADA AD ALOGENURI METALLICI ellissoidale chiara o a bulbo diffondente, per apparecchi senza vetro di protezione, funzionamento con accenditore, da 150 W. | cad. | 135.8674 | 1.84% | 171.8723 | 1.84% | 15% | 20.3801 | 10% | 15.6248 | 1.5% | 0.3057 | 24.15% | 41.51 | 18%
SAR25_PF.0009.0010.0013 | PRODOTTI FINITI | IMPIANTI ELETTRICI | Lampade per illuminazione stradale | FORNITURA E POSA IN OPERA DI LAMPADA AD ALOGENURI METALLICI con riflettore, per apparecchi senza vetro di protezione, funzionamento con accenditore, da 35/70 W. | cad. | 152.6828 | 1.63% | 193.1438 | 1.63% | 15% | 22.9024 | 10% | 17.5585 | 1.5% | 0.34354 | 21.49% | 41.51 | 18%
SAR25_PF.0009.0010.0014 | PRODOTTI FINITI | IMPIANTI ELETTRICI | Lampade per illuminazione stradale | FORNITURA E POSA IN OPERA DI LAMPADA AD ALOGENURI METALLICI tubolare, funzionamento con accenditore, da 35/70 W. | cad. | 128.8337 | 1.94% | 162.9746 | 1.94% | 15% | 19.3251 | 10% | 14.8159 | 1.5% | 0.28988 | 25.47% | 41.51 | 18%
SAR25_PF.0009.0010.0015 | PRODOTTI FINITI | IMPIANTI ELETTRICI | Lampade per illuminazione stradale | FORNITURA E POSA IN OPERA DI LAMPADA AD ALOGENURI METALLICI doppio attacco compatta, funzionamento con accenditore, da 70/150 W. | cad. | 105.5762 | 2.38% | 133.5539 | 2.38% | 15% | 15.8364 | 10% | 12.1413 | 1.5% | 0.23755 | 31.08% | 41.51 | 18%
SAR25_PF.0009.0010.0016 | PRODOTTI FINITI | IMPIANTI ELETTRICI | Lampade per illuminazione stradale | FORNITURA E POSA IN OPERA DI LAMPADA AD ALOGENURI METALLICI doppio attacco compatta, funzionamento con accenditore, da 250 W. | cad. | 160.4936 | 1.55% | 203.0244 | 1.55% | 15% | 24.074 | 10% | 18.4568 | 1.5% | 0.36111 | 20.45% | 41.51 | 18%
SAR25_PF.0009.0010.0017 | PRODOTTI FINITI | IMPIANTI ELETTRICI | Lampade per illuminazione stradale | FORNITURA E POSA IN OPERA DI LAMPADA AL SODIO ALTA PRESSIONE ellissoidale a bulbo diffondente, funzionamento con accenditore, da 50 W. | cad. | 59.5831 | 1.72% | 75.3726 | 1.72% | 15% | 8.9375 | 10% | 6.8521 | 1.5% | 0.13406 | 22.66% | 17.083 | 18%
SAR25_PF.0009.0010.0018 | PRODOTTI FINITI | IMPIANTI ELETTRICI | Lampade per illuminazione stradale | FORNITURA E POSA IN OPERA DI LAMPADA AL SODIO ALTA PRESSIONE ellissoidale a bulbo diffondente, funzionamento con accenditore, da 70 W. | cad. | 49.9877 | 2.06% | 63.2344 | 2.06% | 15% | 7.4981 | 10% | 5.7486 | 1.5% | 0.11247 | 27.02% | 17.083 | 18%
SAR25_PF.0009.0010.0019 | PRODOTTI FINITI | IMPIANTI ELETTRICI | Lampade per illuminazione stradale | FORNITURA E POSA IN OPERA DI LAMPADA AL SODIO ALTA PRESSIONE ellissoidale a bulbo diffondente, funzionamento con accenditore, da 150 W. | cad. | 56.7927 | 1.81% | 71.8427 | 1.81% | 15% | 8.5189 | 10% | 6.5312 | 1.5% | 0.12778 | 23.78% | 17.083 | 18%
SAR25_PF.0009.0010.0020 | PRODOTTI FINITI | IMPIANTI ELETTRICI | Lampade per illuminazione stradale | FORNITURA E POSA IN OPERA DI LAMPADA AL SODIO ALTA PRESSIONE ellissoidale a bulbo diffondente, funzionamento con accenditore, da 250 W. | cad. | 58.245 | 1.76% | 73.6799 | 1.76% | 15% | 8.7368 | 10% | 6.6982 | 1.5% | 0.13105 | 23.19% | 17.083 | 18%
SAR25_PF.0009.0010.0021 | PRODOTTI FINITI | IMPIANTI ELETTRICI | Lampade per illuminazione stradale | FORNITURA E POSA IN OPERA DI LAMPADA AL SODIO ALTA PRESSIONE ellissoidale a bulbo diffondente, funzionamento con accenditore, da 400 W. | cad. | 63.141 | 1.63% | 79.8733 | 1.63% | 15% | 9.4711 | 10% | 7.2612 | 1.5% | 0.14207 | 21.39% | 17.083 | 18%
SAR25_PF.0009.0010.0022 | PRODOTTI FINITI | IMPIANTI ELETTRICI | Lampade per illuminazione stradale | FORNITURA E POSA IN OPERA DI LAMPADA AL SODIO ALTA PRESSIONE ellissoidale a bulbo diffondente, funzionamento con accenditore, da 1000 W. | cad. | 187.5712 | 1.33% | 237.2776 | 1.33% | 15% | 28.1357 | 10% | 21.5707 | 1.5% | 0.42204 | 17.49% | 41.51 | 18%
SAR25_PF.0009.0010.0023 | PRODOTTI FINITI | IMPIANTI ELETTRICI | Lampade per illuminazione stradale | FORNITURA E POSA IN OPERA DI LAMPADA AL SODIO ALTA PRESSIONE tubolare chiara, funzionamento con accenditore, da 70 W. | cad. | 48.8457 | 2.11% | 61.7898 | 2.11% | 15% | 7.3269 | 10% | 5.6173 | 1.5% | 0.1099 | 27.65% | 17.083 | 18%
SAR25_PF.0009.0010.0024 | PRODOTTI FINITI | IMPIANTI ELETTRICI | Lampade per illuminazione stradale | FORNITURA E POSA IN OPERA DI LAMPADA AL SODIO ALTA PRESSIONE tubolare chiara, funzionamento con accenditore, da 100 W. | cad. | 48.5138 | 2.13% | 61.3699 | 2.13% | 15% | 7.2771 | 10% | 5.5791 | 1.5% | 0.10916 | 27.84% | 17.083 | 18%
SAR25_PF.0009.0010.0025 | PRODOTTI FINITI | IMPIANTI ELETTRICI | Lampade per illuminazione stradale | FORNITURA E POSA IN OPERA DI LAMPADA AL SODIO ALTA PRESSIONE tubolare chiara, funzionamento con accenditore, da 150 W. | cad. | 54.8214 | 1.88% | 69.3491 | 1.88% | 15% | 8.2232 | 10% | 6.3045 | 1.5% | 0.12335 | 24.63% | 17.083 | 18%
SAR25_PF.0009.0010.0026 | PRODOTTI FINITI | IMPIANTI ELETTRICI | Lampade per illuminazione stradale | FORNITURA E POSA IN OPERA DI LAMPADA AL SODIO ALTA PRESSIONE tubolare chiara, funzionamento con accenditore, da 250 W. | cad. | 56.118 | 1.83% | 70.9893 | 1.83% | 15% | 8.4177 | 10% | 6.4536 | 1.5% | 0.12627 | 24.06% | 17.083 | 18%
SAR25_PF.0009.0010.0027 | PRODOTTI FINITI | IMPIANTI ELETTRICI | Lampade per illuminazione stradale | FORNITURA E POSA IN OPERA DI LAMPADA AL SODIO ALTA PRESSIONE tubolare chiara, funzionamento con accenditore, da 400 W. | cad. | 63.141 | 1.63% | 79.8733 | 1.63% | 15% | 9.4711 | 10% | 7.2612 | 1.5% | 0.14207 | 21.39% | 17.083 | 18%
SAR25_PF.0009.0010.0028 | PRODOTTI FINITI | IMPIANTI ELETTRICI | Lampade per illuminazione stradale | FORNITURA E POSA IN OPERA DI LAMPADA AL SODIO ALTA PRESSIONE tubolare chiara, funzionamento con accenditore, da 600 W. | cad. | 107.8307 | 0.95% | 136.4058 | 0.95% | 15% | 16.1746 | 10% | 12.4005 | 1.5% | 0.24262 | 12.52% | 17.083 | 18%
SAR25_PF.0009.0010.0029 | PRODOTTI FINITI | IMPIANTI ELETTRICI | Lampade per illuminazione stradale | FORNITURA E POSA IN OPERA DI LAMPADA AL SODIO ALTA PRESSIONE tubolare chiara, funzionamento con accenditore, da 1000 W. | cad. | 187.5712 | 1.33% | 237.2776 | 1.33% | 15% | 28.1357 | 10% | 21.5707 | 1.5% | 0.42204 | 17.49% | 41.51 | 18%
SAR25_PF.0009.0010.0030 | PRODOTTI FINITI | IMPIANTI ELETTRICI | Lampade per illuminazione stradale | FORNITURA E POSA IN OPERA DI LAMPADA AL SODIO ALTA PRESSIONE doppio attacco, funzionamento con accenditore, da 250 W. | cad. | 190.2346 | 1.31% | 240.6467 | 1.31% | 15% | 28.5352 | 10% | 21.877 | 1.5% | 0.42803 | 17.25% | 41.51 | 18%
SAR25_PF.0009.0010.0031 | PRODOTTI FINITI | IMPIANTI ELETTRICI | Lampade per illuminazione stradale | FORNITURA E POSA IN OPERA DI LAMPADA AL SODIO ALTA PRESSIONE doppio attacco, funzionamento con accenditore, da 400 W. | cad. | 204.3441 | 1.22% | 258.4953 | 1.22% | 15% | 30.6516 | 10% | 23.4996 | 1.5% | 0.45977 | 16.06% | 41.51 | 18%
SAR25_PF.0009.0011.0001 | PRODOTTI FINITI | IMPIANTI ELETTRICI | Plafoniere per illuminazione d’interni e d’esterni | FORNITURA E POSA IN OPERA DI PLAFONIERA PER LAMPADE FLUORESCENTI LINEARI PER DOGHE E PANNELLI, per controsoffitti, cablata e rifasata, grado di protezione IP 20, COMPRESA INSTALLAZIONE dell’apparecchio illumi- nante e delle lampade, compreso il collegamento al punto luce già predisposto e la fornitura dei materiali accessori e complementari di montaggio e collegamento, sia su CANALI PORTACAVI che nei CONTROSOFFITTI PREDISPOSTI. Da realizzarsi in ambienti del tipo civile e per altezze non superiori a m 4 dal piano di calpestio. - Per quattro lampade da 14 W | cad. | 152.0825 | 1.72% | 192.3844 | 1.72% | 15% | 22.8124 | 10% | 17.4895 | 1.5% | 0.34219 | 22.64% | 43.5492 | 18%
SAR25_PF.0009.0011.0002 | PRODOTTI FINITI | IMPIANTI ELETTRICI | Plafoniere per illuminazione d’interni e d’esterni | FORNITURA E POSA IN OPERA DI PLAFONIERA PER LAMPADE FLUORESCENTI LINEARI PER DOGHE E PANNELLI, per controsoffitti, cablata e rifasata, grado di protezione IP 20, COMPRESA INSTALLAZIONE dell’apparecchio illumi- nante e delle lampade, compreso il collegamento al punto luce già predisposto e la fornitura dei materiali accessori e complementari di montaggio e collegamento, sia su CANALI PORTACAVI che nei CONTROSOFFITTI PREDISPOSTI. Da realizzarsi in ambienti del tipo civile e per altezze non superiori a m 4 dal piano di calpestio. - Per quattro lampade da 18 W | cad. | 148.3879 | 1.85% | 187.7107 | 1.85% | 15% | 22.2582 | 10% | 17.0646 | 1.5% | 0.33387 | 24.29% | 45.5908 | 18%
SAR25_PF.0009.0011.0003 | PRODOTTI FINITI | IMPIANTI ELETTRICI | Plafoniere per illuminazione d’interni e d’esterni | FORNITURA E POSA IN OPERA DI PLAFONIERA PER LAMPADE FLUORESCENTI LINEARI PER DOGHE E PANNELLI, per controsoffitti, cablata e rifasata, grado di protezione IP 20, COMPRESA INSTALLAZIONE dell’apparecchio illumi- nante e delle lampade, compreso il collegamento al punto luce già predisposto e la fornitura dei materiali accessori e complementari di montaggio e collegamento, sia su CANALI PORTACAVI che nei CONTROSOFFITTI PREDISPOSTI. Da realizzarsi in ambienti del tipo civile e per altezze non superiori a m 4 dal piano di calpestio. - Per due lampade da 14 W | cad. | 121.2827 | 1.25% | 153.4227 | 1.25% | 15% | 18.1924 | 10% | 13.9475 | 1.5% | 0.27289 | 16.51% | 25.3246 | 18%
SAR25_PF.0009.0011.0004 | PRODOTTI FINITI | IMPIANTI ELETTRICI | Plafoniere per illuminazione d’interni e d’esterni | FORNITURA E POSA IN OPERA DI PLAFONIERA PER LAMPADE FLUORESCENTI LINEARI PER DOGHE E PANNELLI, per controsoffitti, cablata e rifasata, grado di protezione IP 20, COMPRESA INSTALLAZIONE dell’apparecchio illumi- nante e delle lampade, compreso il collegamento al punto luce già predisposto e la fornitura dei materiali accessori e complementari di montaggio e collegamento, sia su CANALI PORTACAVI che nei CONTROSOFFITTI PREDISPOSTI. Da realizzarsi in ambienti del tipo civile e per altezze non superiori a m 4 dal piano di calpestio. - Per due lampade da 28 W | cad. | 148.1711 | 1.23% | 187.4365 | 1.23% | 15% | 22.2257 | 10% | 17.0397 | 1.5% | 0.33339 | 16.28% | 30.5107 | 18%
SAR25_PF.0009.0011.0005 | PRODOTTI FINITI | IMPIANTI ELETTRICI | Plafoniere per illuminazione d’interni e d’esterni | FORNITURA E POSA IN OPERA DI PLAFONIERA PER LAMPADE FLUORESCENTI LINEARI PER DOGHE E PANNELLI, per controsoffitti, cablata e rifasata, grado di protezione IP 20, COMPRESA INSTALLAZIONE dell’apparecchio illumi- nante e delle lampade, compreso il collegamento al punto luce già predisposto e la fornitura dei materiali accessori e complementari di montaggio e collegamento, sia su CANALI PORTACAVI che nei CONTROSOFFITTI PREDISPOSTI. Da realizzarsi in ambienti del tipo civile e per altezze non superiori a m 4 dal piano di calpestio. - Per quattro lampade da 14 W | cad. | 154.3556 | 1.7% | 195.2598 | 1.7% | 15% | 23.1533 | 10% | 17.7509 | 1.5% | 0.3473 | 22.3% | 43.5492 | 18%
SAR25_PF.0009.0011.0006 | PRODOTTI FINITI | IMPIANTI ELETTRICI | Plafoniere per illuminazione d’interni e d’esterni | FORNITURA E POSA IN OPERA DI PLAFONIERA PER LAMPADE FLUORESCENTI LINEARI PER DOGHE E PANNELLI, per controsoffitti, cablata e rifasata, grado di protezione IP 20, COMPRESA INSTALLAZIONE dell’apparecchio illumi- nante e delle lampade, compreso il collegamento al punto luce già predisposto e la fornitura dei materiali accessori e complementari di montaggio e collegamento, sia su CANALI PORTACAVI che nei CONTROSOFFITTI PREDISPOSTI. Da realizzarsi in ambienti del tipo civile e per altezze non superiori a m 4 dal piano di calpestio. - Per quattro lampade da 28 W | cad. | 260.662 | 1.16% | 329.7374 | 1.16% | 15% | 39.0993 | 10% | 29.9761 | 1.5% | 0.58649 | 15.31% | 50.4701 | 18%
SAR25_PF.0009.0011.0007 | PRODOTTI FINITI | IMPIANTI ELETTRICI | Plafoniere per illuminazione d’interni e d’esterni | FORNITURA E POSA IN OPERA DI PLAFONIERA PER LAMPADE FLUORESCENTI LINEARI PER DOGHE E PANNELLI, per controsoffitti, cablata e rifasata, grado di protezione IP 20, COMPRESA INSTALLAZIONE dell’apparecchio illumi- nante e delle lampade, compreso il collegamento al punto luce già predisposto e la fornitura dei materiali accessori e complementari di montaggio e collegamento, sia su CANALI PORTACAVI che nei CONTROSOFFITTI PREDISPOSTI. Da realizzarsi in ambienti del tipo civile e per altezze non superiori a m 4 dal piano di calpestio. - Per due lampade da 18 W | cad. | 110.811 | 1.61% | 140.176 | 1.61% | 15% | 16.6216 | 10% | 12.7433 | 1.5% | 0.24932 | 21.2% | 29.7151 | 18%
SAR25_PF.0009.0011.0008 | PRODOTTI FINITI | IMPIANTI ELETTRICI | Plafoniere per illuminazione d’interni e d’esterni | FORNITURA E POSA IN OPERA DI PLAFONIERA PER LAMPADE FLUORESCENTI LINEARI PER DOGHE E PANNELLI, per controsoffitti, cablata e rifasata, grado di protezione IP 20, COMPRESA INSTALLAZIONE dell’apparecchio illumi- nante e delle lampade, compreso il collegamento al punto luce già predisposto e la fornitura dei materiali accessori e complementari di montaggio e collegamento, sia su CANALI PORTACAVI che nei CONTROSOFFITTI PREDISPOSTI. Da realizzarsi in ambienti del tipo civile e per altezze non superiori a m 4 dal piano di calpestio. - Per due lampade da 36 W | cad. | 122.4 | 1.58% | 154.8361 | 1.58% | 15% | 18.36 | 10% | 14.076 | 1.5% | 0.2754 | 20.77% | 32.1533 | 18%
SAR25_PF.0009.0011.0009 | PRODOTTI FINITI | IMPIANTI ELETTRICI | Plafoniere per illuminazione d’interni e d’esterni | FORNITURA E POSA IN OPERA DI PLAFONIERA PER LAMPADE FLUORESCENTI LINEARI PER DOGHE E PANNELLI, per controsoffitti, cablata e rifasata, grado di protezione IP 20, COMPRESA INSTALLAZIONE dell’apparecchio illumi- nante e delle lampade, compreso il collegamento al punto luce già predisposto e la fornitura dei materiali accessori e complementari di montaggio e collegamento, sia su CANALI PORTACAVI che nei CONTROSOFFITTI PREDISPOSTI. Da realizzarsi in ambienti del tipo civile e per altezze non superiori a m 4 dal piano di calpestio. - Per quattro lampade da18 W | cad. | 143.8325 | 1.91% | 181.9481 | 1.91% | 15% | 21.5749 | 10% | 16.5407 | 1.5% | 0.32362 | 25.06% | 45.5908 | 18%
SAR25_PF.0009.0011.0010 | PRODOTTI FINITI | IMPIANTI ELETTRICI | Plafoniere per illuminazione d’interni e d’esterni | FORNITURA E POSA IN OPERA DI PLAFONIERA PER LAMPADE FLUORESCENTI LINEARI PER DOGHE E PANNELLI, per controsoffitti, cablata e rifasata, grado di protezione IP 20, COMPRESA INSTALLAZIONE dell’apparecchio illumi- nante e delle lampade, compreso il collegamento al punto luce già predisposto e la fornitura dei materiali accessori e complementari di montaggio e collegamento, sia su CANALI PORTACAVI che nei CONTROSOFFITTI PREDISPOSTI. Da realizzarsi in ambienti del tipo civile e per altezze non superiori a m 4 dal piano di calpestio. - Per quattro lampade da 36 W | cad. | 222.2114 | 1.37% | 281.0974 | 1.37% | 15% | 33.3317 | 10% | 25.5543 | 1.5% | 0.49998 | 18.1% | 50.8667 | 18%
SAR25_PF.0009.0011.0011 | PRODOTTI FINITI | IMPIANTI ELETTRICI | Plafoniere per illuminazione d’interni e d’esterni | FORNITURA E POSA IN OPERA DI PLAFONIERA PER LAMPADE FLUORESCENTI LINEARI PER DOGHE E PANNELLI, per controsoffitti, cablata e rifasata, grado di protezione IP 20, COMPRESA INSTALLAZIONE dell’apparecchio illumi- nante e delle lampade, compreso il collegamento al punto luce già predisposto e la fornitura dei materiali accessori e complementari di montaggio e collegamento, sia su CANALI PORTACAVI che nei CONTROSOFFITTI PREDISPOSTI. Da realizzarsi in ambienti del tipo civile e per altezze non superiori a m 4 dal piano di calpestio. - Per due lampade da 18 W | cad. | 131.3844 | 1.36% | 166.2012 | 1.36% | 15% | 19.7077 | 10% | 15.1092 | 1.5% | 0.29561 | 17.88% | 29.7151 | 18%
SAR25_PF.0009.0011.0012 | PRODOTTI FINITI | IMPIANTI ELETTRICI | Plafoniere per illuminazione d’interni e d’esterni | FORNITURA E POSA IN OPERA DI PLAFONIERA PER LAMPADE FLUORESCENTI LINEARI PER DOGHE E PANNELLI, per controsoffitti, cablata e rifasata, grado di protezione IP 20, COMPRESA INSTALLAZIONE dell’apparecchio illumi- nante e delle lampade, compreso il collegamento al punto luce già predisposto e la fornitura dei materiali accessori e complementari di montaggio e collegamento, sia su CANALI PORTACAVI che nei CONTROSOFFITTI PREDISPOSTI. Da realizzarsi in ambienti del tipo civile e per altezze non superiori a m 4 dal piano di calpestio. - Per due lampade da 36 W | cad. | 155.5247 | 1.24% | 196.7387 | 1.24% | 15% | 23.3287 | 10% | 17.8853 | 1.5% | 0.34993 | 16.34% | 32.1533 | 18%
SAR25_PF.0009.0011.0013 | PRODOTTI FINITI | IMPIANTI ELETTRICI | Plafoniere per illuminazione d’interni e d’esterni | FORNITURA E POSA IN OPERA DI PLAFONIERA PER LAMPADE FLUORESCENTI LINEARI PER DOGHE E PANNELLI, per controsoffitti, cablata e rifasata, grado di protezione IP 20, COMPRESA INSTALLAZIONE dell’apparecchio illumi- nante e delle lampade, compreso il collegamento al punto luce già predisposto e la fornitura dei materiali accessori e complementari di montaggio e collegamento, sia su CANALI PORTACAVI che nei CONTROSOFFITTI PREDISPOSTI. Da realizzarsi in ambienti del tipo civile e per altezze non superiori a m 4 dal piano di calpestio. - Per due lampade da 58 W | cad. | 171.8265 | 1.29% | 217.3605 | 1.29% | 15% | 25.774 | 10% | 19.76 | 1.5% | 0.38661 | 17.04% | 37.0326 | 18%
SAR25_PF.0009.0011.0014 | PRODOTTI FINITI | IMPIANTI ELETTRICI | Plafoniere per illuminazione d’interni e d’esterni | FORNITURA E POSA IN OPERA DI PLAFONIERA PER LAMPADE FLUORESCENTI LINEARI PER DOGHE E PANNELLI, per controsoffitti, cablata e rifasata, grado di protezione IP 20, COMPRESA INSTALLAZIONE dell’apparecchio illumi- nante e delle lampade, compreso il collegamento al punto luce già predisposto e la fornitura dei materiali accessori e complementari di montaggio e collegamento, sia su CANALI PORTACAVI che nei CONTROSOFFITTI PREDISPOSTI. Da realizzarsi in ambienti del tipo civile e per altezze non superiori a m 4 dal piano di calpestio. - Per una lampada da 18 W | cad. | 98.4247 | 1.26% | 124.5072 | 1.26% | 15% | 14.7637 | 10% | 11.3188 | 1.5% | 0.22146 | 16.67% | 20.755 | 18%
SAR25_PF.0009.0011.0015 | PRODOTTI FINITI | IMPIANTI ELETTRICI | Plafoniere per illuminazione d’interni e d’esterni | FORNITURA E POSA IN OPERA DI PLAFONIERA PER LAMPADE FLUORESCENTI LINEARI PER DOGHE E PANNELLI, per controsoffitti, cablata e rifasata, grado di protezione IP 20, COMPRESA INSTALLAZIONE dell’apparecchio illumi- nante e delle lampade, compreso il collegamento al punto luce già predisposto e la fornitura dei materiali accessori e complementari di montaggio e collegamento, sia su CANALI PORTACAVI che nei CONTROSOFFITTI PREDISPOSTI. Da realizzarsi in ambienti del tipo civile e per altezze non superiori a m 4 dal piano di calpestio. - Per una lampada da 36 W | cad. | 119.54 | 1.18% | 151.2181 | 1.18% | 15% | 17.931 | 10% | 13.7471 | 1.5% | 0.26897 | 15.6% | 23.5951 | 18%
SAR25_PF.0009.0011.0016 | PRODOTTI FINITI | IMPIANTI ELETTRICI | Plafoniere per illuminazione d’interni e d’esterni | FORNITURA E POSA IN OPERA DI PLAFONIERA PER LAMPADE FLUORESCENTI LINEARI PER DOGHE E PANNELLI, per controsoffitti, cablata e rifasata, grado di protezione IP 20, COMPRESA INSTALLAZIONE dell’apparecchio illumi- nante e delle lampade, compreso il collegamento al punto luce già predisposto e la fornitura dei materiali accessori e complementari di montaggio e collegamento, sia su CANALI PORTACAVI che nei CONTROSOFFITTI PREDISPOSTI. Da realizzarsi in ambienti del tipo civile e per altezze non superiori a m 4 dal piano di calpestio. - Per una lampada da 58 W | cad. | 128.518 | 1.25% | 162.5752 | 1.25% | 15% | 19.2777 | 10% | 14.7796 | 1.5% | 0.28917 | 16.51% | 26.8485 | 18%
SAR25_PF.0009.0011.0017 | PRODOTTI FINITI | IMPIANTI ELETTRICI | Plafoniere per illuminazione d’interni e d’esterni | FORNITURA E POSA IN OPERA DI PLAFONIERA PER LAMPADE FLUORESCENTI LINEARI PER DOGHE E PANNELLI, per controsoffitti, cablata e rifasata, grado di protezione IP 20, COMPRESA INSTALLAZIONE dell’apparecchio illumi- nante e delle lampade, compreso il collegamento al punto luce già predisposto e la fornitura dei materiali accessori e complementari di montaggio e collegamento, sia su CANALI PORTACAVI che nei CONTROSOFFITTI PREDISPOSTI. Da realizzarsi in ambienti del tipo civile e per altezze non superiori a m 4 dal piano di calpestio. - Per due lampade da 18 W | cad. | 103.9577 | 1.72% | 131.5064 | 1.72% | 15% | 15.5937 | 10% | 11.9551 | 1.5% | 0.2339 | 22.6% | 29.7151 | 18%
SAR25_PF.0009.0011.0018 | PRODOTTI FINITI | IMPIANTI ELETTRICI | Plafoniere per illuminazione d’interni e d’esterni | FORNITURA E POSA IN OPERA DI PLAFONIERA PER LAMPADE FLUORESCENTI LINEARI PER DOGHE E PANNELLI, per controsoffitti, cablata e rifasata, grado di protezione IP 20, COMPRESA INSTALLAZIONE dell’apparecchio illumi- nante e delle lampade, compreso il collegamento al punto luce già predisposto e la fornitura dei materiali accessori e complementari di montaggio e collegamento, sia su CANALI PORTACAVI che nei CONTROSOFFITTI PREDISPOSTI. Da realizzarsi in ambienti del tipo civile e per altezze non superiori a m 4 dal piano di calpestio. - Per due lampade da 36 W | cad. | 129.2534 | 1.49% | 163.5056 | 1.49% | 15% | 19.388 | 10% | 14.8641 | 1.5% | 0.29082 | 19.66% | 32.1533 | 18%
SAR25_PF.0009.0011.0019 | PRODOTTI FINITI | IMPIANTI ELETTRICI | Plafoniere per illuminazione d’interni e d’esterni | FORNITURA E POSA IN OPERA DI PLAFONIERA PER LAMPADE FLUORESCENTI LINEARI PER DOGHE E PANNELLI, per controsoffitti, cablata e rifasata, grado di protezione IP 20, COMPRESA INSTALLAZIONE dell’apparecchio illumi- nante e delle lampade, compreso il collegamento al punto luce già predisposto e la fornitura dei materiali accessori e complementari di montaggio e collegamento, sia su CANALI PORTACAVI che nei CONTROSOFFITTI PREDISPOSTI. Da realizzarsi in ambienti del tipo civile e per altezze non superiori a m 4 dal piano di calpestio. - Per due lampade da 58 W | cad. | 147.8397 | 1.5% | 187.0172 | 1.5% | 15% | 22.176 | 10% | 17.0016 | 1.5% | 0.33264 | 19.8% | 37.0326 | 18%
SAR25_PF.0009.0011.0020 | PRODOTTI FINITI | IMPIANTI ELETTRICI | Plafoniere per illuminazione d’interni e d’esterni | FORNITURA E POSA IN OPERA DI PLAFONIERA PER LAMPADE FLUORESCENTI LINEARI PER DOGHE E PANNELLI, per controsoffitti, cablata e rifasata, grado di protezione IP 20, COMPRESA INSTALLAZIONE dell’apparecchio illumi- nante e delle lampade, compreso il collegamento al punto luce già predisposto e la fornitura dei materiali accessori e complementari di montaggio e collegamento, sia su CANALI PORTACAVI che nei CONTROSOFFITTI PREDISPOSTI. Da realizzarsi in ambienti del tipo civile e per altezze non superiori a m 4 dal piano di calpestio. - Per tre lampade da 18 W | cad. | 130.4608 | 1.8% | 165.0329 | 1.8% | 15% | 19.5691 | 10% | 15.003 | 1.5% | 0.29354 | 23.68% | 39.0718 | 18%
SAR25_PF.0009.0011.0021 | PRODOTTI FINITI | IMPIANTI ELETTRICI | Plafoniere per illuminazione d’interni e d’esterni | FORNITURA E POSA IN OPERA DI PLAFONIERA PER LAMPADE FLUORESCENTI LINEARI PER DOGHE E PANNELLI, per controsoffitti, cablata e rifasata, grado di protezione IP 20, COMPRESA INSTALLAZIONE dell’apparecchio illumi- nante e delle lampade, compreso il collegamento al punto luce già predisposto e la fornitura dei materiali accessori e complementari di montaggio e collegamento, sia su CANALI PORTACAVI che nei CONTROSOFFITTI PREDISPOSTI. Da realizzarsi in ambienti del tipo civile e per altezze non superiori a m 4 dal piano di calpestio. - Per tre lampade da 36 W | cad. | 202.5749 | 1.23% | 256.2572 | 1.23% | 15% | 30.3862 | 10% | 23.2961 | 1.5% | 0.45579 | 16.2% | 41.51 | 18%
SAR25_PF.0009.0011.0022 | PRODOTTI FINITI | IMPIANTI ELETTRICI | Plafoniere per illuminazione d’interni e d’esterni | FORNITURA E POSA IN OPERA DI PLAFONIERA PER LAMPADE FLUORESCENTI LINEARI PER DOGHE E PANNELLI, per controsoffitti, cablata e rifasata, grado di protezione IP 20, COMPRESA INSTALLAZIONE dell’apparecchio illumi- nante e delle lampade, compreso il collegamento al punto luce già predisposto e la fornitura dei materiali accessori e complementari di montaggio e collegamento, sia su CANALI PORTACAVI che nei CONTROSOFFITTI PREDISPOSTI. Da realizzarsi in ambienti del tipo civile e per altezze non superiori a m 4 dal piano di calpestio. - Per quattro lampade da18 W | cad. | 141.548 | 1.94% | 179.0582 | 1.94% | 15% | 21.2322 | 10% | 16.278 | 1.5% | 0.31848 | 25.46% | 45.5908 | 18%
SAR25_PF.0009.0011.0023 | PRODOTTI FINITI | IMPIANTI ELETTRICI | Plafoniere per illuminazione d’interni e d’esterni | FORNITURA E POSA IN OPERA DI PLAFONIERA PER LAMPADE FLUORESCENTI LINEARI PER DOGHE E PANNELLI, per controsoffitti, cablata e rifasata, grado di protezione IP 20, COMPRESA INSTALLAZIONE dell’apparecchio illumi- nante e delle lampade, compreso il collegamento al punto luce già predisposto e la fornitura dei materiali accessori e complementari di montaggio e collegamento, sia su CANALI PORTACAVI che nei CONTROSOFFITTI PREDISPOSTI. Da realizzarsi in ambienti del tipo civile e per altezze non superiori a m 4 dal piano di calpestio. - Per quattro lampade da 36 W | cad. | 230.207 | 1.32% | 291.2118 | 1.32% | 15% | 34.531 | 10% | 26.4738 | 1.5% | 0.51797 | 17.47% | 50.8667 | 18%
SAR25_PF.0009.0011.0024 | PRODOTTI FINITI | IMPIANTI ELETTRICI | Plafoniere per illuminazione d’interni e d’esterni | FORNITURA E POSA IN OPERA DI PLAFONIERA PER LAMPADE FLUORESCENTI LINEARI PER DOGHE E PANNELLI, per controsoffitti, cablata e rifasata, grado di protezione IP 20, COMPRESA INSTALLAZIONE dell’apparecchio illumi- nante e delle lampade, compreso il collegamento al punto luce già predisposto e la fornitura dei materiali accessori e complementari di montaggio e collegamento, sia su CANALI PORTACAVI che nei CONTROSOFFITTI PREDISPOSTI. Da realizzarsi in ambienti del tipo civile e per altezze non superiori a m 4 dal piano di calpestio. - Per una lampada da 36 W | cad. | 111.5576 | 1.27% | 141.1204 | 1.27% | 15% | 16.7336 | 10% | 12.8291 | 1.5% | 0.251 | 16.72% | 23.5951 | 18%
SAR25_PF.0009.0011.0025 | PRODOTTI FINITI | IMPIANTI ELETTRICI | Plafoniere per illuminazione d’interni e d’esterni | FORNITURA E POSA IN OPERA DI PLAFONIERA PER LAMPADE FLUORESCENTI LINEARI PER DOGHE E PANNELLI, per controsoffitti, cablata e rifasata, grado di protezione IP 20, COMPRESA INSTALLAZIONE dell’apparecchio illumi- nante e delle lampade, compreso il collegamento al punto luce già predisposto e la fornitura dei materiali accessori e complementari di montaggio e collegamento, sia su CANALI PORTACAVI che nei CONTROSOFFITTI PREDISPOSTI. Da realizzarsi in ambienti del tipo civile e per altezze non superiori a m 4 dal piano di calpestio. - Per una lampada da 58 W | cad. | 130.8024 | 1.23% | 165.4651 | 1.23% | 15% | 19.6204 | 10% | 15.0423 | 1.5% | 0.29431 | 16.23% | 26.8485 | 18%
SAR25_PF.0009.0011.0026 | PRODOTTI FINITI | IMPIANTI ELETTRICI | Plafoniere per illuminazione d’interni e d’esterni | FORNITURA E POSA IN OPERA DI PLAFONIERA PER LAMPADE FLUORESCENTI LINEARI PER DOGHE E PANNELLI, per controsoffitti, cablata e rifasata, grado di protezione IP 20, COMPRESA INSTALLAZIONE dell’apparecchio illumi- nante e delle lampade, compreso il collegamento al punto luce già predisposto e la fornitura dei materiali accessori e complementari di montaggio e collegamento, sia su CANALI PORTACAVI che nei CONTROSOFFITTI PREDISPOSTI. Da realizzarsi in ambienti del tipo civile e per altezze non superiori a m 4 dal piano di calpestio. - Per due lampade da 18 W | cad. | 117.6644 | 1.52% | 148.8455 | 1.52% | 15% | 17.6497 | 10% | 13.5314 | 1.5% | 0.26474 | 19.96% | 29.7151 | 18%
SAR25_PF.0009.0011.0027 | PRODOTTI FINITI | IMPIANTI ELETTRICI | Plafoniere per illuminazione d’interni e d’esterni | FORNITURA E POSA IN OPERA DI PLAFONIERA PER LAMPADE FLUORESCENTI LINEARI PER DOGHE E PANNELLI, per controsoffitti, cablata e rifasata, grado di protezione IP 20, COMPRESA INSTALLAZIONE dell’apparecchio illumi- nante e delle lampade, compreso il collegamento al punto luce già predisposto e la fornitura dei materiali accessori e complementari di montaggio e collegamento, sia su CANALI PORTACAVI che nei CONTROSOFFITTI PREDISPOSTI. Da realizzarsi in ambienti del tipo civile e per altezze non superiori a m 4 dal piano di calpestio. - Per due lampade da 36 W | cad. | 140.6757 | 1.37% | 177.9548 | 1.37% | 15% | 21.1014 | 10% | 16.1777 | 1.5% | 0.31652 | 18.07% | 32.1533 | 18%
SAR25_PF.0009.0011.0028 | PRODOTTI FINITI | IMPIANTI ELETTRICI | Plafoniere per illuminazione d’interni e d’esterni | FORNITURA E POSA IN OPERA DI PLAFONIERA PER LAMPADE FLUORESCENTI LINEARI PER DOGHE E PANNELLI, per controsoffitti, cablata e rifasata, grado di protezione IP 20, COMPRESA INSTALLAZIONE dell’apparecchio illumi- nante e delle lampade, compreso il collegamento al punto luce già predisposto e la fornitura dei materiali accessori e complementari di montaggio e collegamento, sia su CANALI PORTACAVI che nei CONTROSOFFITTI PREDISPOSTI. Da realizzarsi in ambienti del tipo civile e per altezze non superiori a m 4 dal piano di calpestio. - Per due lampade da 58 W | cad. | 162.6886 | 1.36% | 205.8012 | 1.36% | 15% | 24.4033 | 10% | 18.7092 | 1.5% | 0.36605 | 17.99% | 37.0326 | 18%
SAR25_PF.0009.0011.0029 | PRODOTTI FINITI | IMPIANTI ELETTRICI | Plafoniere per illuminazione d’interni e d’esterni | FORNITURA E POSA IN OPERA DI PLAFONIERA PER LAMPADE FLUORESCENTI LINEARI PER DOGHE E PANNELLI, per controsoffitti, cablata e rifasata, grado di protezione IP 20, COMPRESA INSTALLAZIONE dell’apparecchio illumi- nante e delle lampade, compreso il collegamento al punto luce già predisposto e la fornitura dei materiali accessori e complementari di montaggio e collegamento, sia su CANALI PORTACAVI che nei CONTROSOFFITTI PREDISPOSTI. Da realizzarsi in ambienti del tipo civile e per altezze non superiori a m 4 dal piano di calpestio. - Per tre lampade da 18 W | cad. | 149.8786 | 1.57% | 189.5965 | 1.57% | 15% | 22.4818 | 10% | 17.236 | 1.5% | 0.33723 | 20.61% | 39.0718 | 18%
SAR25_PF.0009.0011.0030 | PRODOTTI FINITI | IMPIANTI ELETTRICI | Plafoniere per illuminazione d’interni e d’esterni | FORNITURA E POSA IN OPERA DI PLAFONIERA PER LAMPADE FLUORESCENTI LINEARI PER DOGHE E PANNELLI, per controsoffitti, cablata e rifasata, grado di protezione IP 20, COMPRESA INSTALLAZIONE dell’apparecchio illumi- nante e delle lampade, compreso il collegamento al punto luce già predisposto e la fornitura dei materiali accessori e complementari di montaggio e collegamento, sia su CANALI PORTACAVI che nei CONTROSOFFITTI PREDISPOSTI. Da realizzarsi in ambienti del tipo civile e per altezze non superiori a m 4 dal piano di calpestio. - Per quattro lampade da18 W | cad. | 157.5392 | 1.74% | 199.2871 | 1.74% | 15% | 23.6309 | 10% | 18.117 | 1.5% | 0.35446 | 22.88% | 45.5908 | 18%
SAR25_PF.0009.0011.0031 | PRODOTTI FINITI | IMPIANTI ELETTRICI | Plafoniere per illuminazione d’interni e d’esterni | FORNITURA E POSA IN OPERA DI PLAFONIERA PER LAMPADE FLUORESCENTI LINEARI PER DOGHE E PANNELLI, per controsoffitti, cablata e rifasata, grado di protezione IP 20, COMPRESA INSTALLAZIONE dell’apparecchio illumi- nante e delle lampade, compreso il collegamento al punto luce già predisposto e la fornitura dei materiali accessori e complementari di montaggio e collegamento, sia su CANALI PORTACAVI che nei CONTROSOFFITTI PREDISPOSTI. Da realizzarsi in ambienti del tipo civile e per altezze non superiori a m 4 dal piano di calpestio. - Per due lampade da 24 W | cad. | 219.5589 | 0.75% | 277.742 | 0.75% | 15% | 32.9338 | 10% | 25.2493 | 1.5% | 0.49401 | 9.96% | 27.6539 | 18%
SAR25_PF.0009.0011.0032 | PRODOTTI FINITI | IMPIANTI ELETTRICI | Plafoniere per illuminazione d’interni e d’esterni | FORNITURA E POSA IN OPERA DI PLAFONIERA PER LAMPADE FLUORESCENTI LINEARI PER DOGHE E PANNELLI, per controsoffitti, cablata e rifasata, grado di protezione IP 20, COMPRESA INSTALLAZIONE dell’apparecchio illumi- nante e delle lampade, compreso il collegamento al punto luce già predisposto e la fornitura dei materiali accessori e complementari di montaggio e collegamento, sia su CANALI PORTACAVI che nei CONTROSOFFITTI PREDISPOSTI. Da realizzarsi in ambienti del tipo civile e per altezze non superiori a m 4 dal piano di calpestio. - Per due lampade da 28 W | cad. | 279.5387 | 0.65% | 353.6165 | 0.65% | 15% | 41.9308 | 10% | 32.1469 | 1.5% | 0.62896 | 8.63% | 30.5107 | 18%
SAR25_PF.0009.0011.0033 | PRODOTTI FINITI | IMPIANTI ELETTRICI | Plafoniere per illuminazione d’interni e d’esterni | FORNITURA E POSA IN OPERA DI PLAFONIERA PER LAMPADE FLUORESCENTI LINEARI PER DOGHE E PANNELLI, per controsoffitti, cablata e rifasata, grado di protezione IP 20, COMPRESA INSTALLAZIONE dell’apparecchio illumi- nante e delle lampade, compreso il collegamento al punto luce già predisposto e la fornitura dei materiali accessori e complementari di montaggio e collegamento, sia su CANALI PORTACAVI che nei CONTROSOFFITTI PREDISPOSTI. Da realizzarsi in ambienti del tipo civile e per altezze non superiori a m 4 dal piano di calpestio. - Per una lampada da 54 W | cad. | 256.3869 | 0.59% | 324.3295 | 0.59% | 15% | 38.458 | 10% | 29.4845 | 1.5% | 0.57687 | 7.9% | 25.6343 | 18%
SAR25_PF.0009.0011.0034 | PRODOTTI FINITI | IMPIANTI ELETTRICI | Plafoniere per illuminazione d’interni e d’esterni | FORNITURA E POSA IN OPERA DI PLAFONIERA PER LAMPADE FLUORESCENTI LINEARI PER DOGHE E PANNELLI, per controsoffitti, cablata e rifasata, grado di protezione IP 20, COMPRESA INSTALLAZIONE dell’apparecchio illumi- nante e delle lampade, compreso il collegamento al punto luce già predisposto e la fornitura dei materiali accessori e complementari di montaggio e collegamento, sia su CANALI PORTACAVI che nei CONTROSOFFITTI PREDISPOSTI. Da realizzarsi in ambienti del tipo civile e per altezze non superiori a m 4 dal piano di calpestio. - Per due lampade da 54 W | cad. | 284.019 | 0.73% | 359.2841 | 0.73% | 15% | 42.6028 | 10% | 32.6622 | 1.5% | 0.63904 | 9.74% | 34.991 | 18%
SAR25_PF.0009.0011.0035 | PRODOTTI FINITI | IMPIANTI ELETTRICI | Plafoniere per illuminazione d’interni e d’esterni | FORNITURA E POSA IN OPERA DI PLAFONIERA PER LAMPADE FLUORESCENTI LINEARI PER DOGHE E PANNELLI, per controsoffitti, cablata e rifasata, grado di protezione IP 20, COMPRESA INSTALLAZIONE dell’apparecchio illumi- nante e delle lampade, compreso il collegamento al punto luce già predisposto e la fornitura dei materiali accessori e complementari di montaggio e collegamento, sia su CANALI PORTACAVI che nei CONTROSOFFITTI PREDISPOSTI. Da realizzarsi in ambienti del tipo civile e per altezze non superiori a m 4 dal piano di calpestio. - Per due lampade da 24 W | cad. | 242.4034 | 0.68% | 306.6403 | 0.68% | 15% | 36.3605 | 10% | 27.8764 | 1.5% | 0.54541 | 9.02% | 27.6539 | 18%
SAR25_PF.0009.0011.0036 | PRODOTTI FINITI | IMPIANTI ELETTRICI | Plafoniere per illuminazione d’interni e d’esterni | FORNITURA E POSA IN OPERA DI PLAFONIERA PER LAMPADE FLUORESCENTI LINEARI PER DOGHE E PANNELLI, per controsoffitti, cablata e rifasata, grado di protezione IP 20, COMPRESA INSTALLAZIONE dell’apparecchio illumi- nante e delle lampade, compreso il collegamento al punto luce già predisposto e la fornitura dei materiali accessori e complementari di montaggio e collegamento, sia su CANALI PORTACAVI che nei CONTROSOFFITTI PREDISPOSTI. Da realizzarsi in ambienti del tipo civile e per altezze non superiori a m 4 dal piano di calpestio. - Per due lampade da 28 W | cad. | 343.5035 | 0.53% | 434.5319 | 0.53% | 15% | 51.5255 | 10% | 39.5029 | 1.5% | 0.77288 | 7.02% | 30.5107 | 18%
SAR25_PF.0009.0011.0037 | PRODOTTI FINITI | IMPIANTI ELETTRICI | Plafoniere per illuminazione d’interni e d’esterni | FORNITURA E POSA IN OPERA DI PLAFONIERA PER LAMPADE FLUORESCENTI LINEARI PER DOGHE E PANNELLI, per controsoffitti, cablata e rifasata, grado di protezione IP 20, COMPRESA INSTALLAZIONE dell’apparecchio illumi- nante e delle lampade, compreso il collegamento al punto luce già predisposto e la fornitura dei materiali accessori e complementari di montaggio e collegamento, sia su CANALI PORTACAVI che nei CONTROSOFFITTI PREDISPOSTI. Da realizzarsi in ambienti del tipo civile e per altezze non superiori a m 4 dal piano di calpestio. - Per due lampade da 54 W | cad. | 347.9838 | 0.6% | 440.1995 | 0.6% | 15% | 52.1976 | 10% | 40.0181 | 1.5% | 0.78296 | 7.95% | 34.991 | 18%
SAR25_PF.0009.0011.0038 | PRODOTTI FINITI | IMPIANTI ELETTRICI | Plafoniere per illuminazione d’interni e d’esterni | FORNITURA E POSA IN OPERA DI PLAFONIERA PER LAMPADE FLUORESCENTI LINEARI PER DOGHE E PANNELLI, per controsoffitti, cablata e rifasata, grado di protezione IP 20, COMPRESA INSTALLAZIONE dell’apparecchio illumi- nante e delle lampade, compreso il collegamento al punto luce già predisposto e la fornitura dei materiali accessori e complementari di montaggio e collegamento, sia su CANALI PORTACAVI che nei CONTROSOFFITTI PREDISPOSTI. Da realizzarsi in ambienti del tipo civile e per altezze non superiori a m 4 dal piano di calpestio. - Per una lampada da 28 W | cad. | 167.9414 | 0.75% | 212.4458 | 0.75% | 15% | 25.1912 | 10% | 19.3133 | 1.5% | 0.37787 | 9.96% | 21.154 | 18%
SAR25_PF.0009.0011.0039 | PRODOTTI FINITI | IMPIANTI ELETTRICI | Plafoniere per illuminazione d’interni e d’esterni | FORNITURA E POSA IN OPERA DI PLAFONIERA PER LAMPADE FLUORESCENTI LINEARI PER DOGHE E PANNELLI, per controsoffitti, cablata e rifasata, grado di protezione IP 20, COMPRESA INSTALLAZIONE dell’apparecchio illumi- nante e delle lampade, compreso il collegamento al punto luce già predisposto e la fornitura dei materiali accessori e complementari di montaggio e collegamento, sia su CANALI PORTACAVI che nei CONTROSOFFITTI PREDISPOSTI. Da realizzarsi in ambienti del tipo civile e per altezze non superiori a m 4 dal piano di calpestio. - Per una lampada da 35 W | cad. | 185.8022 | 0.76% | 235.0398 | 0.76% | 15% | 27.8703 | 10% | 21.3672 | 1.5% | 0.41805 | 10.04% | 23.5951 | 18%
SAR25_PF.0009.0011.0040 | PRODOTTI FINITI | IMPIANTI ELETTRICI | Plafoniere per illuminazione d’interni e d’esterni | FORNITURA E POSA IN OPERA DI PLAFONIERA PER LAMPADE FLUORESCENTI LINEARI PER DOGHE E PANNELLI, per controsoffitti, cablata e rifasata, grado di protezione IP 20, COMPRESA INSTALLAZIONE dell’apparecchio illumi- nante e delle lampade, compreso il collegamento al punto luce già predisposto e la fornitura dei materiali accessori e complementari di montaggio e collegamento, sia su CANALI PORTACAVI che nei CONTROSOFFITTI PREDISPOSTI. Da realizzarsi in ambienti del tipo civile e per altezze non superiori a m 4 dal piano di calpestio. - Per due lampade da 14 W | cad. | 178.3941 | 0.85% | 225.6686 | 0.85% | 15% | 26.7591 | 10% | 20.5153 | 1.5% | 0.40139 | 11.22% | 25.3246 | 18%
SAR25_PF.0009.0011.0041 | PRODOTTI FINITI | IMPIANTI ELETTRICI | Plafoniere per illuminazione d’interni e d’esterni | FORNITURA E POSA IN OPERA DI PLAFONIERA PER LAMPADE FLUORESCENTI LINEARI PER DOGHE E PANNELLI, per controsoffitti, cablata e rifasata, grado di protezione IP 20, COMPRESA INSTALLAZIONE dell’apparecchio illumi- nante e delle lampade, compreso il collegamento al punto luce già predisposto e la fornitura dei materiali accessori e complementari di montaggio e collegamento, sia su CANALI PORTACAVI che nei CONTROSOFFITTI PREDISPOSTI. Da realizzarsi in ambienti del tipo civile e per altezze non superiori a m 4 dal piano di calpestio. - Per due lampade da 28 W | cad. | 216.7048 | 0.84% | 274.1316 | 0.84% | 15% | 32.5057 | 10% | 24.9211 | 1.5% | 0.48759 | 11.13% | 30.5107 | 18%
SAR25_PF.0009.0011.0042 | PRODOTTI FINITI | IMPIANTI ELETTRICI | Plafoniere per illuminazione d’interni e d’esterni | FORNITURA E POSA IN OPERA DI PLAFONIERA PER LAMPADE FLUORESCENTI LINEARI PER DOGHE E PANNELLI, per controsoffitti, cablata e rifasata, grado di protezione IP 20, COMPRESA INSTALLAZIONE dell’apparecchio illumi- nante e delle lampade, compreso il collegamento al punto luce già predisposto e la fornitura dei materiali accessori e complementari di montaggio e collegamento, sia su CANALI PORTACAVI che nei CONTROSOFFITTI PREDISPOSTI. Da realizzarsi in ambienti del tipo civile e per altezze non superiori a m 4 dal piano di calpestio. - Per due lampade da 35 W | cad. | 246.1688 | 0.79% | 311.4036 | 0.79% | 15% | 36.9253 | 10% | 28.3094 | 1.5% | 0.55388 | 10.45% | 32.5499 | 18%
SAR25_PF.0009.0011.0043 | PRODOTTI FINITI | IMPIANTI ELETTRICI | Plafoniere per illuminazione d’interni e d’esterni | FORNITURA E POSA IN OPERA DI PLAFONIERA PER LAMPADE FLUORESCENTI LINEARI PER DOGHE E PANNELLI, per controsoffitti, cablata e rifasata, grado di protezione IP 20, COMPRESA INSTALLAZIONE dell’apparecchio illumi- nante e delle lampade, compreso il collegamento al punto luce già predisposto e la fornitura dei materiali accessori e complementari di montaggio e collegamento, sia su CANALI PORTACAVI che nei CONTROSOFFITTI PREDISPOSTI. Da realizzarsi in ambienti del tipo civile e per altezze non superiori a m 4 dal piano di calpestio. - Per quattro lampade da 14 W | cad. | 257.1675 | 1.01% | 325.3169 | 1.01% | 15% | 38.5751 | 10% | 29.5743 | 1.5% | 0.57863 | 13.39% | 43.5492 | 18%
SAR25_PF.0009.0011.0044 | PRODOTTI FINITI | IMPIANTI ELETTRICI | Plafoniere per illuminazione d’interni e d’esterni | FORNITURA E POSA IN OPERA DI PLAFONIERA PER LAMPADE FLUORESCENTI LINEARI PER DOGHE E PANNELLI, per controsoffitti, cablata e rifasata, grado di protezione IP 20, COMPRESA INSTALLAZIONE dell’apparecchio illumi- nante e delle lampade, compreso il collegamento al punto luce già predisposto e la fornitura dei materiali accessori e complementari di montaggio e collegamento, sia su CANALI PORTACAVI che nei CONTROSOFFITTI PREDISPOSTI. Da realizzarsi in ambienti del tipo civile e per altezze non superiori a m 4 dal piano di calpestio. - Per quattro lampade da 28 W | cad. | 378.3571 | 0.8% | 478.6218 | 0.8% | 15% | 56.7536 | 10% | 43.5111 | 1.5% | 0.8513 | 10.54% | 50.4701 | 18%
SAR25_PF.0009.0011.0045 | PRODOTTI FINITI | IMPIANTI ELETTRICI | Plafoniere per illuminazione d’interni e d’esterni | FORNITURA E POSA IN OPERA DI PLAFONIERA PER LAMPADE FLUORESCENTI LINEARI a muro o a soffitto di tipo normale, cablata e rifasata, grado di protezione IP 40, COMPRESA INSTALLAZIONE dell’apparecchio illuminante e delle lampade, compreso il collegamento al punto luce già predisposto e la fornitura dei materiali accessori e complementari di montaggio e collegamento, su CANALI PORTACAVI. Da realizzarsi in ambienti del tipo civile e per altezze non superiori a m 4 dal piano di calpestio. - Per una lampada da 18 W | cad. | 90.6759 | 3.46% | 114.7051 | 3.46% | 15% | 13.6014 | 10% | 10.4277 | 1.5% | 0.20402 | 44.69% | 51.2657 | 18%
SAR25_PF.0009.0011.0046 | PRODOTTI FINITI | IMPIANTI ELETTRICI | Plafoniere per illuminazione d’interni e d’esterni | FORNITURA E POSA IN OPERA DI PLAFONIERA PER LAMPADE FLUORESCENTI LINEARI a muro o a soffitto di tipo normale, cablata e rifasata, grado di protezione IP 40, COMPRESA INSTALLAZIONE dell’apparecchio illuminante e delle lampade, compreso il collegamento al punto luce già predisposto e la fornitura dei materiali accessori e complementari di montaggio e collegamento, su CANALI PORTACAVI. Da realizzarsi in ambienti del tipo civile e per altezze non superiori a m 4 dal piano di calpestio. - Per una lampada da 36 W | cad. | 92.7497 | 2.73% | 117.3283 | 2.73% | 15% | 13.9124 | 10% | 10.6662 | 1.5% | 0.20869 | 35.53% | 41.6891 | 18%
SAR25_PF.0009.0011.0047 | PRODOTTI FINITI | IMPIANTI ELETTRICI | Plafoniere per illuminazione d’interni e d’esterni | FORNITURA E POSA IN OPERA DI PLAFONIERA PER LAMPADE FLUORESCENTI LINEARI a muro o a soffitto di tipo normale, cablata e rifasata, grado di protezione IP 40, COMPRESA INSTALLAZIONE dell’apparecchio illuminante e delle lampade, compreso il collegamento al punto luce già predisposto e la fornitura dei materiali accessori e complementari di montaggio e collegamento, su CANALI PORTACAVI. Da realizzarsi in ambienti del tipo civile e per altezze non superiori a m 4 dal piano di calpestio. - Per due lampade da 18 W | cad. | 100.3886 | 3.06% | 126.9917 | 3.06% | 15% | 15.0583 | 10% | 11.5447 | 1.5% | 0.22587 | 39.74% | 50.4701 | 18%
SAR25_PF.0009.0011.0048 | PRODOTTI FINITI | IMPIANTI ELETTRICI | Plafoniere per illuminazione d’interni e d’esterni | FORNITURA E POSA IN OPERA DI PLAFONIERA PER LAMPADE FLUORESCENTI LINEARI a muro o a soffitto di tipo normale, cablata e rifasata, grado di protezione IP 40, COMPRESA INSTALLAZIONE dell’apparecchio illuminante e delle lampade, compreso il collegamento al punto luce già predisposto e la fornitura dei materiali accessori e complementari di montaggio e collegamento, su CANALI PORTACAVI. Da realizzarsi in ambienti del tipo civile e per altezze non superiori a m 4 dal piano di calpestio. - Per due lampade da 36 W | cad. | 124.2321 | 2.5% | 157.1536 | 2.5% | 15% | 18.6348 | 10% | 14.2867 | 1.5% | 0.27952 | 32.54% | 51.1327 | 18%
SAR25_PF.0009.0011.0049 | PRODOTTI FINITI | IMPIANTI ELETTRICI | Plafoniere per illuminazione d’interni e d’esterni | FORNITURA E POSA IN OPERA DI PLAFONIERA PER LAMPADE FLUORESCENTI LINEARI a muro o a soffitto di tipo normale, cablata e rifasata, grado di protezione IP 40, COMPRESA INSTALLAZIONE dell’apparecchio illuminante e delle lampade, compreso il collegamento al punto luce già predisposto e la fornitura dei materiali accessori e complementari di montaggio e collegamento, su CANALI PORTACAVI. Da realizzarsi in ambienti del tipo civile e per altezze non superiori a m 4 dal piano di calpestio. - Per due lampade da 58 W | cad. | 141.9323 | 2.35% | 179.5444 | 2.35% | 15% | 21.2899 | 10% | 16.3222 | 1.5% | 0.31935 | 30.7% | 55.1266 | 18%
SAR25_PF.0009.0011.0050 | PRODOTTI FINITI | IMPIANTI ELETTRICI | Plafoniere per illuminazione d’interni e d’esterni | FORNITURA E POSA IN OPERA DI PLAFONIERA PER LAMPADE FLUORESCENTI LINEARI a muro o a soffitto di tipo normale, cablata e rifasata, grado di protezione IP 40, COMPRESA INSTALLAZIONE dell’apparecchio illuminante e delle lampade, compreso il collegamento al punto luce già predisposto e la fornitura dei materiali accessori e complementari di montaggio e collegamento, su CANALI PORTACAVI. Da realizzarsi in ambienti del tipo civile e per altezze non superiori a m 4 dal piano di calpestio. - Per una lampada da 18 W | cad. | 140.3567 | 2.21% | 177.5513 | 2.21% | 15% | 21.0535 | 10% | 16.141 | 1.5% | 0.3158 | 28.87% | 51.2657 | 18%
SAR25_PF.0009.0011.0051 | PRODOTTI FINITI | IMPIANTI ELETTRICI | Plafoniere per illuminazione d’interni e d’esterni | FORNITURA E POSA IN OPERA DI PLAFONIERA PER LAMPADE FLUORESCENTI LINEARI a muro o a soffitto di tipo normale, cablata e rifasata, grado di protezione IP 40, COMPRESA INSTALLAZIONE dell’apparecchio illuminante e delle lampade, compreso il collegamento al punto luce già predisposto e la fornitura dei materiali accessori e complementari di montaggio e collegamento, su CANALI PORTACAVI. Da realizzarsi in ambienti del tipo civile e per altezze non superiori a m 4 dal piano di calpestio. - Per due lampade da 18 W | cad. | 142.9879 | 2.13% | 180.8796 | 2.13% | 15% | 21.4482 | 10% | 16.4436 | 1.5% | 0.32172 | 27.9% | 50.4701 | 18%
SAR25_PF.0009.0011.0052 | PRODOTTI FINITI | IMPIANTI ELETTRICI | Plafoniere per illuminazione d’interni e d’esterni | FORNITURA E POSA IN OPERA DI PLAFONIERA PER LAMPADE FLUORESCENTI LINEARI a muro o a soffitto di tipo normale, cablata e rifasata, grado di protezione IP 40, COMPRESA INSTALLAZIONE dell’apparecchio illuminante e delle lampade, compreso il collegamento al punto luce già predisposto e la fornitura dei materiali accessori e complementari di montaggio e collegamento, su CANALI PORTACAVI. Da realizzarsi in ambienti del tipo civile e per altezze non superiori a m 4 dal piano di calpestio. - Per una lampada da 36 W | cad. | 159.3489 | 1.57% | 201.5763 | 1.57% | 15% | 23.9023 | 10% | 18.3251 | 1.5% | 0.35853 | 20.68% | 41.6891 | 18%
SAR25_PF.0009.0011.0053 | PRODOTTI FINITI | IMPIANTI ELETTRICI | Plafoniere per illuminazione d’interni e d’esterni | FORNITURA E POSA IN OPERA DI PLAFONIERA PER LAMPADE FLUORESCENTI LINEARI a muro o a soffitto di tipo normale, cablata e rifasata, grado di protezione IP 40, COMPRESA INSTALLAZIONE dell’apparecchio illuminante e delle lampade, compreso il collegamento al punto luce già predisposto e la fornitura dei materiali accessori e complementari di montaggio e collegamento, su CANALI PORTACAVI. Da realizzarsi in ambienti del tipo civile e per altezze non superiori a m 4 dal piano di calpestio. - Per due lampade da 36 W | cad. | 177.93 | 1.73% | 225.0815 | 1.73% | 15% | 26.6895 | 10% | 20.462 | 1.5% | 0.40034 | 22.72% | 51.1327 | 18%
SAR25_PF.0009.0011.0054 | PRODOTTI FINITI | IMPIANTI ELETTRICI | Plafoniere per illuminazione d’interni e d’esterni | FORNITURA E POSA IN OPERA DI PLAFONIERA PER LAMPADE FLUORESCENTI LINEARI a muro o a soffitto di tipo normale, cablata e rifasata, grado di protezione IP 40, COMPRESA INSTALLAZIONE dell’apparecchio illuminante e delle lampade, compreso il collegamento al punto luce già predisposto e la fornitura dei materiali accessori e complementari di montaggio e collegamento, su CANALI PORTACAVI. Da realizzarsi in ambienti del tipo civile e per altezze non superiori a m 4 dal piano di calpestio. - Per una lampada da 58 W | cad. | 180.8819 | 1.57% | 228.8156 | 1.57% | 15% | 27.1323 | 10% | 20.8014 | 1.5% | 0.40698 | 20.64% | 47.231 | 18%
SAR25_PF.0009.0011.0055 | PRODOTTI FINITI | IMPIANTI ELETTRICI | Plafoniere per illuminazione d’interni e d’esterni | FORNITURA E POSA IN OPERA DI PLAFONIERA PER LAMPADE FLUORESCENTI LINEARI a muro o a soffitto di tipo normale, cablata e rifasata, grado di protezione IP 40, COMPRESA INSTALLAZIONE dell’apparecchio illuminante e delle lampade, compreso il collegamento al punto luce già predisposto e la fornitura dei materiali accessori e complementari di montaggio e collegamento, su CANALI PORTACAVI. Da realizzarsi in ambienti del tipo civile e per altezze non superiori a m 4 dal piano di calpestio. - Per due lampade da 58 W | cad. | 202.4838 | 1.64% | 256.1421 | 1.64% | 15% | 30.3726 | 10% | 23.2856 | 1.5% | 0.45559 | 21.52% | 55.1266 | 18%
SAR25_PF.0009.0011.0056 | PRODOTTI FINITI | IMPIANTI ELETTRICI | Plafoniere per illuminazione d’interni e d’esterni | FORNITURA E POSA IN OPERA DI PLAFONIERA PER LAMPADE FLUORESCENTI LINEARI a muro o a soffitto senza interruttore di tipo normale, cablata e rifasata, grado di protezione IP 40, COMPRESA INSTALLAZIONE dell’apparecchio illumi- nante e delle lampade, compreso il collegamento al punto luce già predisposto e la fornitura dei materiali accessori e complementari di montaggio e collegamento, su CANALI PORTACAVI. Da realizzarsi in ambienti del tipo civile e per altezze non superiori a m 4 dal piano di calpestio. - Per una lampada da 14 W | cad. | 95.878 | 2.63% | 121.2857 | 2.63% | 15% | 14.3817 | 10% | 11.026 | 1.5% | 0.21573 | 34.22% | 41.51 | 18%
SAR25_PF.0009.0011.0057 | PRODOTTI FINITI | IMPIANTI ELETTRICI | Plafoniere per illuminazione d’interni e d’esterni | FORNITURA E POSA IN OPERA DI PLAFONIERA PER LAMPADE FLUORESCENTI LINEARI a muro o a soffitto con interruttore di tipo normale, cablata e rifasata, grado di protezione IP 40, COMPRESA INSTALLAZIONE dell’apparecchio illumi- nante e delle lampade, compreso il collegamento al punto luce già predisposto e la fornitura dei materiali accessori e complementari di montaggio e collegamento, su CANALI PORTACAVI. Da realizzarsi in ambienti del tipo civile e per altezze non superiori a m 4 dal piano di calpestio. - Per una lampada da 14 W | cad. | 97.0203 | 2.6% | 122.7306 | 2.6% | 15% | 14.553 | 10% | 11.1573 | 1.5% | 0.2183 | 33.82% | 41.51 | 18%
SAR25_PF.0009.0011.0058 | PRODOTTI FINITI | IMPIANTI ELETTRICI | Plafoniere per illuminazione d’interni e d’esterni | FORNITURA E POSA IN OPERA DI PLAFONIERA PER LAMPADE FLUORESCENTI LINEARI a muro o a soffitto di tipo normale, cablata e rifasata, grado di protezione IP 20, COMPRESA INSTALLAZIONE dell’apparecchio illuminante e delle lampade, compreso il collegamento al punto luce già predisposto e la fornitura dei materiali accessori e complementari di montaggio e collegamento, su CANALI PORTACAVI. Da realizzarsi in ambienti del tipo civile e per altezze non superiori a m 4 dal piano di calpestio. - Per una lampada da 8 W | cad. | 68.5709 | 3.11% | 86.7422 | 3.11% | 15% | 10.2856 | 10% | 7.8857 | 1.5% | 0.15428 | 40.34% | 34.991 | 18%
SAR25_PF.0009.0011.0059 | PRODOTTI FINITI | IMPIANTI ELETTRICI | Plafoniere per illuminazione d’interni e d’esterni | FORNITURA E POSA IN OPERA DI PLAFONIERA PER LAMPADE FLUORESCENTI LINEARI a muro o a soffitto di tipo normale, cablata e rifasata, grado di protezione IP 20, COMPRESA INSTALLAZIONE dell’apparecchio illuminante e delle lampade, compreso il collegamento al punto luce già predisposto e la fornitura dei materiali accessori e complementari di montaggio e collegamento, su CANALI PORTACAVI. Da realizzarsi in ambienti del tipo civile e per altezze non superiori a m 4 dal piano di calpestio. - Per una lampada da 13 W | cad. | 77.0543 | 3.12% | 97.4737 | 3.12% | 15% | 11.5581 | 10% | 8.8613 | 1.5% | 0.17337 | 40.49% | 39.4708 | 18%
SAR25_PF.0009.0011.0060 | PRODOTTI FINITI | IMPIANTI ELETTRICI | Plafoniere per illuminazione d’interni e d’esterni | FORNITURA E POSA IN OPERA DI PLAFONIERA PER LAMPADE FLUORESCENTI LINEARI a muro o a soffitto di tipo normale, cablata e rifasata, grado di protezione IP 20, COMPRESA INSTALLAZIONE dell’apparecchio illuminante e delle lampade, compreso il collegamento al punto luce già predisposto e la fornitura dei materiali accessori e complementari di montaggio e collegamento, su CANALI PORTACAVI. Da realizzarsi in ambienti del tipo civile e per altezze non superiori a m 4 dal piano di calpestio. - Per una lampada da 18 W | cad. | 98.7803 | 3.17% | 124.9571 | 3.17% | 15% | 14.8171 | 10% | 11.3597 | 1.5% | 0.22226 | 41.03% | 51.2657 | 18%
SAR25_PF.0009.0011.0061 | PRODOTTI FINITI | IMPIANTI ELETTRICI | Plafoniere per illuminazione d’interni e d’esterni | FORNITURA E POSA IN OPERA DI PLAFONIERA PER LAMPADE FLUORESCENTI LINEARI a muro o a soffitto di tipo normale, cablata e rifasata, grado di protezione IP 20, COMPRESA INSTALLAZIONE dell’apparecchio illuminante e delle lampade, compreso il collegamento al punto luce già predisposto e la fornitura dei materiali accessori e complementari di montaggio e collegamento, su CANALI PORTACAVI. Da realizzarsi in ambienti del tipo civile e per altezze non superiori a m 4 dal piano di calpestio. - Per una lampada da 30 W | cad. | 95.1987 | 2.6% | 120.4264 | 2.6% | 15% | 14.2798 | 10% | 10.9479 | 1.5% | 0.2142 | 33.81% | 40.7115 | 18%
SAR25_PF.0009.0011.0062 | PRODOTTI FINITI | IMPIANTI ELETTRICI | Plafoniere per illuminazione d’interni e d’esterni | FORNITURA E POSA IN OPERA DI PLAFONIERA PER LAMPADE FLUORESCENTI LINEARI a muro o a soffitto di tipo normale, cablata e rifasata, grado di protezione IP 20, COMPRESA INSTALLAZIONE dell’apparecchio illuminante e delle lampade, compreso il collegamento al punto luce già predisposto e la fornitura dei materiali accessori e complementari di montaggio e collegamento, su CANALI PORTACAVI. Da realizzarsi in ambienti del tipo civile e per altezze non superiori a m 4 dal piano di calpestio. - Per una lampada da 36 W | cad. | 98.5696 | 2.57% | 124.6905 | 2.57% | 15% | 14.7854 | 10% | 11.3355 | 1.5% | 0.22178 | 33.43% | 41.6891 | 18%
SAR25_PF.0009.0011.0063 | PRODOTTI FINITI | IMPIANTI ELETTRICI | Plafoniere per illuminazione d’interni e d’esterni | FORNITURA E POSA IN OPERA DI PLAFONIERA PER LAMPADE FLUORESCENTI LINEARI a muro o a soffitto di tipo normale, cablata e rifasata, grado di protezione IP 20, COMPRESA INSTALLAZIONE dell’apparecchio illuminante e delle lampade, compreso il collegamento al punto luce già predisposto e la fornitura dei materiali accessori e complementari di montaggio e collegamento, su CANALI PORTACAVI. Da realizzarsi in ambienti del tipo civile e per altezze non superiori a m 4 dal piano di calpestio. - Per una lampada da 58 W | cad. | 121.4728 | 2.35% | 153.6632 | 2.35% | 15% | 18.2209 | 10% | 13.9694 | 1.5% | 0.27331 | 30.74% | 47.231 | 18%
SAR25_PF.0009.0011.0064 | PRODOTTI FINITI | IMPIANTI ELETTRICI | Plafoniere per illuminazione d’interni e d’esterni | FORNITURA E POSA IN OPERA DI PLAFONIERA PER LAMPADE FLUORESCENTI LINEARI a muro o a soffitto di tipo normale, cablata e rifasata, grado di protezione IP 20, COMPRESA INSTALLAZIONE dell’apparecchio illuminante e delle lampade, compreso il collegamento al punto luce già predisposto e la fornitura dei materiali accessori e complementari di montaggio e collegamento, su CANALI PORTACAVI. Da realizzarsi in ambienti del tipo civile e per altezze non superiori a m 4 dal piano di calpestio. - Per una lampada da 28 W | cad. | 209.7544 | 1.24% | 265.3393 | 1.24% | 15% | 31.4632 | 10% | 24.1218 | 1.5% | 0.47195 | 16.41% | 43.5492 | 18%
SAR25_PF.0009.0011.0065 | PRODOTTI FINITI | IMPIANTI ELETTRICI | Plafoniere per illuminazione d’interni e d’esterni | FORNITURA E POSA IN OPERA DI PLAFONIERA PER LAMPADE FLUORESCENTI LINEARI a muro o a soffitto di tipo normale, cablata e rifasata, grado di protezione IP 20, COMPRESA INSTALLAZIONE dell’apparecchio illuminante e delle lampade, compreso il collegamento al punto luce già predisposto e la fornitura dei materiali accessori e complementari di montaggio e collegamento, su CANALI PORTACAVI. Da realizzarsi in ambienti del tipo civile e per altezze non superiori a m 4 dal piano di calpestio. - Per una lampada da 35 W | cad. | 226.0062 | 1.14% | 285.8979 | 1.14% | 15% | 33.9009 | 10% | 25.9907 | 1.5% | 0.50851 | 15.12% | 43.2395 | 18%
SAR25_PF.0009.0011.0066 | PRODOTTI FINITI | IMPIANTI ELETTRICI | Plafoniere per illuminazione d’interni e d’esterni | FORNITURA E POSA IN OPERA DI PLAFONIERA PER LAMPADE FLUORESCENTI LINEARI a muro o a soffitto di tipo normale, cablata e rifasata, grado di protezione IP 20, COMPRESA INSTALLAZIONE dell’apparecchio illuminante e delle lampade, compreso il collegamento al punto luce già predisposto e la fornitura dei materiali accessori e complementari di montaggio e collegamento, su CANALI PORTACAVI. Da realizzarsi in ambienti del tipo civile e per altezze non superiori a m 4 dal piano di calpestio. - Per due lampade da 14 W | cad. | 218.7849 | 1.39% | 276.7629 | 1.39% | 15% | 32.8177 | 10% | 25.1603 | 1.5% | 0.49227 | 18.38% | 50.8667 | 18%
SAR25_PF.0009.0011.0067 | PRODOTTI FINITI | IMPIANTI ELETTRICI | Plafoniere per illuminazione d’interni e d’esterni | FORNITURA E POSA IN OPERA DI PLAFONIERA PER LAMPADE FLUORESCENTI LINEARI a muro o a soffitto di tipo normale, cablata e rifasata, grado di protezione IP 20, COMPRESA INSTALLAZIONE dell’apparecchio illuminante e delle lampade, compreso il collegamento al punto luce già predisposto e la fornitura dei materiali accessori e complementari di montaggio e collegamento, su CANALI PORTACAVI. Da realizzarsi in ambienti del tipo civile e per altezze non superiori a m 4 dal piano di calpestio. - Per due lampade da 28 W | cad. | 268.0659 | 1.19% | 339.1033 | 1.19% | 15% | 40.2099 | 10% | 30.8276 | 1.5% | 0.60315 | 15.72% | 53.3049 | 18%
SAR25_PF.0009.0011.0068 | PRODOTTI FINITI | IMPIANTI ELETTRICI | Plafoniere per illuminazione d’interni e d’esterni | FORNITURA E POSA IN OPERA DI PLAFONIERA PER LAMPADE FLUORESCENTI LINEARI a muro o a soffitto di tipo normale, cablata e rifasata, grado di protezione IP 20, COMPRESA INSTALLAZIONE dell’apparecchio illuminante e delle lampade, compreso il collegamento al punto luce già predisposto e la fornitura dei materiali accessori e complementari di montaggio e collegamento, su CANALI PORTACAVI. Da realizzarsi in ambienti del tipo civile e per altezze non superiori a m 4 dal piano di calpestio. - Per due lampade da 35 W | cad. | 280.2534 | 1.08% | 354.5205 | 1.08% | 15% | 42.038 | 10% | 32.2291 | 1.5% | 0.63057 | 14.29% | 50.6439 | 18%
SAR25_PF.0009.0011.0069 | PRODOTTI FINITI | IMPIANTI ELETTRICI | Plafoniere per illuminazione d’interni e d’esterni | FORNITURA E POSA IN OPERA DI PLAFONIERA PER LAMPADE FLUORESCENTI LINEARI a muro o a soffitto di tipo normale, cablata e rifasata, grado di protezione IP 20, COMPRESA INSTALLAZIONE dell’apparecchio illuminante e delle lampade, compreso il collegamento al punto luce già predisposto e la fornitura dei materiali accessori e complementari di montaggio e collegamento, su CANALI PORTACAVI. Da realizzarsi in ambienti del tipo civile e per altezze non superiori a m 4 dal piano di calpestio. - Per quattro lampade da 14 W | cad. | 297.651 | 1.39% | 376.5285 | 1.39% | 15% | 44.6476 | 10% | 34.2299 | 1.5% | 0.66971 | 18.37% | 69.1835 | 18%
SAR25_PF.0009.0011.0070 | PRODOTTI FINITI | IMPIANTI ELETTRICI | Plafoniere per illuminazione d’interni e d’esterni | FORNITURA E POSA IN OPERA DI PLAFONIERA PER LAMPADE FLUORESCENTI LINEARI a muro o a soffitto di tipo normale, cablata e rifasata, grado di protezione IP 20, COMPRESA INSTALLAZIONE dell’apparecchio illuminante e delle lampade, compreso il collegamento al punto luce già predisposto e la fornitura dei materiali accessori e complementari di montaggio e collegamento, su CANALI PORTACAVI. Da realizzarsi in ambienti del tipo civile e per altezze non superiori a m 4 dal piano di calpestio. - Per quattro lampade da 28 W | cad. | 406.0551 | 0.95% | 513.6597 | 0.95% | 15% | 60.9083 | 10% | 46.6963 | 1.5% | 0.91362 | 12.55% | 64.4833 | 18%
SAR25_PF.0009.0011.0071 | PRODOTTI FINITI | IMPIANTI ELETTRICI | Plafoniere per illuminazione d’interni e d’esterni | FORNITURA E POSA IN OPERA DI PLAFONIERA STAGNA PER LAMPADE FLUORESCENTI LINEARI a muro o a soffitto di tipo a tenuta stagna, cablata e rifasata, grado di pro- tezione IP65, COMPRESA INSTALLAZIONE dell’apparecchio illuminante e delle lampade, compreso il collegamento al punto luce già predisposto e la fornitura dei materiali accessori e complementari di montaggio e collegamento, su CANALI PORTACAVI per altezze non superiori a m 4 dal piano di calpestio. - Per una lampada da 36 W | cad. | 107.9356 | 2.34% | 136.5385 | 2.34% | 15% | 16.1903 | 10% | 12.4126 | 1.5% | 0.24286 | 30.53% | 41.6891 | 18%
SAR25_PF.0009.0011.0072 | PRODOTTI FINITI | IMPIANTI ELETTRICI | Plafoniere per illuminazione d’interni e d’esterni | FORNITURA E POSA IN OPERA DI PLAFONIERA STAGNA PER LAMPADE FLUORESCENTI LINEARI a muro o a soffitto di tipo a tenuta stagna, cablata e rifasata, grado di pro- tezione IP65, COMPRESA INSTALLAZIONE dell’apparecchio illuminante e delle lampade, compreso il collegamento al punto luce già predisposto e la fornitura dei materiali accessori e complementari di montaggio e collegamento, su CANALI PORTACAVI per altezze non superiori a m 4 dal piano di calpestio. - Per una lampada da 58 W | cad. | 122.6151 | 2.33% | 155.108 | 2.33% | 15% | 18.3923 | 10% | 14.1007 | 1.5% | 0.27588 | 30.45% | 47.231 | 18%
SAR25_PF.0009.0011.0073 | PRODOTTI FINITI | IMPIANTI ELETTRICI | Plafoniere per illuminazione d’interni e d’esterni | FORNITURA E POSA IN OPERA DI PLAFONIERA STAGNA PER LAMPADE FLUORESCENTI LINEARI a muro o a soffitto di tipo a tenuta stagna, cablata e rifasata, grado di pro- tezione IP65, COMPRESA INSTALLAZIONE dell’apparecchio illuminante e delle lampade, compreso il collegamento al punto luce già predisposto e la fornitura dei materiali accessori e complementari di montaggio e collegamento, su CANALI PORTACAVI per altezze non superiori a m 4 dal piano di calpestio. - Per due lampade da 36 W | cad. | 134.5119 | 2.3% | 170.1575 | 2.3% | 15% | 20.1768 | 10% | 15.4689 | 1.5% | 0.30265 | 30.05% | 51.1327 | 18%
SAR25_PF.0009.0011.0074 | PRODOTTI FINITI | IMPIANTI ELETTRICI | Plafoniere per illuminazione d’interni e d’esterni | FORNITURA E POSA IN OPERA DI PLAFONIERA STAGNA PER LAMPADE FLUORESCENTI LINEARI a muro o a soffitto di tipo a tenuta stagna, cablata e rifasata, grado di pro- tezione IP65, COMPRESA INSTALLAZIONE dell’apparecchio illuminante e delle lampade, compreso il collegamento al punto luce già predisposto e la fornitura dei materiali accessori e complementari di montaggio e collegamento, su CANALI PORTACAVI per altezze non superiori a m 4 dal piano di calpestio. - Per due lampade da 58 W | cad. | 146.5012 | 2.28% | 185.324 | 2.28% | 15% | 21.9752 | 10% | 16.8476 | 1.5% | 0.32963 | 29.75% | 55.1266 | 18%
SAR25_PF.0009.0011.0075 | PRODOTTI FINITI | IMPIANTI ELETTRICI | Plafoniere per illuminazione d’interni e d’esterni | FORNITURA E POSA IN OPERA DI PLAFONIERA STAGNA PER LAMPADE FLUORESCENTI LINEARI a muro o a soffitto di tipo a tenuta stagna, cablata e rifasata, grado di pro- tezione IP65, COMPRESA INSTALLAZIONE dell’apparecchio illuminante e delle lampade, compreso il collegamento al punto luce già predisposto e la fornitura dei materiali accessori e complementari di montaggio e collegamento, su CANALI PORTACAVI per altezze non superiori a m 4 dal piano di calpestio. - Per una lampada da 18 W | cad. | 86.6729 | 3.62% | 109.6413 | 3.62% | 15% | 13.0009 | 10% | 9.9674 | 1.5% | 0.19501 | 46.76% | 51.2657 | 18%
SAR25_PF.0009.0011.0076 | PRODOTTI FINITI | IMPIANTI ELETTRICI | Plafoniere per illuminazione d’interni e d’esterni | FORNITURA E POSA IN OPERA DI PLAFONIERA STAGNA PER LAMPADE FLUORESCENTI LINEARI a muro o a soffitto di tipo a tenuta stagna, cablata e rifasata, grado di pro- tezione IP65, COMPRESA INSTALLAZIONE dell’apparecchio illuminante e delle lampade, compreso il collegamento al punto luce già predisposto e la fornitura dei materiali accessori e complementari di montaggio e collegamento, su CANALI PORTACAVI per altezze non superiori a m 4 dal piano di calpestio. - Per una lampada da 36 W | cad. | 86.2335 | 2.94% | 109.0854 | 2.94% | 15% | 12.935 | 10% | 9.9169 | 1.5% | 0.19403 | 38.22% | 41.6891 | 18%
SAR25_PF.0009.0011.0077 | PRODOTTI FINITI | IMPIANTI ELETTRICI | Plafoniere per illuminazione d’interni e d’esterni | FORNITURA E POSA IN OPERA DI PLAFONIERA STAGNA PER LAMPADE FLUORESCENTI LINEARI a muro o a soffitto di tipo a tenuta stagna, cablata e rifasata, grado di pro- tezione IP65, COMPRESA INSTALLAZIONE dell’apparecchio illuminante e delle lampade, compreso il collegamento al punto luce già predisposto e la fornitura dei materiali accessori e complementari di montaggio e collegamento, su CANALI PORTACAVI per altezze non superiori a m 4 dal piano di calpestio. - Per una lampada da 58 W | cad. | 98.6285 | 2.92% | 124.7651 | 2.92% | 15% | 14.7943 | 10% | 11.3423 | 1.5% | 0.22191 | 37.86% | 47.231 | 18%
SAR25_PF.0009.0011.0078 | PRODOTTI FINITI | IMPIANTI ELETTRICI | Plafoniere per illuminazione d’interni e d’esterni | FORNITURA E POSA IN OPERA DI PLAFONIERA STAGNA PER LAMPADE FLUORESCENTI LINEARI a muro o a soffitto di tipo a tenuta stagna, cablata e rifasata, grado di pro- tezione IP65, COMPRESA INSTALLAZIONE dell’apparecchio illuminante e delle lampade, compreso il collegamento al punto luce già predisposto e la fornitura dei materiali accessori e complementari di montaggio e collegamento, su CANALI PORTACAVI per altezze non superiori a m 4 dal piano di calpestio. - Per due lampade da 18 W | cad. | 93.8727 | 3.28% | 118.749 | 3.28% | 15% | 14.0809 | 10% | 10.7954 | 1.5% | 0.21121 | 42.5% | 50.4701 | 18%
SAR25_PF.0009.0011.0079 | PRODOTTI FINITI | IMPIANTI ELETTRICI | Plafoniere per illuminazione d’interni e d’esterni | FORNITURA E POSA IN OPERA DI PLAFONIERA STAGNA PER LAMPADE FLUORESCENTI LINEARI a muro o a soffitto di tipo a tenuta stagna, cablata e rifasata, grado di pro- tezione IP65, COMPRESA INSTALLAZIONE dell’apparecchio illuminante e delle lampade, compreso il collegamento al punto luce già predisposto e la fornitura dei materiali accessori e complementari di montaggio e collegamento, su CANALI PORTACAVI per altezze non superiori a m 4 dal piano di calpestio. - Per due lampade da 36 W | cad. | 110.5253 | 2.81% | 139.8145 | 2.81% | 15% | 16.5788 | 10% | 12.7104 | 1.5% | 0.24868 | 36.57% | 51.1327 | 18%
SAR25_PF.0009.0011.0080 | PRODOTTI FINITI | IMPIANTI ELETTRICI | Plafoniere per illuminazione d’interni e d’esterni | FORNITURA E POSA IN OPERA DI PLAFONIERA STAGNA PER LAMPADE FLUORESCENTI LINEARI a muro o a soffitto di tipo a tenuta stagna, cablata e rifasata, grado di pro- tezione IP65, COMPRESA INSTALLAZIONE dell’apparecchio illuminante e delle lampade, compreso il collegamento al punto luce già predisposto e la fornitura dei materiali accessori e complementari di montaggio e collegamento, su CANALI PORTACAVI per altezze non superiori a m 4 dal piano di calpestio. - Per due lampade da 58 W | cad. | 125.9413 | 2.66% | 159.3158 | 2.66% | 15% | 18.8912 | 10% | 14.4832 | 1.5% | 0.28337 | 34.6% | 55.1266 | 18%
SAR25_PF.0009.0011.0081 | PRODOTTI FINITI | IMPIANTI ELETTRICI | Plafoniere per illuminazione d’interni e d’esterni | FORNITURA E POSA IN OPERA DI PLAFONIERA STAGNA PER LAMPADE FLUORESCENTI LINEARI a muro o a soffitto di tipo a tenuta stagna, cablata e rifasata, grado di pro- tezione IP65, COMPRESA INSTALLAZIONE dell’apparecchio illuminante e delle lampade, compreso il collegamento al punto luce già predisposto e la fornitura dei materiali accessori e complementari di montaggio e collegamento, su CANALI PORTACAVI per altezze non superiori a m 4 dal piano di calpestio. - Per una lampada da 36 W | cad. | 110.2198 | 2.29% | 139.4281 | 2.29% | 15% | 16.533 | 10% | 12.6753 | 1.5% | 0.24799 | 29.9% | 41.6891 | 18%
SAR25_PF.0009.0011.0082 | PRODOTTI FINITI | IMPIANTI ELETTRICI | Plafoniere per illuminazione d’interni e d’esterni | FORNITURA E POSA IN OPERA DI PLAFONIERA STAGNA PER LAMPADE FLUORESCENTI LINEARI a muro o a soffitto di tipo a tenuta stagna, cablata e rifasata, grado di pro- tezione IP65, COMPRESA INSTALLAZIONE dell’apparecchio illuminante e delle lampade, compreso il collegamento al punto luce già predisposto e la fornitura dei materiali accessori e complementari di montaggio e collegamento, su CANALI PORTACAVI per altezze non superiori a m 4 dal piano di calpestio. - Per una lampada da 58 W | cad. | 122.6151 | 2.33% | 155.108 | 2.33% | 15% | 18.3923 | 10% | 14.1007 | 1.5% | 0.27588 | 30.45% | 47.231 | 18%
SAR25_PF.0009.0011.0083 | PRODOTTI FINITI | IMPIANTI ELETTRICI | Plafoniere per illuminazione d’interni e d’esterni | FORNITURA E POSA IN OPERA DI PLAFONIERA STAGNA PER LAMPADE FLUORESCENTI LINEARI a muro o a soffitto di tipo a tenuta stagna, cablata e rifasata, grado di pro- tezione IP65, COMPRESA INSTALLAZIONE dell’apparecchio illuminante e delle lampade, compreso il collegamento al punto luce già predisposto e la fornitura dei materiali accessori e complementari di montaggio e collegamento, su CANALI PORTACAVI per altezze non superiori a m 4 dal piano di calpestio. - Per una lampada da 18 W | cad. | 87.8149 | 3.58% | 111.0859 | 3.58% | 15% | 13.1722 | 10% | 10.0987 | 1.5% | 0.19758 | 46.15% | 51.2657 | 18%
SAR25_PF.0009.0011.0084 | PRODOTTI FINITI | IMPIANTI ELETTRICI | Plafoniere per illuminazione d’interni e d’esterni | FORNITURA E POSA IN OPERA DI PLAFONIERA STAGNA PER LAMPADE FLUORESCENTI LINEARI a muro o a soffitto di tipo a tenuta stagna, cablata e rifasata, grado di pro- tezione IP65, COMPRESA INSTALLAZIONE dell’apparecchio illuminante e delle lampade, compreso il collegamento al punto luce già predisposto e la fornitura dei materiali accessori e complementari di montaggio e collegamento, su CANALI PORTACAVI per altezze non superiori a m 4 dal piano di calpestio. - Per una lampada da 36 W | cad. | 86.2335 | 2.94% | 109.0854 | 2.94% | 15% | 12.935 | 10% | 9.9169 | 1.5% | 0.19403 | 38.22% | 41.6891 | 18%
SAR25_PF.0009.0011.0085 | PRODOTTI FINITI | IMPIANTI ELETTRICI | Plafoniere per illuminazione d’interni e d’esterni | FORNITURA E POSA IN OPERA DI PLAFONIERA STAGNA PER LAMPADE FLUORESCENTI LINEARI a muro o a soffitto di tipo a tenuta stagna, cablata e rifasata, grado di pro- tezione IP65, COMPRESA INSTALLAZIONE dell’apparecchio illuminante e delle lampade, compreso il collegamento al punto luce già predisposto e la fornitura dei materiali accessori e complementari di montaggio e collegamento, su CANALI PORTACAVI per altezze non superiori a m 4 dal piano di calpestio. - Per una lampada da 58 W | cad. | 98.6285 | 2.92% | 124.7651 | 2.92% | 15% | 14.7943 | 10% | 11.3423 | 1.5% | 0.22191 | 37.86% | 47.231 | 18%
SAR25_PF.0009.0011.0086 | PRODOTTI FINITI | IMPIANTI ELETTRICI | Plafoniere per illuminazione d’interni e d’esterni | FORNITURA E POSA IN OPERA DI PLAFONIERA STAGNA PER LAMPADE FLUORESCENTI LINEARI a muro o a soffitto di tipo a tenuta stagna, cablata e rifasata, grado di pro- tezione IP65, COMPRESA INSTALLAZIONE dell’apparecchio illuminante e delle lampade, compreso il collegamento al punto luce già predisposto e la fornitura dei materiali accessori e complementari di montaggio e collegamento, su CANALI PORTACAVI per altezze non superiori a m 4 dal piano di calpestio. - Per due lampade da 18 W | cad. | 93.8727 | 3.28% | 118.749 | 3.28% | 15% | 14.0809 | 10% | 10.7954 | 1.5% | 0.21121 | 42.5% | 50.4701 | 18%
SAR25_PF.0009.0011.0087 | PRODOTTI FINITI | IMPIANTI ELETTRICI | Plafoniere per illuminazione d’interni e d’esterni | FORNITURA E POSA IN OPERA DI PLAFONIERA STAGNA PER LAMPADE FLUORESCENTI LINEARI a muro o a soffitto di tipo a tenuta stagna, cablata e rifasata, grado di pro- tezione IP65, COMPRESA INSTALLAZIONE dell’apparecchio illuminante e delle lampade, compreso il collegamento al punto luce già predisposto e la fornitura dei materiali accessori e complementari di montaggio e collegamento, su CANALI PORTACAVI per altezze non superiori a m 4 dal piano di calpestio. - Per due lampade da 36 W | cad. | 105.9573 | 2.94% | 134.036 | 2.94% | 15% | 15.8936 | 10% | 12.1851 | 1.5% | 0.2384 | 38.15% | 51.1327 | 18%
SAR25_PF.0009.0011.0088 | PRODOTTI FINITI | IMPIANTI ELETTRICI | Plafoniere per illuminazione d’interni e d’esterni | FORNITURA E POSA IN OPERA DI PLAFONIERA STAGNA PER LAMPADE FLUORESCENTI LINEARI a muro o a soffitto di tipo a tenuta stagna, cablata e rifasata, grado di pro- tezione IP65, COMPRESA INSTALLAZIONE dell’apparecchio illuminante e delle lampade, compreso il collegamento al punto luce già predisposto e la fornitura dei materiali accessori e complementari di montaggio e collegamento, su CANALI PORTACAVI per altezze non superiori a m 4 dal piano di calpestio. - Per due lampade da 58 W | cad. | 125.9413 | 2.66% | 159.3158 | 2.66% | 15% | 18.8912 | 10% | 14.4832 | 1.5% | 0.28337 | 34.6% | 55.1266 | 18%
SAR25_PF.0009.0011.0089 | PRODOTTI FINITI | IMPIANTI ELETTRICI | Plafoniere per illuminazione d’interni e d’esterni | FORNITURA E POSA IN OPERA DI PLAFONIERA STAGNA PER LAMPADE FLUORESCENTI LINEARI a muro o a soffitto di tipo a tenuta stagna, cablata e rifasata, grado di pro- tezione IP65, COMPRESA INSTALLAZIONE dell’apparecchio illuminante e delle lampade, compreso il collegamento al punto luce già predisposto e la fornitura dei materiali accessori e complementari di montaggio e collegamento, su CANALI PORTACAVI per altezze non superiori a m 4 dal piano di calpestio. - Per una lampada da 18 W | cad. | 98.7803 | 3.17% | 124.9571 | 3.17% | 15% | 14.8171 | 10% | 11.3597 | 1.5% | 0.22226 | 41.03% | 51.2657 | 18%
SAR25_PF.0009.0011.0090 | PRODOTTI FINITI | IMPIANTI ELETTRICI | Plafoniere per illuminazione d’interni e d’esterni | FORNITURA E POSA IN OPERA DI PLAFONIERA STAGNA PER LAMPADE FLUORESCENTI LINEARI a muro o a soffitto di tipo a tenuta stagna, cablata e rifasata, grado di pro- tezione IP65, COMPRESA INSTALLAZIONE dell’apparecchio illuminante e delle lampade, compreso il collegamento al punto luce già predisposto e la fornitura dei materiali accessori e complementari di montaggio e collegamento, su CANALI PORTACAVI per altezze non superiori a m 4 dal piano di calpestio. - Per una lampada da 36 W | cad. | 105.5424 | 2.39% | 133.5111 | 2.39% | 15% | 15.8314 | 10% | 12.1374 | 1.5% | 0.23747 | 31.23% | 41.6891 | 18%
SAR25_PF.0009.0011.0091 | PRODOTTI FINITI | IMPIANTI ELETTRICI | Plafoniere per illuminazione d’interni e d’esterni | FORNITURA E POSA IN OPERA DI PLAFONIERA STAGNA PER LAMPADE FLUORESCENTI LINEARI a muro o a soffitto di tipo a tenuta stagna, cablata e rifasata, grado di pro- tezione IP65, COMPRESA INSTALLAZIONE dell’apparecchio illuminante e delle lampade, compreso il collegamento al punto luce già predisposto e la fornitura dei materiali accessori e complementari di montaggio e collegamento, su CANALI PORTACAVI per altezze non superiori a m 4 dal piano di calpestio. - Per una lampada da 58 W | cad. | 118.0461 | 2.42% | 149.3284 | 2.42% | 15% | 17.7069 | 10% | 13.5753 | 1.5% | 0.2656 | 31.63% | 47.231 | 18%
SAR25_PF.0009.0011.0092 | PRODOTTI FINITI | IMPIANTI ELETTRICI | Plafoniere per illuminazione d’interni e d’esterni | FORNITURA E POSA IN OPERA DI PLAFONIERA STAGNA PER LAMPADE FLUORESCENTI LINEARI a muro o a soffitto di tipo a tenuta stagna, cablata e rifasata, grado di pro- tezione IP65, COMPRESA INSTALLAZIONE dell’apparecchio illuminante e delle lampade, compreso il collegamento al punto luce già predisposto e la fornitura dei materiali accessori e complementari di montaggio e collegamento, su CANALI PORTACAVI per altezze non superiori a m 4 dal piano di calpestio. - Per due lampade da 18 W | cad. | 108.6134 | 2.83% | 137.3959 | 2.83% | 15% | 16.292 | 10% | 12.4905 | 1.5% | 0.24438 | 36.73% | 50.4701 | 18%
SAR25_PF.0009.0011.0093 | PRODOTTI FINITI | IMPIANTI ELETTRICI | Plafoniere per illuminazione d’interni e d’esterni | FORNITURA E POSA IN OPERA DI PLAFONIERA STAGNA PER LAMPADE FLUORESCENTI LINEARI a muro o a soffitto di tipo a tenuta stagna, cablata e rifasata, grado di pro- tezione IP65, COMPRESA INSTALLAZIONE dell’apparecchio illuminante e delle lampade, compreso il collegamento al punto luce già predisposto e la fornitura dei materiali accessori e complementari di montaggio e collegamento, su CANALI PORTACAVI per altezze non superiori a m 4 dal piano di calpestio. - Per due lampade da 36 W | cad. | 127.672 | 2.43% | 161.5051 | 2.43% | 15% | 19.1508 | 10% | 14.6823 | 1.5% | 0.28726 | 31.66% | 51.1327 | 18%
SAR25_PF.0009.0011.0094 | PRODOTTI FINITI | IMPIANTI ELETTRICI | Plafoniere per illuminazione d’interni e d’esterni | FORNITURA E POSA IN OPERA DI PLAFONIERA STAGNA PER LAMPADE FLUORESCENTI LINEARI a muro o a soffitto di tipo a tenuta stagna, cablata e rifasata, grado di pro- tezione IP65, COMPRESA INSTALLAZIONE dell’apparecchio illuminante e delle lampade, compreso il collegamento al punto luce già predisposto e la fornitura dei materiali accessori e complementari di montaggio e collegamento, su CANALI PORTACAVI per altezze non superiori a m 4 dal piano di calpestio. - Per due lampade da 58 W | cad. | 144.2302 | 2.31% | 182.4512 | 2.31% | 15% | 21.6345 | 10% | 16.5865 | 1.5% | 0.32452 | 30.21% | 55.1266 | 18%
SAR25_PF.0009.0011.0095 | PRODOTTI FINITI | IMPIANTI ELETTRICI | Plafoniere per illuminazione d’interni e d’esterni | FORNITURA E POSA IN OPERA DI PLAFONIERA STAGNA PER LAMPADE FLUORESCENTI LINEARI a muro o a soffitto di tipo a tenuta stagna, cablata e rifasata, grado di pro- tezione IP65, COMPRESA INSTALLAZIONE dell’apparecchio illuminante e delle lampade, compreso il collegamento al punto luce già predisposto e la fornitura dei materiali accessori e complementari di montaggio e collegamento, su CANALI PORTACAVI per altezze non superiori a m 4 dal piano di calpestio. - Per una lampada da 36 W | cad. | 161.6333 | 1.55% | 204.4662 | 1.55% | 15% | 24.245 | 10% | 18.5878 | 1.5% | 0.36368 | 20.39% | 41.6891 | 18%
SAR25_PF.0009.0011.0096 | PRODOTTI FINITI | IMPIANTI ELETTRICI | Plafoniere per illuminazione d’interni e d’esterni | FORNITURA E POSA IN OPERA DI PLAFONIERA STAGNA PER LAMPADE FLUORESCENTI LINEARI a muro o a soffitto di tipo a tenuta stagna, cablata e rifasata, grado di pro- tezione IP65, COMPRESA INSTALLAZIONE dell’apparecchio illuminante e delle lampade, compreso il collegamento al punto luce già predisposto e la fornitura dei materiali accessori e complementari di montaggio e collegamento, su CANALI PORTACAVI per altezze non superiori a m 4 dal piano di calpestio. - Per una lampada da 58 W | cad. | 186.5931 | 1.52% | 236.0402 | 1.52% | 15% | 27.989 | 10% | 21.4582 | 1.5% | 0.41983 | 20.01% | 47.231 | 18%
SAR25_PF.0009.0011.0097 | PRODOTTI FINITI | IMPIANTI ELETTRICI | Plafoniere per illuminazione d’interni e d’esterni | FORNITURA E POSA IN OPERA DI PLAFONIERA STAGNA PER LAMPADE FLUORESCENTI LINEARI a muro o a soffitto di tipo a tenuta stagna, cablata e rifasata, grado di pro- tezione IP65, COMPRESA INSTALLAZIONE dell’apparecchio illuminante e delle lampade, compreso il collegamento al punto luce già predisposto e la fornitura dei materiali accessori e complementari di montaggio e collegamento, su CANALI PORTACAVI per altezze non superiori a m 4 dal piano di calpestio. - Per due lampade da 36 W | cad. | 177.93 | 1.73% | 225.0815 | 1.73% | 15% | 26.6895 | 10% | 20.462 | 1.5% | 0.40034 | 22.72% | 51.1327 | 18%
SAR25_PF.0009.0011.0098 | PRODOTTI FINITI | IMPIANTI ELETTRICI | Plafoniere per illuminazione d’interni e d’esterni | FORNITURA E POSA IN OPERA DI PLAFONIERA STAGNA PER LAMPADE FLUORESCENTI LINEARI a muro o a soffitto di tipo a tenuta stagna, cablata e rifasata, grado di pro- tezione IP65, COMPRESA INSTALLAZIONE dell’apparecchio illuminante e delle lampade, compreso il collegamento al punto luce già predisposto e la fornitura dei materiali accessori e complementari di montaggio e collegamento, su CANALI PORTACAVI per altezze non superiori a m 4 dal piano di calpestio. - Per due lampade da 58 W | cad. | 204.7683 | 1.62% | 259.0319 | 1.62% | 15% | 30.7153 | 10% | 23.5484 | 1.5% | 0.46073 | 21.28% | 55.1266 | 18%
SAR25_PF.0009.0011.0099 | PRODOTTI FINITI | IMPIANTI ELETTRICI | Plafoniere per illuminazione d’interni e d’esterni | FORNITURA E POSA IN OPERA DI PLAFONIERA STAGNA PER LAMPADE FLUORESCENTI LINEARI a muro o a soffitto di tipo a tenuta stagna, cablata e rifasata, grado di pro- tezione IP65, COMPRESA INSTALLAZIONE dell’apparecchio illuminante e delle lampade, compreso il collegamento al punto luce già predisposto e la fornitura dei materiali accessori e complementari di montaggio e collegamento, su CANALI PORTACAVI per altezze non superiori a m 4 dal piano di calpestio. - Per una lampada da 36 W | cad. | 179.909 | 1.39% | 227.5848 | 1.39% | 15% | 26.9864 | 10% | 20.6895 | 1.5% | 0.4048 | 18.32% | 41.6891 | 18%
SAR25_PF.0009.0011.0100 | PRODOTTI FINITI | IMPIANTI ELETTRICI | Plafoniere per illuminazione d’interni e d’esterni | FORNITURA E POSA IN OPERA DI PLAFONIERA STAGNA PER LAMPADE FLUORESCENTI LINEARI a muro o a soffitto di tipo a tenuta stagna, cablata e rifasata, grado di pro- tezione IP65, COMPRESA INSTALLAZIONE dell’apparecchio illuminante e delle lampade, compreso il collegamento al punto luce già predisposto e la fornitura dei materiali accessori e complementari di montaggio e collegamento, su CANALI PORTACAVI per altezze non superiori a m 4 dal piano di calpestio. - Per una lampada da 58 W | cad. | 212.8522 | 1.33% | 269.258 | 1.33% | 15% | 31.9278 | 10% | 24.478 | 1.5% | 0.47892 | 17.54% | 47.231 | 18%
SAR25_PF.0009.0011.0101 | PRODOTTI FINITI | IMPIANTI ELETTRICI | Plafoniere per illuminazione d’interni e d’esterni | FORNITURA E POSA IN OPERA DI PLAFONIERA STAGNA PER LAMPADE FLUORESCENTI LINEARI a muro o a soffitto di tipo a tenuta stagna, cablata e rifasata, grado di pro- tezione IP65, COMPRESA INSTALLAZIONE dell’apparecchio illuminante e delle lampade, compreso il collegamento al punto luce già predisposto e la fornitura dei materiali accessori e complementari di montaggio e collegamento, su CANALI PORTACAVI per altezze non superiori a m 4 dal piano di calpestio. - Per due lampade da 36 W | cad. | 197.3479 | 1.56% | 249.6451 | 1.56% | 15% | 29.6022 | 10% | 22.695 | 1.5% | 0.44403 | 20.48% | 51.1327 | 18%
SAR25_PF.0009.0011.0102 | PRODOTTI FINITI | IMPIANTI ELETTRICI | Plafoniere per illuminazione d’interni e d’esterni | FORNITURA E POSA IN OPERA DI PLAFONIERA STAGNA PER LAMPADE FLUORESCENTI LINEARI a muro o a soffitto di tipo a tenuta stagna, cablata e rifasata, grado di pro- tezione IP65, COMPRESA INSTALLAZIONE dell’apparecchio illuminante e delle lampade, compreso il collegamento al punto luce già predisposto e la fornitura dei materiali accessori e complementari di montaggio e collegamento, su CANALI PORTACAVI per altezze non superiori a m 4 dal piano di calpestio. - Per due lampade da 58 W | cad. | 231.0395 | 1.43% | 292.265 | 1.43% | 15% | 34.6559 | 10% | 26.5695 | 1.5% | 0.51984 | 18.86% | 55.1266 | 18%
SAR25_PF.0009.0011.0103 | PRODOTTI FINITI | IMPIANTI ELETTRICI | Plafoniere per illuminazione d’interni e d’esterni | FORNITURA E POSA IN OPERA DI PLAFONIERA STAGNA PER LAMPADE FLUORESCENTI LINEARI a muro o a soffitto di tipo a tenuta stagna, cablata e rifasata, grado di pro- tezione IP65, COMPRESA INSTALLAZIONE dell’apparecchio illuminante e delle lampade, compreso il collegamento al punto luce già predisposto e la fornitura dei materiali accessori e complementari di montaggio e collegamento, su CANALI PORTACAVI per altezze non superiori a m 4 dal piano di calpestio. - Per due lampade da 18 W | cad. | 181.8371 | 1.67% | 230.0239 | 1.67% | 15% | 27.2756 | 10% | 20.9113 | 1.5% | 0.40913 | 21.94% | 50.4701 | 18%
SAR25_PF.0009.0011.0104 | PRODOTTI FINITI | IMPIANTI ELETTRICI | Plafoniere per illuminazione d’interni e d’esterni | FORNITURA E POSA IN OPERA DI PLAFONIERA STAGNA PER LAMPADE FLUORESCENTI LINEARI a muro o a soffitto di tipo a tenuta stagna, cablata e rifasata, grado di pro- tezione IP65, COMPRESA INSTALLAZIONE dell’apparecchio illuminante e delle lampade, compreso il collegamento al punto luce già predisposto e la fornitura dei materiali accessori e complementari di montaggio e collegamento, su CANALI PORTACAVI per altezze non superiori a m 4 dal piano di calpestio. - Per due lampade da 36 W | cad. | 247.6173 | 1.24% | 313.2359 | 1.24% | 15% | 37.1426 | 10% | 28.476 | 1.5% | 0.55714 | 16.32% | 51.1327 | 18%
SAR25_PF.0009.0011.0105 | PRODOTTI FINITI | IMPIANTI ELETTRICI | Plafoniere per illuminazione d’interni e d’esterni | FORNITURA E POSA IN OPERA DI PLAFONIERA STAGNA PER LAMPADE FLUORESCENTI LINEARI a muro o a soffitto di tipo a tenuta stagna, cablata e rifasata, grado di pro- tezione IP65, COMPRESA INSTALLAZIONE dell’apparecchio illuminante e delle lampade, compreso il collegamento al punto luce già predisposto e la fornitura dei materiali accessori e complementari di montaggio e collegamento, su CANALI PORTACAVI per altezze non superiori a m 4 dal piano di calpestio. - Per due lampade da 58 W | cad. | 289.3046 | 1.14% | 365.9703 | 1.14% | 15% | 43.3957 | 10% | 33.27 | 1.5% | 0.65094 | 15.06% | 55.1266 | 18%
SAR25_PF.0009.0011.0106 | PRODOTTI FINITI | IMPIANTI ELETTRICI | Plafoniere per illuminazione d’interni e d’esterni | FORNITURA E POSA IN OPERA DI PLAFONIERA STAGNA PER LAMPADE FLUORESCENTI LINEARI a muro o a soffitto di tipo a tenuta stagna, cablata e rifasata, grado di pro- tezione IP65, COMPRESA INSTALLAZIONE dell’apparecchio illuminante e delle lampade, compreso il collegamento al punto luce già predisposto e la fornitura dei materiali accessori e complementari di montaggio e collegamento, su CANALI PORTACAVI per altezze non superiori a m 4 dal piano di calpestio. - Per tre lampade da 18 W | cad. | 205.3799 | 1.89% | 259.8056 | 1.89% | 15% | 30.807 | 10% | 23.6187 | 1.5% | 0.4621 | 24.75% | 64.3042 | 18%
SAR25_PF.0009.0011.0107 | PRODOTTI FINITI | IMPIANTI ELETTRICI | Plafoniere per illuminazione d’interni e d’esterni | FORNITURA E POSA IN OPERA DI PLAFONIERA STAGNA PER LAMPADE FLUORESCENTI LINEARI a muro o a soffitto di tipo a tenuta stagna, cablata e rifasata, grado di pro- tezione IP65, COMPRESA INSTALLAZIONE dell’apparecchio illuminante e delle lampade, compreso il collegamento al punto luce già predisposto e la fornitura dei materiali accessori e complementari di montaggio e collegamento, su CANALI PORTACAVI per altezze non superiori a m 4 dal piano di calpestio. - Per tre lampade da 36 W | cad. | 271.9116 | 1.34% | 343.9682 | 1.34% | 15% | 40.7867 | 10% | 31.2698 | 1.5% | 0.6118 | 17.61% | 60.5787 | 18%
SAR25_PF.0009.0011.0108 | PRODOTTI FINITI | IMPIANTI ELETTRICI | Plafoniere per illuminazione d’interni e d’esterni | FORNITURA E POSA IN OPERA DI PLAFONIERA STAGNA PER LAMPADE FLUORESCENTI LINEARI a muro o a soffitto di tipo a tenuta stagna, cablata e rifasata, grado di pro- tezione IP65, COMPRESA INSTALLAZIONE dell’apparecchio illuminante e delle lampade, compreso il collegamento al punto luce già predisposto e la fornitura dei materiali accessori e complementari di montaggio e collegamento, su CANALI PORTACAVI per altezze non superiori a m 4 dal piano di calpestio. - Per tre lampade da 58 W | cad. | 312.6997 | 1.2% | 395.5651 | 1.2% | 15% | 46.9049 | 10% | 35.9605 | 1.5% | 0.70357 | 15.81% | 62.531 | 18%
SAR25_PF.0009.0011.0109 | PRODOTTI FINITI | IMPIANTI ELETTRICI | Plafoniere per illuminazione d’interni e d’esterni | FORNITURA E POSA IN OPERA DI SUPPORTO CABLATO in acciaio zincato anticorrosione completo di piastra di montaggio e lampade fluorescenti per lampada lineare 1x18. | cad. | 47.8619 | 2.37% | 60.5453 | 2.37% | 15% | 7.1793 | 10% | 5.5041 | 1.5% | 0.10769 | 30.91% | 18.7158 | 18%
SAR25_PF.0009.0011.0110 | PRODOTTI FINITI | IMPIANTI ELETTRICI | Plafoniere per illuminazione d’interni e d’esterni | FORNITURA E POSA IN OPERA DI SUPPORTO CABLATO in acciaio zincato anticorrosione completo di piastra di montaggio e lampade fluorescenti per lampada lineare 1x36. | cad. | 51.0991 | 2.31% | 64.6403 | 2.31% | 15% | 7.6649 | 10% | 5.8764 | 1.5% | 0.11497 | 30.21% | 19.531 | 18%
SAR25_PF.0009.0011.0111 | PRODOTTI FINITI | IMPIANTI ELETTRICI | Plafoniere per illuminazione d’interni e d’esterni | FORNITURA E POSA IN OPERA DI SUPPORTO CABLATO in acciaio zincato anticorrosione completo di piastra di montaggio e lampade fluorescenti per lampada lineare 1x58. | cad. | 55.7269 | 2.16% | 70.4946 | 2.16% | 15% | 8.359 | 10% | 6.4086 | 1.5% | 0.12539 | 28.29% | 19.9398 | 18%
SAR25_PF.0009.0011.0112 | PRODOTTI FINITI | IMPIANTI ELETTRICI | Plafoniere per illuminazione d’interni e d’esterni | FORNITURA E POSA IN OPERA DI SUPPORTO CABLATO in acciaio zincato anticorrosione completo di piastra di montaggio e lampade fluorescenti per lampada lineare 2x18. | cad. | 51.0991 | 2.31% | 64.6403 | 2.31% | 15% | 7.6649 | 10% | 5.8764 | 1.5% | 0.11497 | 30.21% | 19.531 | 18%
SAR25_PF.0009.0011.0113 | PRODOTTI FINITI | IMPIANTI ELETTRICI | Plafoniere per illuminazione d’interni e d’esterni | FORNITURA E POSA IN OPERA DI SUPPORTO CABLATO in acciaio zincato anticorrosione completo di piastra di montaggio e lampade fluorescenti per lampada lineare 2x36. | cad. | 60.2758 | 2.37% | 76.2489 | 2.37% | 15% | 9.0414 | 10% | 6.9317 | 1.5% | 0.13562 | 30.94% | 23.5951 | 18%
SAR25_PF.0009.0011.0114 | PRODOTTI FINITI | IMPIANTI ELETTRICI | Plafoniere per illuminazione d’interni e d’esterni | FORNITURA E POSA IN OPERA DI SUPPORTO CABLATO in acciaio zincato anticorrosione completo di piastra di montaggio e lampade fluorescenti per lampada lineare 2x58. | cad. | 67.9831 | 2.21% | 85.9986 | 2.21% | 15% | 10.1975 | 10% | 7.8181 | 1.5% | 0.15296 | 28.86% | 24.8191 | 18%
SAR25_PF.0009.0011.0115 | PRODOTTI FINITI | IMPIANTI ELETTRICI | Plafoniere per illuminazione d’interni e d’esterni | SOLA INSTALLAZIONE DI APPARECCHIO DI ILLUMNAZIONE a plafoniera per lampade tubolari fluorescenti, esclusa la fornitura a piè d’opera dell’apparecchio illuminante e delle lampade, ma compreso il collegamento al punto luce già predisposto e la fornitura dei materiali accessori e complementari di montaggio e collegamento, sia a SOFFITTO che a PARETE, normali o stagne, compresa l’installazione delle lampade tubolari fluores- centi. Da realizzarsi in ambienti del tipo civile e per altezze non superiori a m 4 dal piano di calpestio. - Per una lampada da 8 W | cad. | 37.275 | 5.88% | 47.1529 | 5.88% | 15% | 5.5912 | 10% | 4.2866 | 1.5% | 0.08387 | 74.21% | 34.991 | 18%
SAR25_PF.0009.0011.0116 | PRODOTTI FINITI | IMPIANTI ELETTRICI | Plafoniere per illuminazione d’interni e d’esterni | SOLA INSTALLAZIONE DI APPARECCHIO DI ILLUMNAZIONE a plafoniera per lampade tubolari fluorescenti, esclusa la fornitura a piè d’opera dell’apparecchio illuminante e delle lampade, ma compreso il collegamento al punto luce già predisposto e la fornitura dei materiali accessori e complementari di montaggio e collegamento, sia a SOFFITTO che a PARETE, normali o stagne, compresa l’installazione delle lampade tubolari fluores- centi. Da realizzarsi in ambienti del tipo civile e per altezze non superiori a m 4 dal piano di calpestio. - Per una lampada da 13 W | cad. | 42.2116 | 5.85% | 53.3977 | 5.85% | 15% | 6.3317 | 10% | 4.8543 | 1.5% | 0.09498 | 73.92% | 39.4708 | 18%
SAR25_PF.0009.0011.0117 | PRODOTTI FINITI | IMPIANTI ELETTRICI | Plafoniere per illuminazione d’interni e d’esterni | SOLA INSTALLAZIONE DI APPARECCHIO DI ILLUMNAZIONE a plafoniera per lampade tubolari fluorescenti, esclusa la fornitura a piè d’opera dell’apparecchio illuminante e delle lampade, ma compreso il collegamento al punto luce già predisposto e la fornitura dei materiali accessori e complementari di montaggio e collegamento, sia a SOFFITTO che a PARETE, normali o stagne, compresa l’installazione delle lampade tubolari fluores- centi. Da realizzarsi in ambienti del tipo civile e per altezze non superiori a m 4 dal piano di calpestio. - Per una lampada da 14 W | cad. | 43.5656 | 5.97% | 55.1105 | 5.97% | 15% | 6.5348 | 10% | 5.01 | 1.5% | 0.09802 | 75.32% | 41.51 | 18%
SAR25_PF.0009.0011.0118 | PRODOTTI FINITI | IMPIANTI ELETTRICI | Plafoniere per illuminazione d’interni e d’esterni | SOLA INSTALLAZIONE DI APPARECCHIO DI ILLUMNAZIONE a plafoniera per lampade tubolari fluorescenti, esclusa la fornitura a piè d’opera dell’apparecchio illuminante e delle lampade, ma compreso il collegamento al punto luce già predisposto e la fornitura dei materiali accessori e complementari di montaggio e collegamento, sia a SOFFITTO che a PARETE, normali o stagne, compresa l’installazione delle lampade tubolari fluores- centi. Da realizzarsi in ambienti del tipo civile e per altezze non superiori a m 4 dal piano di calpestio. - Per due lampade da 14 W | cad. | 54.2927 | 5.87% | 68.6802 | 5.87% | 15% | 8.1439 | 10% | 6.2437 | 1.5% | 0.12216 | 74.06% | 50.8667 | 18%
SAR25_PF.0009.0011.0119 | PRODOTTI FINITI | IMPIANTI ELETTRICI | Plafoniere per illuminazione d’interni e d’esterni | SOLA INSTALLAZIONE DI APPARECCHIO DI ILLUMNAZIONE a plafoniera per lampade tubolari fluorescenti, esclusa la fornitura a piè d’opera dell’apparecchio illuminante e delle lampade, ma compreso il collegamento al punto luce già predisposto e la fornitura dei materiali accessori e complementari di montaggio e collegamento, sia a SOFFITTO che a PARETE, normali o stagne, compresa l’installazione delle lampade tubolari fluores- centi. Da realizzarsi in ambienti del tipo civile e per altezze non superiori a m 4 dal piano di calpestio. - Per quattro lampade da 14 W | cad. | 73.7515 | 5.87% | 93.2956 | 5.87% | 15% | 11.0627 | 10% | 8.4814 | 1.5% | 0.16594 | 74.16% | 69.1835 | 18%
SAR25_PF.0009.0011.0120 | PRODOTTI FINITI | IMPIANTI ELETTRICI | Plafoniere per illuminazione d’interni e d’esterni | SOLA INSTALLAZIONE DI APPARECCHIO DI ILLUMNAZIONE a plafoniera per lampade tubolari fluorescenti, esclusa la fornitura a piè d’opera dell’apparecchio illuminante e delle lampade, ma compreso il collegamento al punto luce già predisposto e la fornitura dei materiali accessori e complementari di montaggio e collegamento, sia a SOFFITTO che a PARETE, normali o stagne, compresa l’installazione delle lampade tubolari fluores- centi. Da realizzarsi in ambienti del tipo civile e per altezze non superiori a m 4 dal piano di calpestio. - Per una lampada da 18 W | cad. | 54.6917 | 5.87% | 69.185 | 5.87% | 15% | 8.2037 | 10% | 6.2895 | 1.5% | 0.12306 | 74.1% | 51.2657 | 18%
SAR25_PF.0009.0011.0121 | PRODOTTI FINITI | IMPIANTI ELETTRICI | Plafoniere per illuminazione d’interni e d’esterni | SOLA INSTALLAZIONE DI APPARECCHIO DI ILLUMNAZIONE a plafoniera per lampade tubolari fluorescenti, esclusa la fornitura a piè d’opera dell’apparecchio illuminante e delle lampade, ma compreso il collegamento al punto luce già predisposto e la fornitura dei materiali accessori e complementari di montaggio e collegamento, sia a SOFFITTO che a PARETE, normali o stagne, compresa l’installazione delle lampade tubolari fluores- centi. Da realizzarsi in ambienti del tipo civile e per altezze non superiori a m 4 dal piano di calpestio. - Per due lampade da 18 W | cad. | 53.8961 | 5.86% | 68.1786 | 5.86% | 15% | 8.0844 | 10% | 6.1981 | 1.5% | 0.12127 | 74.03% | 50.4701 | 18%
SAR25_PF.0009.0011.0122 | PRODOTTI FINITI | IMPIANTI ELETTRICI | Plafoniere per illuminazione d’interni e d’esterni | SOLA INSTALLAZIONE DI APPARECCHIO DI ILLUMNAZIONE a plafoniera per lampade tubolari fluorescenti, esclusa la fornitura a piè d’opera dell’apparecchio illuminante e delle lampade, ma compreso il collegamento al punto luce già predisposto e la fornitura dei materiali accessori e complementari di montaggio e collegamento, sia a SOFFITTO che a PARETE, normali o stagne, compresa l’installazione delle lampade tubolari fluores- centi. Da realizzarsi in ambienti del tipo civile e per altezze non superiori a m 4 dal piano di calpestio. - Per tre lampade da 18 W | cad. | 68.3012 | 5.9% | 86.401 | 5.9% | 15% | 10.2452 | 10% | 7.8546 | 1.5% | 0.15368 | 74.43% | 64.3042 | 18%
SAR25_PF.0009.0011.0123 | PRODOTTI FINITI | IMPIANTI ELETTRICI | Plafoniere per illuminazione d’interni e d’esterni | SOLA INSTALLAZIONE DI APPARECCHIO DI ILLUMNAZIONE a plafoniera per lampade tubolari fluorescenti, esclusa la fornitura a piè d’opera dell’apparecchio illuminante e delle lampade, ma compreso il collegamento al punto luce già predisposto e la fornitura dei materiali accessori e complementari di montaggio e collegamento, sia a SOFFITTO che a PARETE, normali o stagne, compresa l’installazione delle lampade tubolari fluores- centi. Da realizzarsi in ambienti del tipo civile e per altezze non superiori a m 4 dal piano di calpestio. - Per una lampada da 28 W | cad. | 45.2622 | 6.03% | 57.2567 | 6.03% | 15% | 6.7893 | 10% | 5.2051 | 1.5% | 0.10184 | 76.06% | 43.5492 | 18%
SAR25_PF.0009.0011.0124 | PRODOTTI FINITI | IMPIANTI ELETTRICI | Plafoniere per illuminazione d’interni e d’esterni | SOLA INSTALLAZIONE DI APPARECCHIO DI ILLUMNAZIONE a plafoniera per lampade tubolari fluorescenti, esclusa la fornitura a piè d’opera dell’apparecchio illuminante e delle lampade, ma compreso il collegamento al punto luce già predisposto e la fornitura dei materiali accessori e complementari di montaggio e collegamento, sia a SOFFITTO che a PARETE, normali o stagne, compresa l’installazione delle lampade tubolari fluores- centi. Da realizzarsi in ambienti del tipo civile e per altezze non superiori a m 4 dal piano di calpestio. - Per due lampade da 28 W | cad. | 56.7309 | 5.88% | 71.7645 | 5.88% | 15% | 8.5096 | 10% | 6.524 | 1.5% | 0.12764 | 74.28% | 53.3049 | 18%
SAR25_PF.0009.0011.0125 | PRODOTTI FINITI | IMPIANTI ELETTRICI | Plafoniere per illuminazione d’interni e d’esterni | SOLA INSTALLAZIONE DI APPARECCHIO DI ILLUMNAZIONE a plafoniera per lampade tubolari fluorescenti, esclusa la fornitura a piè d’opera dell’apparecchio illuminante e delle lampade, ma compreso il collegamento al punto luce già predisposto e la fornitura dei materiali accessori e complementari di montaggio e collegamento, sia a SOFFITTO che a PARETE, normali o stagne, compresa l’installazione delle lampade tubolari fluores- centi. Da realizzarsi in ambienti del tipo civile e per altezze non superiori a m 4 dal piano di calpestio. - Per quattro lampade da 28 W | cad. | 64.4947 | 6.29% | 81.5858 | 6.29% | 15% | 9.6742 | 10% | 7.4169 | 1.5% | 0.14511 | 79.04% | 64.4833 | 18%
SAR25_PF.0009.0011.0126 | PRODOTTI FINITI | IMPIANTI ELETTRICI | Plafoniere per illuminazione d’interni e d’esterni | SOLA INSTALLAZIONE DI APPARECCHIO DI ILLUMNAZIONE a plafoniera per lampade tubolari fluorescenti, esclusa la fornitura a piè d’opera dell’apparecchio illuminante e delle lampade, ma compreso il collegamento al punto luce già predisposto e la fornitura dei materiali accessori e complementari di montaggio e collegamento, sia a SOFFITTO che a PARETE, normali o stagne, compresa l’installazione delle lampade tubolari fluores- centi. Da realizzarsi in ambienti del tipo civile e per altezze non superiori a m 4 dal piano di calpestio. - Per una lampada da 30 W | cad. | 46.4215 | 5.47% | 58.7232 | 5.47% | 15% | 6.9632 | 10% | 5.3385 | 1.5% | 0.10445 | 69.33% | 40.7115 | 18%
SAR25_PF.0009.0011.0127 | PRODOTTI FINITI | IMPIANTI ELETTRICI | Plafoniere per illuminazione d’interni e d’esterni | SOLA INSTALLAZIONE DI APPARECCHIO DI ILLUMNAZIONE a plafoniera per lampade tubolari fluorescenti, esclusa la fornitura a piè d’opera dell’apparecchio illuminante e delle lampade, ma compreso il collegamento al punto luce già predisposto e la fornitura dei materiali accessori e complementari di montaggio e collegamento, sia a SOFFITTO che a PARETE, normali o stagne, compresa l’installazione delle lampade tubolari fluores- centi. Da realizzarsi in ambienti del tipo civile e per altezze non superiori a m 4 dal piano di calpestio. - Per una lampada da 35 W | cad. | 48.9495 | 5.51% | 61.9211 | 5.51% | 15% | 7.3424 | 10% | 5.6292 | 1.5% | 0.11014 | 69.83% | 43.2395 | 18%
SAR25_PF.0009.0011.0128 | PRODOTTI FINITI | IMPIANTI ELETTRICI | Plafoniere per illuminazione d’interni e d’esterni | SOLA INSTALLAZIONE DI APPARECCHIO DI ILLUMNAZIONE a plafoniera per lampade tubolari fluorescenti, esclusa la fornitura a piè d’opera dell’apparecchio illuminante e delle lampade, ma compreso il collegamento al punto luce già predisposto e la fornitura dei materiali accessori e complementari di montaggio e collegamento, sia a SOFFITTO che a PARETE, normali o stagne, compresa l’installazione delle lampade tubolari fluores- centi. Da realizzarsi in ambienti del tipo civile e per altezze non superiori a m 4 dal piano di calpestio. - Per due lampade da 35 W | cad. | 56.3539 | 5.61% | 71.2876 | 5.61% | 15% | 8.4531 | 10% | 6.4807 | 1.5% | 0.1268 | 71.04% | 50.6439 | 18%
SAR25_PF.0009.0011.0129 | PRODOTTI FINITI | IMPIANTI ELETTRICI | Plafoniere per illuminazione d’interni e d’esterni | SOLA INSTALLAZIONE DI APPARECCHIO DI ILLUMNAZIONE a plafoniera per lampade tubolari fluorescenti, esclusa la fornitura a piè d’opera dell’apparecchio illuminante e delle lampade, ma compreso il collegamento al punto luce già predisposto e la fornitura dei materiali accessori e complementari di montaggio e collegamento, sia a SOFFITTO che a PARETE, normali o stagne, compresa l’installazione delle lampade tubolari fluores- centi. Da realizzarsi in ambienti del tipo civile e per altezze non superiori a m 4 dal piano di calpestio. - Per una lampada da 36 W | cad. | 47.3991 | 5.49% | 59.9599 | 5.49% | 15% | 7.1099 | 10% | 5.4509 | 1.5% | 0.10665 | 69.53% | 41.6891 | 18%
SAR25_PF.0009.0011.0130 | PRODOTTI FINITI | IMPIANTI ELETTRICI | Plafoniere per illuminazione d’interni e d’esterni | SOLA INSTALLAZIONE DI APPARECCHIO DI ILLUMNAZIONE a plafoniera per lampade tubolari fluorescenti, esclusa la fornitura a piè d’opera dell’apparecchio illuminante e delle lampade, ma compreso il collegamento al punto luce già predisposto e la fornitura dei materiali accessori e complementari di montaggio e collegamento, sia a SOFFITTO che a PARETE, normali o stagne, compresa l’installazione delle lampade tubolari fluores- centi. Da realizzarsi in ambienti del tipo civile e per altezze non superiori a m 4 dal piano di calpestio. - Per due lampade da 36 W | cad. | 57.9847 | 5.5% | 73.3506 | 5.5% | 15% | 8.6977 | 10% | 6.6682 | 1.5% | 0.13047 | 69.71% | 51.1327 | 18%
SAR25_PF.0009.0011.0131 | PRODOTTI FINITI | IMPIANTI ELETTRICI | Plafoniere per illuminazione d’interni e d’esterni | SOLA INSTALLAZIONE DI APPARECCHIO DI ILLUMNAZIONE a plafoniera per lampade tubolari fluorescenti, esclusa la fornitura a piè d’opera dell’apparecchio illuminante e delle lampade, ma compreso il collegamento al punto luce già predisposto e la fornitura dei materiali accessori e complementari di montaggio e collegamento, sia a SOFFITTO che a PARETE, normali o stagne, compresa l’installazione delle lampade tubolari fluores- centi. Da realizzarsi in ambienti del tipo civile e per altezze non superiori a m 4 dal piano di calpestio. - Per tre lampade da 36 W | cad. | 70.8567 | 5.33% | 89.6337 | 5.33% | 15% | 10.6285 | 10% | 8.1485 | 1.5% | 0.15943 | 67.58% | 60.5787 | 18%
SAR25_PF.0009.0011.0132 | PRODOTTI FINITI | IMPIANTI ELETTRICI | Plafoniere per illuminazione d’interni e d’esterni | SOLA INSTALLAZIONE DI APPARECCHIO DI ILLUMNAZIONE a plafoniera per lampade tubolari fluorescenti, esclusa la fornitura a piè d’opera dell’apparecchio illuminante e delle lampade, ma compreso il collegamento al punto luce già predisposto e la fornitura dei materiali accessori e complementari di montaggio e collegamento, sia a SOFFITTO che a PARETE, normali o stagne, compresa l’installazione delle lampade tubolari fluores- centi. Da realizzarsi in ambienti del tipo civile e per altezze non superiori a m 4 dal piano di calpestio. - Per una lampada da 58 W | cad. | 52.941 | 5.57% | 66.9703 | 5.57% | 15% | 7.9412 | 10% | 6.0882 | 1.5% | 0.11912 | 70.53% | 47.231 | 18%
SAR25_PF.0009.0011.0133 | PRODOTTI FINITI | IMPIANTI ELETTRICI | Plafoniere per illuminazione d’interni e d’esterni | SOLA INSTALLAZIONE DI APPARECCHIO DI ILLUMNAZIONE a plafoniera per lampade tubolari fluorescenti, esclusa la fornitura a piè d’opera dell’apparecchio illuminante e delle lampade, ma compreso il collegamento al punto luce già predisposto e la fornitura dei materiali accessori e complementari di montaggio e collegamento, sia a SOFFITTO che a PARETE, normali o stagne, compresa l’installazione delle lampade tubolari fluores- centi. Da realizzarsi in ambienti del tipo civile e per altezze non superiori a m 4 dal piano di calpestio. - Per due lampade da 58 W | cad. | 63.1206 | 5.45% | 79.8476 | 5.45% | 15% | 9.4681 | 10% | 7.2589 | 1.5% | 0.14202 | 69.04% | 55.1266 | 18%
SAR25_PF.0009.0011.0134 | PRODOTTI FINITI | IMPIANTI ELETTRICI | Plafoniere per illuminazione d’interni e d’esterni | SOLA INSTALLAZIONE DI APPARECCHIO DI ILLUMNAZIONE a plafoniera per lampade tubolari fluorescenti, esclusa la fornitura a piè d’opera dell’apparecchio illuminante e delle lampade, ma compreso il collegamento al punto luce già predisposto e la fornitura dei materiali accessori e complementari di montaggio e collegamento, sia a SOFFITTO che a PARETE, normali o stagne, compresa l’installazione delle lampade tubolari fluores- centi. Da realizzarsi in ambienti del tipo civile e per altezze non superiori a m 4 dal piano di calpestio. - Per tre lampade da 58 W | cad. | 72.809 | 5.35% | 92.1034 | 5.35% | 15% | 10.9214 | 10% | 8.373 | 1.5% | 0.16382 | 67.89% | 62.531 | 18%
SAR25_PF.0009.0011.0135 | PRODOTTI FINITI | IMPIANTI ELETTRICI | Plafoniere per illuminazione d’interni e d’esterni | SOLA INSTALLAZIONE DI APPARECCHIO DI ILLUMNAZIONE a plafoniera per lampade tubolari fluorescenti, esclusa la fornitura a piè d’opera dell’apparecchio illuminante e delle lampade, ma compreso il collegamento al punto luce già predisposto e la fornitura dei materiali accessori e complementari di montaggio e collegamento, sia su CANALI PORTACAVI che in CONTROSOFFITTI PREDISPOSTI, compresa l’installazione delle lampade tubolari fluorescenti. Da realizzarsi in ambienti del tipo civile e per altezze non superiori a m 4 dal piano di calpestio. - Per una lampada da 14 W | cad. | 19.0569 | 5.89% | 24.1069 | 5.89% | 15% | 2.8585 | 10% | 2.1915 | 1.5% | 0.04288 | 74.31% | 17.9149 | 18%
SAR25_PF.0009.0011.0136 | PRODOTTI FINITI | IMPIANTI ELETTRICI | Plafoniere per illuminazione d’interni e d’esterni | SOLA INSTALLAZIONE DI APPARECCHIO DI ILLUMNAZIONE a plafoniera per lampade tubolari fluorescenti, esclusa la fornitura a piè d’opera dell’apparecchio illuminante e delle lampade, ma compreso il collegamento al punto luce già predisposto e la fornitura dei materiali accessori e complementari di montaggio e collegamento, sia su CANALI PORTACAVI che in CONTROSOFFITTI PREDISPOSTI, compresa l’installazione delle lampade tubolari fluorescenti. Da realizzarsi in ambienti del tipo civile e per altezze non superiori a m 4 dal piano di calpestio. - Per due lampade da 14 W | cad. | 27.6086 | 5.74% | 34.9249 | 5.74% | 15% | 4.1413 | 10% | 3.175 | 1.5% | 0.06212 | 72.51% | 25.3246 | 18%
SAR25_PF.0009.0011.0137 | PRODOTTI FINITI | IMPIANTI ELETTRICI | Plafoniere per illuminazione d’interni e d’esterni | SOLA INSTALLAZIONE DI APPARECCHIO DI ILLUMNAZIONE a plafoniera per lampade tubolari fluorescenti, esclusa la fornitura a piè d’opera dell’apparecchio illuminante e delle lampade, ma compreso il collegamento al punto luce già predisposto e la fornitura dei materiali accessori e complementari di montaggio e collegamento, sia su CANALI PORTACAVI che in CONTROSOFFITTI PREDISPOSTI, compresa l’installazione delle lampade tubolari fluorescenti. Da realizzarsi in ambienti del tipo civile e per altezze non superiori a m 4 dal piano di calpestio. - Per tre lampade da 14 W | cad. | 39.3362 | 5.52% | 49.7603 | 5.52% | 15% | 5.9004 | 10% | 4.5237 | 1.5% | 0.08851 | 69.87% | 34.7682 | 18%
SAR25_PF.0009.0011.0138 | PRODOTTI FINITI | IMPIANTI ELETTRICI | Plafoniere per illuminazione d’interni e d’esterni | SOLA INSTALLAZIONE DI APPARECCHIO DI ILLUMNAZIONE a plafoniera per lampade tubolari fluorescenti, esclusa la fornitura a piè d’opera dell’apparecchio illuminante e delle lampade, ma compreso il collegamento al punto luce già predisposto e la fornitura dei materiali accessori e complementari di montaggio e collegamento, sia su CANALI PORTACAVI che in CONTROSOFFITTI PREDISPOSTI, compresa l’installazione delle lampade tubolari fluorescenti. Da realizzarsi in ambienti del tipo civile e per altezze non superiori a m 4 dal piano di calpestio. - Per quattro lampade da 14 W | cad. | 49.2592 | 5.52% | 62.3129 | 5.52% | 15% | 7.3889 | 10% | 5.6648 | 1.5% | 0.11083 | 69.89% | 43.5492 | 18%
SAR25_PF.0009.0011.0139 | PRODOTTI FINITI | IMPIANTI ELETTRICI | Plafoniere per illuminazione d’interni e d’esterni | SOLA INSTALLAZIONE DI APPARECCHIO DI ILLUMNAZIONE a plafoniera per lampade tubolari fluorescenti, esclusa la fornitura a piè d’opera dell’apparecchio illuminante e delle lampade, ma compreso il collegamento al punto luce già predisposto e la fornitura dei materiali accessori e complementari di montaggio e collegamento, sia su CANALI PORTACAVI che in CONTROSOFFITTI PREDISPOSTI, compresa l’installazione delle lampade tubolari fluorescenti. Da realizzarsi in ambienti del tipo civile e per altezze non superiori a m 4 dal piano di calpestio. - Per una lampada da 18 W | cad. | 21.897 | 5.94% | 27.6997 | 5.94% | 15% | 3.2845 | 10% | 2.5182 | 1.5% | 0.04927 | 74.93% | 20.755 | 18%
SAR25_PF.0009.0011.0140 | PRODOTTI FINITI | IMPIANTI ELETTRICI | Plafoniere per illuminazione d’interni e d’esterni | SOLA INSTALLAZIONE DI APPARECCHIO DI ILLUMNAZIONE a plafoniera per lampade tubolari fluorescenti, esclusa la fornitura a piè d’opera dell’apparecchio illuminante e delle lampade, ma compreso il collegamento al punto luce già predisposto e la fornitura dei materiali accessori e complementari di montaggio e collegamento, sia su CANALI PORTACAVI che in CONTROSOFFITTI PREDISPOSTI, compresa l’installazione delle lampade tubolari fluorescenti. Da realizzarsi in ambienti del tipo civile e per altezze non superiori a m 4 dal piano di calpestio. - Per due lampade da 18 W | cad. | 31.9991 | 5.81% | 40.4789 | 5.81% | 15% | 4.7999 | 10% | 3.6799 | 1.5% | 0.072 | 73.41% | 29.7151 | 18%
SAR25_PF.0009.0011.0141 | PRODOTTI FINITI | IMPIANTI ELETTRICI | Plafoniere per illuminazione d’interni e d’esterni | SOLA INSTALLAZIONE DI APPARECCHIO DI ILLUMNAZIONE a plafoniera per lampade tubolari fluorescenti, esclusa la fornitura a piè d’opera dell’apparecchio illuminante e delle lampade, ma compreso il collegamento al punto luce già predisposto e la fornitura dei materiali accessori e complementari di montaggio e collegamento, sia su CANALI PORTACAVI che in CONTROSOFFITTI PREDISPOSTI, compresa l’installazione delle lampade tubolari fluorescenti. Da realizzarsi in ambienti del tipo civile e per altezze non superiori a m 4 dal piano di calpestio. - Per tre lampade da 18 W | cad. | 42.4978 | 5.75% | 53.7597 | 5.75% | 15% | 6.3747 | 10% | 4.8872 | 1.5% | 0.09562 | 72.68% | 39.0718 | 18%
SAR25_PF.0009.0011.0142 | PRODOTTI FINITI | IMPIANTI ELETTRICI | Plafoniere per illuminazione d’interni e d’esterni | SOLA INSTALLAZIONE DI APPARECCHIO DI ILLUMNAZIONE a plafoniera per lampade tubolari fluorescenti, esclusa la fornitura a piè d’opera dell’apparecchio illuminante e delle lampade, ma compreso il collegamento al punto luce già predisposto e la fornitura dei materiali accessori e complementari di montaggio e collegamento, sia su CANALI PORTACAVI che in CONTROSOFFITTI PREDISPOSTI, compresa l’installazione delle lampade tubolari fluorescenti. Da realizzarsi in ambienti del tipo civile e per altezze non superiori a m 4 dal piano di calpestio. - Per quattro lampade da18 W | cad. | 52.4428 | 5.42% | 66.3402 | 5.42% | 15% | 7.8664 | 10% | 6.0309 | 1.5% | 0.118 | 68.72% | 45.5908 | 18%
SAR25_PF.0009.0011.0143 | PRODOTTI FINITI | IMPIANTI ELETTRICI | Plafoniere per illuminazione d’interni e d’esterni | SOLA INSTALLAZIONE DI APPARECCHIO DI ILLUMNAZIONE a plafoniera per lampade tubolari fluorescenti, esclusa la fornitura a piè d’opera dell’apparecchio illuminante e delle lampade, ma compreso il collegamento al punto luce già predisposto e la fornitura dei materiali accessori e complementari di montaggio e collegamento, sia su CANALI PORTACAVI che in CONTROSOFFITTI PREDISPOSTI, compresa l’installazione delle lampade tubolari fluorescenti. Da realizzarsi in ambienti del tipo civile e per altezze non superiori a m 4 dal piano di calpestio. - Per due lampade da 24 W | cad. | 31.0799 | 5.55% | 39.316 | 5.55% | 15% | 4.662 | 10% | 3.5742 | 1.5% | 0.06993 | 70.34% | 27.6539 | 18%
SAR25_PF.0009.0011.0144 | PRODOTTI FINITI | IMPIANTI ELETTRICI | Plafoniere per illuminazione d’interni e d’esterni | SOLA INSTALLAZIONE DI APPARECCHIO DI ILLUMNAZIONE a plafoniera per lampade tubolari fluorescenti, esclusa la fornitura a piè d’opera dell’apparecchio illuminante e delle lampade, ma compreso il collegamento al punto luce già predisposto e la fornitura dei materiali accessori e complementari di montaggio e collegamento, sia su CANALI PORTACAVI che in CONTROSOFFITTI PREDISPOSTI, compresa l’installazione delle lampade tubolari fluorescenti. Da realizzarsi in ambienti del tipo civile e per altezze non superiori a m 4 dal piano di calpestio. - Per una lampada da 28 W | cad. | 22.867 | 5.79% | 28.9268 | 5.79% | 15% | 3.4301 | 10% | 2.6297 | 1.5% | 0.05145 | 73.13% | 21.154 | 18%
SAR25_PF.0009.0011.0145 | PRODOTTI FINITI | IMPIANTI ELETTRICI | Plafoniere per illuminazione d’interni e d’esterni | SOLA INSTALLAZIONE DI APPARECCHIO DI ILLUMNAZIONE a plafoniera per lampade tubolari fluorescenti, esclusa la fornitura a piè d’opera dell’apparecchio illuminante e delle lampade, ma compreso il collegamento al punto luce già predisposto e la fornitura dei materiali accessori e complementari di montaggio e collegamento, sia su CANALI PORTACAVI che in CONTROSOFFITTI PREDISPOSTI, compresa l’installazione delle lampade tubolari fluorescenti. Da realizzarsi in ambienti del tipo civile e per altezze non superiori a m 4 dal piano di calpestio. - Per due lampade da 28 W | cad. | 32.7947 | 5.82% | 41.4853 | 5.82% | 15% | 4.9192 | 10% | 3.7714 | 1.5% | 0.07379 | 73.55% | 30.5107 | 18%
SAR25_PF.0009.0011.0146 | PRODOTTI FINITI | IMPIANTI ELETTRICI | Plafoniere per illuminazione d’interni e d’esterni | SOLA INSTALLAZIONE DI APPARECCHIO DI ILLUMNAZIONE a plafoniera per lampade tubolari fluorescenti, esclusa la fornitura a piè d’opera dell’apparecchio illuminante e delle lampade, ma compreso il collegamento al punto luce già predisposto e la fornitura dei materiali accessori e complementari di montaggio e collegamento, sia su CANALI PORTACAVI che in CONTROSOFFITTI PREDISPOSTI, compresa l’installazione delle lampade tubolari fluorescenti. Da realizzarsi in ambienti del tipo civile e per altezze non superiori a m 4 dal piano di calpestio. - Per quattro lampade da 28 W | cad. | 55.0381 | 5.73% | 69.6232 | 5.73% | 15% | 8.2557 | 10% | 6.3294 | 1.5% | 0.12384 | 72.49% | 50.4701 | 18%
SAR25_PF.0009.0011.0147 | PRODOTTI FINITI | IMPIANTI ELETTRICI | Plafoniere per illuminazione d’interni e d’esterni | SOLA INSTALLAZIONE DI APPARECCHIO DI ILLUMNAZIONE a plafoniera per lampade tubolari fluorescenti, esclusa la fornitura a piè d’opera dell’apparecchio illuminante e delle lampade, ma compreso il collegamento al punto luce già predisposto e la fornitura dei materiali accessori e complementari di montaggio e collegamento, sia su CANALI PORTACAVI che in CONTROSOFFITTI PREDISPOSTI, compresa l’installazione delle lampade tubolari fluorescenti. Da realizzarsi in ambienti del tipo civile e per altezze non superiori a m 4 dal piano di calpestio. - Per una lampada da 35 W | cad. | 27.0211 | 5.44% | 34.1817 | 5.44% | 15% | 4.0532 | 10% | 3.1074 | 1.5% | 0.0608 | 69.03% | 23.5951 | 18%
SAR25_PF.0009.0011.0148 | PRODOTTI FINITI | IMPIANTI ELETTRICI | Plafoniere per illuminazione d’interni e d’esterni | SOLA INSTALLAZIONE DI APPARECCHIO DI ILLUMNAZIONE a plafoniera per lampade tubolari fluorescenti, esclusa la fornitura a piè d’opera dell’apparecchio illuminante e delle lampade, ma compreso il collegamento al punto luce già predisposto e la fornitura dei materiali accessori e complementari di montaggio e collegamento, sia su CANALI PORTACAVI che in CONTROSOFFITTI PREDISPOSTI, compresa l’installazione delle lampade tubolari fluorescenti. Da realizzarsi in ambienti del tipo civile e per altezze non superiori a m 4 dal piano di calpestio. - Per due lampade da 35 W | cad. | 34.8339 | 5.85% | 44.0648 | 5.85% | 15% | 5.2251 | 10% | 4.0059 | 1.5% | 0.07838 | 73.87% | 32.5499 | 18%
SAR25_PF.0009.0011.0149 | PRODOTTI FINITI | IMPIANTI ELETTRICI | Plafoniere per illuminazione d’interni e d’esterni | SOLA INSTALLAZIONE DI APPARECCHIO DI ILLUMNAZIONE a plafoniera per lampade tubolari fluorescenti, esclusa la fornitura a piè d’opera dell’apparecchio illuminante e delle lampade, ma compreso il collegamento al punto luce già predisposto e la fornitura dei materiali accessori e complementari di montaggio e collegamento, sia su CANALI PORTACAVI che in CONTROSOFFITTI PREDISPOSTI, compresa l’installazione delle lampade tubolari fluorescenti. Da realizzarsi in ambienti del tipo civile e per altezze non superiori a m 4 dal piano di calpestio. - Per una lampada da 36 W | cad. | 25.8791 | 5.7% | 32.7371 | 5.7% | 15% | 3.8819 | 10% | 2.9761 | 1.5% | 0.05823 | 72.07% | 23.5951 | 18%
SAR25_PF.0009.0011.0150 | PRODOTTI FINITI | IMPIANTI ELETTRICI | Plafoniere per illuminazione d’interni e d’esterni | SOLA INSTALLAZIONE DI APPARECCHIO DI ILLUMNAZIONE a plafoniera per lampade tubolari fluorescenti, esclusa la fornitura a piè d’opera dell’apparecchio illuminante e delle lampade, ma compreso il collegamento al punto luce già predisposto e la fornitura dei materiali accessori e complementari di montaggio e collegamento, sia su CANALI PORTACAVI che in CONTROSOFFITTI PREDISPOSTI, compresa l’installazione delle lampade tubolari fluorescenti. Da realizzarsi in ambienti del tipo civile e per altezze non superiori a m 4 dal piano di calpestio. - Per due lampade da 36 W | cad. | 35.5793 | 5.65% | 45.0078 | 5.65% | 15% | 5.3369 | 10% | 4.0916 | 1.5% | 0.08005 | 71.44% | 32.1533 | 18%
SAR25_PF.0009.0011.0151 | PRODOTTI FINITI | IMPIANTI ELETTRICI | Plafoniere per illuminazione d’interni e d’esterni | SOLA INSTALLAZIONE DI APPARECCHIO DI ILLUMNAZIONE a plafoniera per lampade tubolari fluorescenti, esclusa la fornitura a piè d’opera dell’apparecchio illuminante e delle lampade, ma compreso il collegamento al punto luce già predisposto e la fornitura dei materiali accessori e complementari di montaggio e collegamento, sia su CANALI PORTACAVI che in CONTROSOFFITTI PREDISPOSTI, compresa l’installazione delle lampade tubolari fluorescenti. Da realizzarsi in ambienti del tipo civile e per altezze non superiori a m 4 dal piano di calpestio. - Per tre lampade da 36 W | cad. | 44.936 | 5.78% | 56.844 | 5.78% | 15% | 6.7404 | 10% | 5.1676 | 1.5% | 0.10111 | 73.02% | 41.51 | 18%
SAR25_PF.0009.0011.0152 | PRODOTTI FINITI | IMPIANTI ELETTRICI | Plafoniere per illuminazione d’interni e d’esterni | SOLA INSTALLAZIONE DI APPARECCHIO DI ILLUMNAZIONE a plafoniera per lampade tubolari fluorescenti, esclusa la fornitura a piè d’opera dell’apparecchio illuminante e delle lampade, ma compreso il collegamento al punto luce già predisposto e la fornitura dei materiali accessori e complementari di montaggio e collegamento, sia su CANALI PORTACAVI che in CONTROSOFFITTI PREDISPOSTI, compresa l’installazione delle lampade tubolari fluorescenti. Da realizzarsi in ambienti del tipo civile e per altezze non superiori a m 4 dal piano di calpestio. - Per quattro lampade da 36 W | cad. | 55.4347 | 5.74% | 70.1249 | 5.74% | 15% | 8.3152 | 10% | 6.375 | 1.5% | 0.12473 | 72.54% | 50.8667 | 18%
SAR25_PF.0009.0011.0153 | PRODOTTI FINITI | IMPIANTI ELETTRICI | Plafoniere per illuminazione d’interni e d’esterni | SOLA INSTALLAZIONE DI APPARECCHIO DI ILLUMNAZIONE a plafoniera per lampade tubolari fluorescenti, esclusa la fornitura a piè d’opera dell’apparecchio illuminante e delle lampade, ma compreso il collegamento al punto luce già predisposto e la fornitura dei materiali accessori e complementari di montaggio e collegamento, sia su CANALI PORTACAVI che in CONTROSOFFITTI PREDISPOSTI, compresa l’installazione delle lampade tubolari fluorescenti. Da realizzarsi in ambienti del tipo civile e per altezze non superiori a m 4 dal piano di calpestio. - Per una lampada da 54 W | cad. | 26.7763 | 6% | 33.872 | 6% | 15% | 4.0164 | 10% | 3.0793 | 1.5% | 0.06025 | 75.68% | 25.6343 | 18%
SAR25_PF.0009.0011.0154 | PRODOTTI FINITI | IMPIANTI ELETTRICI | Plafoniere per illuminazione d’interni e d’esterni | SOLA INSTALLAZIONE DI APPARECCHIO DI ILLUMNAZIONE a plafoniera per lampade tubolari fluorescenti, esclusa la fornitura a piè d’opera dell’apparecchio illuminante e delle lampade, ma compreso il collegamento al punto luce già predisposto e la fornitura dei materiali accessori e complementari di montaggio e collegamento, sia su CANALI PORTACAVI che in CONTROSOFFITTI PREDISPOSTI, compresa l’installazione delle lampade tubolari fluorescenti. Da realizzarsi in ambienti del tipo civile e per altezze non superiori a m 4 dal piano di calpestio. - Per due lampade da 54 W | cad. | 37.275 | 5.88% | 47.1529 | 5.88% | 15% | 5.5912 | 10% | 4.2866 | 1.5% | 0.08387 | 74.21% | 34.991 | 18%
SAR25_PF.0009.0011.0155 | PRODOTTI FINITI | IMPIANTI ELETTRICI | Plafoniere per illuminazione d’interni e d’esterni | SOLA INSTALLAZIONE DI APPARECCHIO DI ILLUMNAZIONE a plafoniera per lampade tubolari fluorescenti, esclusa la fornitura a piè d’opera dell’apparecchio illuminante e delle lampade, ma compreso il collegamento al punto luce già predisposto e la fornitura dei materiali accessori e complementari di montaggio e collegamento, sia su CANALI PORTACAVI che in CONTROSOFFITTI PREDISPOSTI, compresa l’installazione delle lampade tubolari fluorescenti. Da realizzarsi in ambienti del tipo civile e per altezze non superiori a m 4 dal piano di calpestio. - Per una lampada da 58 W | cad. | 27.9905 | 6.01% | 35.408 | 6.01% | 15% | 4.1986 | 10% | 3.2189 | 1.5% | 0.06298 | 75.83% | 26.8485 | 18%
SAR25_PF.0009.0011.0156 | PRODOTTI FINITI | IMPIANTI ELETTRICI | Plafoniere per illuminazione d’interni e d’esterni | SOLA INSTALLAZIONE DI APPARECCHIO DI ILLUMNAZIONE a plafoniera per lampade tubolari fluorescenti, esclusa la fornitura a piè d’opera dell’apparecchio illuminante e delle lampade, ma compreso il collegamento al punto luce già predisposto e la fornitura dei materiali accessori e complementari di montaggio e collegamento, sia su CANALI PORTACAVI che in CONTROSOFFITTI PREDISPOSTI, compresa l’installazione delle lampade tubolari fluorescenti. Da realizzarsi in ambienti del tipo civile e per altezze non superiori a m 4 dal piano di calpestio. Per due lampade da 58 W | cad. | 39.3166 | 5.9% | 49.7355 | 5.9% | 15% | 5.8975 | 10% | 4.5214 | 1.5% | 0.08846 | 74.46% | 37.0326 | 18%
SAR25_PF.0009.0011.0157 | PRODOTTI FINITI | IMPIANTI ELETTRICI | Plafoniere per illuminazione d’interni e d’esterni | Fornitura e posa in opera di apparecchio per illuminazione di interni industriali e commerciali con tecnologia LED , a ridotta manutenzione composto da corpo compatto realizzato interamente in alluminio pressofuso a basso contenuto di rame al fine di un'elevata resistenza meccanica, buone prestazioni termiche e massima affidabilità dei componenti elettronici. Verniciatura corpo con polveri poliestere Bianco 2D. Protezione alla corrosione: 1500hr nebbia salina UNI EN ISO 9227:2017........ Ottiche in alluminio purissimo ad alta efficienza, per elevatissimi livelli di illuminazione e assenza di abbagliamento. Fotometrie a scelta tra: HB-M HB-W HB-E. Efficienza apparecchio fino a 149lm/W. VITA GRUPPO OTTICO =80.000hr L80B10 Tq=25°C. Temperatura di colore sorgente LED: 4000K (3000K in opzione). Grado di protezione IP66. Vetro piano temperato spessore 4 mm. satinato per riduzione ulteriore dell'abbagliamento ed aumento del comfort visivo. Resistenza meccanica IK08. Guarnizione poliuretanica senza punti di incollaggio. Ganci di chiusura in acciaio INOX. Staffa universale per sospensione a soffitto, su cavo o catena, su binario o blindosbarra. Gruppo ottico e cablaggio rimovibile. Apertura vano cablaggio e vano ottico con attrezzi di uso comune. Dimensioni 470x460X87mm. Peso 7 kg Superficie esposta laterale max 0.04 m2 - pianta 0.22 m2. Temperatura ambiente - 40°C + 50°C. Protezione al corto circuito, circuito aperto, sovratemperatura, sovraccarico, Protezione sovratensioni fino a 4 kV. Corrente di spunto Max. 4.8A pk (th = 2300 µs). Fattore di potenza: > 0.9 (a pieno carico). Corrente LED: 390mA da 70W (10450 lm) a 105W (15500 lm). Alimentazione: 220÷240V - 50/60Hz. Classe di isolamento: I. Interfaccia DALI opzionale. Cavo uscente H05VV-F 3/5x1.5mm2. Marcatura CE, ENEC. Norme di riferimento: EN IEC 60598-1:2020, CEI EN 60598-2-1:1997, EN 60598-2-24:2013, CEI EN 62471:2009. Prodotto corredato dei seguenti documenti emessi da laboratorio certificato: Dichiarazione di conformità UE; Certificato ENEC/CB; Certificato Prove EMC; Certificato Prove di sovratensione; Certificato Prove EMF in accordo alla norma CEI EN 62493:2015; Certificato Sicurezza fotobiologica in accordo alla norma EN 62471; Certificato Prove di Vibrazione; Report fotometrico; Report colorimetrico; Tabella correnti di spunto e scelta interruttori di protezione; Grafici Vita L80F20 in accordo alla CEI EN 62717:2017; Test di resistenza alla corrosione: 800 ore nebbia salina secondo la norma UNI EN ISO 9227:2017. Prodotto garantito 5 anni, compreso ogni onere ed accessorio dei materiali accessori e complementari di montaggio e collegamento per dare l'opera finita a regola d'arte. | cad. | 545.7931 | 0.15% | 690.4282 | 0.15% | 15% | 81.869 | 10% | 62.7662 | 1.5% | 1.228 | 1.98% | 13.7 | 18%
SAR25_PF.0009.0011.0158 | PRODOTTI FINITI | IMPIANTI ELETTRICI | Plafoniere per illuminazione d’interni e d’esterni | Fornitura e posa in opera di apparecchio per illuminazione di interni industriali e commerciali con tecnologia LED , a ridotta manutenzione composto da corpo compatto realizzato interamente in alluminio pressofuso a basso contenuto di rame al fine di un'elevata resistenza meccanica, buone prestazioni termiche e massima affidabilità dei componenti elettronici. Verniciatura corpo con polveri poliestere Bianco 2D. Protezione alla corrosione: 1500hr nebbia salina UNI EN ISO 9227:2017........ Ottiche in alluminio purissimo ad alta efficienza, per elevatissimi livelli di illuminazione e assenza di abbagliamento. Fotometrie a scelta tra: HB-M HB-W HB-E. Efficienza apparecchio fino a 149lm/W. VITA GRUPPO OTTICO =80.000hr L80B10 Tq=25°C. Temperatura di colore sorgente LED: 4000K (3000K in opzione). Grado di protezione IP66. Vetro piano temperato spessore 4 mm. satinato per riduzione ulteriore dell'abbagliamento ed aumento del comfort visivo. Resistenza meccanica IK08. Guarnizione poliuretanica senza punti di incollaggio. Ganci di chiusura in acciaio INOX. Staffa universale per sospensione a soffitto, su cavo o catena, su binario o blindosbarra. Gruppo ottico e cablaggio rimovibile. Apertura vano cablaggio e vano ottico con attrezzi di uso comune. Dimensioni 470x460X87mm. Peso 7 kg Superficie esposta laterale max 0.04 m2 - pianta 0.22 m2. Temperatura ambiente - 40°C + 50°C. Protezione al corto circuito, circuito aperto, sovratemperatura, sovraccarico, Protezione sovratensioni fino a 4 kV. Corrente di spunto Max. 4.8A pk (th = 2300 µs). Fattore di potenza: > 0.9 (a pieno carico). Corrente LED: 420mA 152W (22200 lm). Alimentazione: 220÷240V - 50/60Hz. Classe di isolamento: I. Interfaccia DALI opzionale. Cavo uscente H05VV-F 3/5x1.5mm2. Marcatura CE, ENEC. Norme di riferimento: EN IEC 60598-1:2020, CEI EN 60598-2-1:1997, EN 60598-2-24:2013, CEI EN 62471:2009. Prodotto corredato dei seguenti documenti emessi da laboratorio certificato: Dichiarazione di conformità UE; Certificato ENEC/CB; Certificato Prove EMC; Certificato Prove di sovratensione; Certificato Prove EMF in accordo alla norma CEI EN 62493:2015; Certificato Sicurezza fotobiologica in accordo alla norma EN 62471; Certificato Prove di Vibrazione; Report fotometrico; Report colorimetrico; Tabella correnti di spunto e scelta interruttori di protezione; Grafici Vita L80F20 in accordo alla CEI EN 62717:2017; Test di resistenza alla corrosione: 800 ore nebbia salina secondo la norma UNI EN ISO 9227:2017. Prodotto garantito 5 anni, compreso ogni onere ed accessorio dei materiali accessori e complementari di montaggio e collegamento per dare l'opera finita a regola d'arte. | cad. | 667.7779 | 0.12% | 844.7391 | 0.12% | 15% | 100.1667 | 10% | 76.7945 | 1.5% | 1.5025 | 1.62% | 13.7 | 18%
SAR25_PF.0009.0011.0159 | PRODOTTI FINITI | IMPIANTI ELETTRICI | Plafoniere per illuminazione d’interni e d’esterni | Fornitura e posa in opera di apparecchio per illuminazione di interni industriali e commerciali con tecnologia LED , a ridotta manutenzione composto da corpo compatto realizzato interamente in alluminio pressofuso a basso contenuto di rame al fine di un'elevata resistenza meccanica, buone prestazioni termiche e massima affidabilità dei componenti elettronici. Verniciatura corpo con polveri poliestere Bianco 2D. Protezione alla corrosione: 1500hr nebbia salina UNI EN ISO 9227:2017........ Ottiche in alluminio purissimo ad alta efficienza, per elevatissimi livelli di illuminazione e assenza di abbagliamento. Fotometrie a scelta tra: HB-M HB-W HB-E. Efficienza apparecchio fino a 149lm/W. VITA GRUPPO OTTICO =80.000hr L80B10 Tq=25°C. Temperatura di colore sorgente LED: 4000K (3000K in opzione). Grado di protezione IP66. Vetro piano temperato spessore 4 mm. satinato per riduzione ulteriore dell'abbagliamento ed aumento del comfort visivo. Resistenza meccanica IK08. Guarnizione poliuretanica senza punti di incollaggio. Ganci di chiusura in acciaio INOX. Staffa universale per sospensione a soffitto, su cavo o catena, su binario o blindosbarra. Gruppo ottico e cablaggio rimovibile. Apertura vano cablaggio e vano ottico con attrezzi di uso comune. Dimensioni 470x460X87mm. Peso 7 kg Superficie esposta laterale max 0.04 m2 - pianta 0.22 m2. Temperatura ambiente - 40°C + 50°C. Protezione al corto circuito, circuito aperto, sovratemperatura, sovraccarico, Protezione sovratensioni fino a 4 kV. Corrente di spunto Max. 4.8A pk (th = 2300 µs). Fattore di potenza: > 0.9 (a pieno carico). Corrente LED: 480mA da 87W (12800 lm), 129W (18800 lm), a 174W (21150 lm). Alimentazione: 220÷240V - 50/60Hz. Classe di isolamento: I. Interfaccia DALI opzionale. Cavo uscente H05VV-F 3/5x1.5mm2. Marcatura CE, ENEC. Norme di riferimento: EN IEC 60598-1:2020, CEI EN 60598-2-1:1997, EN 60598-2-24:2013, CEI EN 62471:2009. Prodotto corredato dei seguenti documenti emessi da laboratorio certificato: Dichiarazione di conformità UE; Certificato ENEC/CB; Certificato Prove EMC; Certificato Prove di sovratensione; Certificato Prove EMF in accordo alla norma CEI EN 62493:2015; Certificato Sicurezza fotobiologica in accordo alla norma EN 62471; Certificato Prove di Vibrazione; Report fotometrico; Report colorimetrico; Tabella correnti di spunto e scelta interruttori di protezione; Grafici Vita L80F20 in accordo alla CEI EN 62717:2017; Test di resistenza alla corrosione: 800 ore nebbia salina secondo la norma UNI EN ISO 9227:2017. Prodotto garantito 5 anni, compreso ogni onere ed accessorio dei materiali accessori e complementari di montaggio e collegamento per dare l'opera finita a regola d'arte. | cad. | 667.7779 | 0.12% | 844.7391 | 0.12% | 15% | 100.1667 | 10% | 76.7945 | 1.5% | 1.5025 | 1.62% | 13.7 | 18%
SAR25_PF.0009.0012.0001 | PRODOTTI FINITI | IMPIANTI ELETTRICI | Illuminazione di sicurezza | FORNITURA E POSA IN OPERA DI APPARECCHIO PER ILUMINAZIONE DI EMERGENZA predisposto per funzionamento sempre acceso, con attacco a parete o a soffitto. Corpo, riflettore, portalampada e diffusore realizzati in policarbonato infrangi- bile autoestinguente resistente alla fiamma, anti-ingiallimento; gra- do di protezione IP65; compresi di cablaggio ed equipaggiamento, con accumulatori ermetici ricaricabili in 12 h; completi di lampade a risparmio energetico da 4000K. autonomia 60 MIN - lampada fluorescente lineare da 8 W.Dato installato in opera, compresi collegamenti materiali accessori e complementari per l’installazione, escluse eventuali opere murarie. | cad. | 187.9254 | 1.91% | 237.7256 | 1.91% | 15% | 28.1888 | 10% | 21.6114 | 1.5% | 0.42283 | 25% | 59.4249 | 18%
SAR25_PF.0009.0012.0002 | PRODOTTI FINITI | IMPIANTI ELETTRICI | Illuminazione di sicurezza | FORNITURA E POSA IN OPERA DI APPARECCHIO PER ILLUMINAZIONE DI EMERGENZA predisposto per funzionamento sempre acceso, con attacco a parete o a soffitto. Corpo, riflettore, portalampada e diffusore realizzati in policarbonato infrangibile autoestinguente resistente alla fiamma, anti-ingiallimento; grado di protezione IP65; compresi di cablaggio ed equipag- giamento, con accumulatori ermetici ricaricabili in 12 h; completi di lampade a risparmio energetico da 4000K. autonomia 60 MIN lampada fluorescente compatta da 11 W. Dato installato in opera, compresi collegamenti materiali accessori e complementari per l’installazione, escluse eventuali opere murarie. | cad. | 192.5579 | 1.81% | 243.5857 | 1.81% | 15% | 28.8837 | 10% | 22.1442 | 1.5% | 0.43326 | 23.72% | 57.7876 | 18%
SAR25_PF.0009.0012.0003 | PRODOTTI FINITI | IMPIANTI ELETTRICI | Illuminazione di sicurezza | FORNITURA E POSA IN OPERA DI APPARECCHIO PER ILUMINAZIONE DI EMERGENZA predisposto per funzionamento solo emergenza, con attacco a parete o a soffitto. Corpo, riflettore, portalampada e diffusore realizzati in policarbonato infrangi- bile autoestinguente resistente alla fiamma, anti-ingiallimento; gra- do di protezione IP65; compresi di cablaggio ed equipaggiamento, con accumulatori ermetici ricaricabili in 12 h; completi di lampade a risparmio energetico da 4000K. autonomia 60 MIN - lampada fluorescente lineare da 8 W. Dato installato in opera, compresi collegamenti materiali accessori e complementari per l’installazione, escluse eventuali opere murarie. | cad. | 138.4791 | 2.04% | 175.1761 | 2.04% | 15% | 20.7719 | 10% | 15.9251 | 1.5% | 0.31158 | 26.71% | 46.7883 | 18%
SAR25_PF.0009.0012.0004 | PRODOTTI FINITI | IMPIANTI ELETTRICI | Illuminazione di sicurezza | FORNITURA E POSA IN OPERA DI APPARECCHIO PER ILLUMINAZIONE DI EMERGENZA predisposto per funzionamento solo emergenza, con attacco a parete o a soffitto. Corpo, riflettore, portalampada e diffusore realizzati in policarbonato infrangibile autoestinguente resistente alla fiamma, anti-ingiallimento; grado di protezione IP65; compresi di cablaggio ed equipag- giamento, con accumulatori ermetici ricaricabili in 12 h; completi di lampade a risparmio energetico da 4000K. autonomia 60 MIN lampada fluorescente compatta da 11 W. Dato installato in opera, compresi collegamenti materiali accessori e complementari per l’installazione, escluse eventuali opere murarie. | cad. | 143.7583 | 2.03% | 181.8542 | 2.03% | 15% | 21.5637 | 10% | 16.5322 | 1.5% | 0.32346 | 26.63% | 48.4285 | 18%
SAR25_PF.0009.0012.0005 | PRODOTTI FINITI | IMPIANTI ELETTRICI | Illuminazione di sicurezza | FORNITURA E POSA IN OPERA DI APPARECCHIO PER ILLUMINAZIONE DI EMERGENZA predisposto per funzionamento solo emergenza, con attacco a parete o a soffitto. Corpo, riflettore, portalampada e diffusore realizzati in policarbonato infrangibile autoestinguente resistente alla fiamma, anti-ingiallimento; grado di protezione IP65; compresi di cablaggio ed equipag- giamento, con accumulatori ermetici ricaricabili in 12 h; completi di lampade a risparmio energetico da 4000K. autonomia 60 MIN lampada fluorescente compatta da 18 W. Dato installato in opera, compresi collegamenti materiali accessori e complementari per l’installazione, escluse eventuali opere murarie. | cad. | 150.346 | 1.94% | 190.1877 | 1.94% | 15% | 22.5519 | 10% | 17.2898 | 1.5% | 0.33828 | 25.46% | 48.4285 | 18%
SAR25_PF.0009.0012.0006 | PRODOTTI FINITI | IMPIANTI ELETTRICI | Illuminazione di sicurezza | FORNITURA E POSA IN OPERA DI APPARECCHIO PER ILUMINAZIONE DI EMERGENZA predisposto per funzionamento solo emergenza, con attacco a parete o a soffitto. Corpo, riflettore, portalampada e diffusore realizzati in policarbonato infrangi- bile autoestinguente resistente alla fiamma, anti-ingiallimento; gra- do di protezione IP65; compresi di cablaggio ed equipaggiamento, con accumulatori ermetici ricaricabili in 12 h; completi di lampade a risparmio energetico da 4000K. autonomia 180 MIN - lampada fluorescente lineare da 8 W. Dato installato in opera, compresi collegamenti materiali accessori e complementari per l’installazione, escluse eventuali opere murarie. | cad. | 165.7368 | 1.92% | 209.657 | 1.92% | 15% | 24.8605 | 10% | 19.0597 | 1.5% | 0.37291 | 25.24% | 52.9083 | 18%
SAR25_PF.0009.0012.0007 | PRODOTTI FINITI | IMPIANTI ELETTRICI | Illuminazione di sicurezza | FORNITURA E POSA IN OPERA DI APPARECCHIO PER ILLUMINAZIONE DI EMERGENZA predisposto per funzionamento solo emergenza, con attacco a parete o a soffitto. Corpo, riflettore, portalampada e diffusore realizzati in policarbonato infrangibile autoestinguente resistente alla fiamma, anti-ingiallimento; grado di protezione IP65; compresi di cablaggio ed equipaggiamento, con accumulatori ermetici ricaricabili in 12 h; completi di lampade a risparmio energetico da 4000K. autonomia 180 MIN lampada fluorescente compatta da 11 W. Dato installato in opera, compresi collegamenti materiali accessori e complementari per l’installazione, escluse eventuali opere murarie. | cad. | 168.3585 | 1.81% | 212.9735 | 1.81% | 15% | 25.2538 | 10% | 19.3612 | 1.5% | 0.37881 | 23.7% | 50.4701 | 18%
SAR25_PF.0009.0012.0008 | PRODOTTI FINITI | IMPIANTI ELETTRICI | Illuminazione di sicurezza | FORNITURA E POSA IN OPERA DI APPARECCHIO PER ILLUMINAZIONE DI EMERGENZA predisposto per funzionamento solo emergenza, con attacco a parete o a soffitto. Corpo, riflettore, portalampada e diffusore realizzati in policarbonato infrangibile autoestinguente resistente alla fiamma, anti-ingiallimento; grado di protezione IP65; compresi di cablaggio ed equipaggia- mento, con accumulatori ermetici ricaricabili in 12 h; completi di lampade a risparmio energetico da 4000K. autonomia 180 MIN lampada fluorescente compatta da 18 W. Dato installato in opera, compresi collegamenti materiali accessori e complementari per l’installazione, escluse eventuali opere murarie. | cad. | 169.4477 | 1.79% | 214.3513 | 1.79% | 15% | 25.4171 | 10% | 19.4865 | 1.5% | 0.38126 | 23.55% | 50.4701 | 18%
SAR25_PF.0009.0012.0009 | PRODOTTI FINITI | IMPIANTI ELETTRICI | Illuminazione di sicurezza | FORNITURA E POSA IN OPERA DI APPARECCHIO PER ILUMINAZIONE DI EMERGENZA predisposto per funzionamento sempre acceso, con attacco a parete o a soffitto. Corpo, riflettore, portalampada e diffusore realizzati in policarbonato infrangibile autoestinguente resistente alla fiamma, anti-ingiallimento; gra- do di protezione IP65; compresi di cablaggio ed equipaggiamento, con accumulatori ermetici ricaricabili in 12 h; completi di lampade a risparmio energetico da 4000K. autonomia 180 MIN - lampada fluorescente lineare da 8 W. Dato installato in opera, compresi collegamenti materiali accessori e complementari per l’installazione, escluse eventuali opere murarie. | cad. | 190.893 | 2.03% | 241.4797 | 2.03% | 15% | 28.6339 | 10% | 21.9527 | 1.5% | 0.42951 | 26.63% | 64.3042 | 18%
SAR25_PF.0009.0012.0010 | PRODOTTI FINITI | IMPIANTI ELETTRICI | Illuminazione di sicurezza | FORNITURA E POSA IN OPERA DI APPARECCHIO PER ILLUMINAZIONE DI EMERGENZA predisposto per funzionamento sempre acceso, con attacco a parete o a soffitto. Corpo, riflettore, portalampada e diffusore realizzati in policarbonato infrangibile autoestinguente resistente alla fiamma, anti-ingiallimento; grado di protezione IP65; compresi di cablaggio ed equipaggia- mento, con accumulatori ermetici ricaricabili in 12 h; completi di lampade a risparmio energetico da 4000K. autonomia 180 MIN lampada fluorescente compatta da 11 W. Dato installato in opera, compresi collegamenti materiali accessori e complementari per l’installazione, escluse eventuali opere murarie. | cad. | 195.2496 | 1.99% | 246.9908 | 1.99% | 15% | 29.2874 | 10% | 22.4537 | 1.5% | 0.43931 | 26.04% | 64.3042 | 18%
SAR25_PF.0009.0012.0011 | PRODOTTI FINITI | IMPIANTI ELETTRICI | Illuminazione di sicurezza | FORNITURA E POSA IN OPERA DI APPARECCHIO PER ILLUMINAZIONE DI EMERGENZA predisposto per funzionamento solo emergenza permanente, con attacco a parete o a soffitto. Corpo, riflettore, portalampada e diffusore realizzati in policarbonato infrangibile autoestinguente resistente alla fiamma, anti-ingiallimento; grado di protezione IP65; compresi di cablaggio ed equipaggiamento, con accumulatori ermetici ricaricabili in 12 h; completi di lampade a risparmio energetico da 4000K. autonomia 60 MIN - lampada fluorescente compatta da 11 W. Dato installato in opera, compresi collegamenti materiali accessori e complementari per l’installazione, escluse eventuali opere murarie. | cad. | 174.1651 | 1.92% | 220.3188 | 1.92% | 15% | 26.1248 | 10% | 20.029 | 1.5% | 0.39187 | 25.12% | 55.3465 | 18%
SAR25_PF.0009.0012.0012 | PRODOTTI FINITI | IMPIANTI ELETTRICI | Illuminazione di sicurezza | FORNITURA E POSA IN OPERA DI APPARECCHIO PER ILLUMINAZIONE DI EMERGENZA predisposto per funzionamento solo emergenza permanente, con attacco a parete o a soffitto. Corpo, riflettore, portalampada e diffusore realizzati in policarbonato infrangibile autoestinguente resistente alla fiamma, anti-ingiallimento; grado di protezione IP65; compresi di cablaggio ed equipaggiamento, con accumulatori ermetici ricaricabili in 12 h; completi di lampade a risparmio energetico da 4000K. autonomia 60 MIN - lampada fluorescente compatta da 11 W. Dato installato in opera, compresi collegamenti materiali accessori e complementari per l’installazione, escluse eventuali opere murarie. | cad. | 200.2469 | 2.06% | 253.3123 | 2.06% | 15% | 30.037 | 10% | 23.0284 | 1.5% | 0.45056 | 27% | 68.385 | 18%
SAR25_PF.0009.0012.0013 | PRODOTTI FINITI | IMPIANTI ELETTRICI | Illuminazione di sicurezza | FORNITURA E POSA IN OPERA DI APPARECCHIO PER ILUMINAZIONE CON GRUPPO DI EMERGENZA predisposto per funzionamento in emergenza sempre acceso, con attacco a parete o a soffitto. Corpo, riflettore, portalampada e diffusore realizzati in policarbonato infrangibile autoestinguente resistente alla fiamma, anti-ingiallimento; grado di protezione IP657; compresi di cablaggio ed equipaggiamento, con accumulatori ermetici ricaricabili in 12 h; completi di lampade a risparmio energetico da 4000K. autonomia 60 MIN - lampade fluorescenti compatte 2X18 W. Dato installato in opera, compresi collegamenti materiali accessori e complementari per l’installazione, escluse eventuali opere murarie. | cad. | 254.0913 | 1.97% | 321.4255 | 1.97% | 15% | 38.1137 | 10% | 29.2205 | 1.5% | 0.57171 | 25.83% | 83.02 | 18%
SAR25_PF.0009.0012.0014 | PRODOTTI FINITI | IMPIANTI ELETTRICI | Illuminazione di sicurezza | FORNITURA E POSA IN OPERA DI APPARECCHIO PER ILUMINAZIONE CON GRUPPO DI EMERGENZA predisposto per funzionamento in emergenza sempre acceso, con attacco a parete o a soffitto. Corpo, riflettore, portalampada e diffusore realizzati in policarbonato infrangibile autoestinguente resistente alla fiamma, anti-ingiallimento; grado di protezione IP657; compresi di cablaggio ed equipaggiamento, con accumulatori ermetici ricaricabili in 12 h; completi di lampade a risparmio energetico da 4000K. autonomia 60 MIN - lampada fluorescente circolare 32 W. Dato installato in opera, compresi collegamenti materiali accessori e complementari per l’installazione, escluse eventuali opere murarie. | cad. | 193.677 | 2.27% | 245.0014 | 2.27% | 15% | 29.0515 | 10% | 22.2729 | 1.5% | 0.43577 | 29.72% | 72.8192 | 18%
SAR25_PF.0009.0012.0015 | PRODOTTI FINITI | IMPIANTI ELETTRICI | Illuminazione di sicurezza | FORNITURA E POSA IN OPERA DI APPARECCHIO PER ILUMINAZIONE CON GRUPPO DI EMERGENZA predisposto per funzionamento in emergenza sempre acceso, con attacco a parete o a soffitto. Corpo, riflettore, portalampada e diffusore realizzati in policarbonato infrangibile autoestinguente resistente alla fiamma, anti-ingiallimento; grado di protezione IP657; compresi di cablaggio ed equipaggiamento, con accumulatori ermetici ricaricabili in 12 h; completi di lampade a risparmio energetico da 4000K. autonomia 60 MIN - lampada fluorescente circolare 22+40 W. Dato installato in opera, compresi collegamenti materiali accessori e complementari per l’installazione, escluse eventuali opere murarie. | cad. | 280.8716 | 1.87% | 355.3025 | 1.87% | 15% | 42.1307 | 10% | 32.3002 | 1.5% | 0.63196 | 24.51% | 87.1008 | 18%
SAR25_PF.0009.0012.0016 | PRODOTTI FINITI | IMPIANTI ELETTRICI | Illuminazione di sicurezza | FORNITURA E POSA IN OPERA DI APPARECCHIO PER SEGNALAZIONE DI SICUREZZA, con modulo segnaletico in emergenza, a funzionamento sempre acceso, alimentato da rete e da gruppo autonomo, con aumento automatico del flusso luminoso in assenza di rete; con attacco a parete o a soffitto. Corpo, riflettore, portalampada e diffusore realizzati in policarbonato infrangi- bile autoestinguente resistente alla fiamma, anti-ingiallimento; gra- do di protezione IP405. Con orologio in emergenza, completo di pittogramma e orologio al quarzo su entrambi i lati e con rotazione diffusore tra 0° e 330° , autonomia 60 min ore - lampada fluores- cente compatta 1X11 W. Dato installato in opera, compresi collegamenti materiali accessori e complementari per l’installazione, escluse eventuali opere murarie. | cad. | 316.589 | 1.79% | 400.4851 | 1.79% | 15% | 47.4883 | 10% | 36.4077 | 1.5% | 0.71233 | 23.48% | 94.0193 | 18%
SAR25_PF.0009.0012.0017 | PRODOTTI FINITI | IMPIANTI ELETTRICI | Illuminazione di sicurezza | FORNITURA E POSA IN OPERA DI APPARECCHIO PER SEGNALAZIONE DI SICUREZZA, con modulo segnaletico in emergenza, a funzionamento sempre acceso, alimentato da rete e da gruppo autonomo, con aumento automatico del flusso luminoso in assenza di rete; con attacco a parete o a soffitto. Corpo, riflettore, portalampada e diffusore realizzati in policarbonato infrangibile autoestinguente resistente alla fiamma, anti-ingiallimento; grado di protezione IP405. Corredato di schemi serigrafati con segnali rispondenti a normativa CEE e con rotazione diffusore tra 0° e 330° , autonomia 60 min ore - lampada fluorescente compatta 1X18 W. Dato installato in opera, compresi collegamenti materiali accessori e complementari per l’installazione, escluse eventuali opere murarie. | cad. | 231.1337 | 1.95% | 292.3841 | 1.95% | 15% | 34.6701 | 10% | 26.5804 | 1.5% | 0.52005 | 25.6% | 74.8608 | 18%
SAR25_PF.0009.0012.0018 | PRODOTTI FINITI | IMPIANTI ELETTRICI | Illuminazione di sicurezza | FORNITURA E POSA IN OPERA DI APPARECCHIO PER SEGNALAZIONE DI SICUREZZA, con modulo segnaletico in emergenza, a funzionamento sempre acceso, alimentato da rete e da gruppo autonomo, con aumento automatico del flusso luminoso in assenza di rete; con attacco a parete o a soffitto. Corpo, riflettore, portalampada e diffusore realizzati in policarbonato infrangibile autoestinguente resistente alla fiamma, anti-ingiallimento; grado di protezione IP205. Corredato di schemi serigrafati con segnali rispondenti a normativa CEE, autonomia 60 min ore led bianco. Dato installato in opera, compresi collegamenti materiali accessori e complementari per l’installazione, escluse eventuali opere murarie. | cad. | 515.3534 | 1.77% | 651.9221 | 1.77% | 15% | 77.303 | 10% | 59.2657 | 1.5% | 1.1596 | 23.22% | 151.405 | 18%
SAR25_PF.0009.0013.0001 | PRODOTTI FINITI | IMPIANTI ELETTRICI | Illuminazione speciale | FORNITURA E POSA IN OPERA DI APPARECCHIO PER ILLUMINAZIONE DI PERCORSI PEDONALI E CICLABILI con ottica di precisione avente le seguenti caratteristiche: corpo e telaio in pressofusione di alluminio; vemiciatura a polveri pre- vio trattamento delle superfici con processo di finitura contro i fenomeni corrosivi e di opacizzazione; chiusura con vetro piano temperato, spessore 3,2 mm.; montaggio testapalo con snodo regolabile ogni 2,5° o con braccetto fisso in profilato scatolare in alluminio estruso, della lunghezza di 152 mm.; classe II IP-65; colore ral; Dimensioni mm 305x305x127h. Dato in opera cablato rifasato per lampada ellissoidale 70/100/150W ioduri metallici questa esclusa. | cad. | 666.7928 | 1.72% | 843.4929 | 1.72% | 15% | 100.0189 | 10% | 76.6812 | 1.5% | 1.5003 | 22.59% | 190.52 | 18%
SAR25_PF.0009.0013.0002 | PRODOTTI FINITI | IMPIANTI ELETTRICI | Illuminazione speciale | FORNITURA E POSA IN OPERA DI MINI PROIETTORE PER ILLUMINAZIONE D’ACCENTO per montaggio a parete o a terra con picchetto avente le seguenti caratteristiche: corpo e staffa in alluminio anodizzato; alimentatore integrato; protezione in vetro; equipaggiato con 3 led ad alta efficienza da 1,2W ciascuno (50/70 lumen/ Watt); assorbimento 4W - flusso luminoso | cad. | 474.616 | 1.73% | 600.3893 | 1.73% | 15% | 71.1924 | 10% | 54.5808 | 1.5% | 1.0679 | 22.78% | 136.77 | 18%
SAR25_PF.0009.0013.0003 | PRODOTTI FINITI | IMPIANTI ELETTRICI | Illuminazione speciale | FORNITURA E POSA IN OPERA DI PROIETTORE PER ILUMINAZIONE D’ACCENTO o radente per incasso a parete avente le seguenti caratteristiche: corpo e staffa in alluminio anodizzato; alimentatore integrato; protezione in vetro; equipaggiato con 3 led ad alta efficienza da 1,2W ciascuno (50/70 lumen/Watt); assorbimento 4W - flusso luminoso 78 lumens; classe II IP-67; alimentazione 95/240V 50/60Hz. Luce monocromatica nei col- ori rosso/verde/blu/bianco/ambra; collimatore 6/30/45° . Dato in opera. | cad. | 441.9415 | 1.86% | 559.056 | 1.86% | 15% | 66.2912 | 10% | 50.8233 | 1.5% | 0.99437 | 24.46% | 136.77 | 18%
SAR25_PF.0009.0013.0004 | PRODOTTI FINITI | IMPIANTI ELETTRICI | Illuminazione speciale | FORNITURA E POSA IN OPERA DI PROIETTORE PER ILUMINAZIONE D’ACCENTO o radente per incasso a parete avente le seguenti caratteristiche: corpo e staffa in alluminio anodizzato; alimentatore integrato; protezione in vetro; equipaggiato con 8 led ad alta efficienza da 1,2W ciascuno (50/70 lumen/Watt); assorbimento 10W - flusso luminoso 208 lumens; classe II IP-67; alimentazione 95/240V 50/60Hz. Luce monocromatica nei col- ori rosso/verde/blu/bianco/ambra; collimatore 6/30/45° . Dato in opera. | cad. | 749.6211 | 1.53% | 948.2707 | 1.53% | 15% | 112.4432 | 10% | 86.2064 | 1.5% | 1.6866 | 20.09% | 190.52 | 18%
SAR25_PF.0009.0013.0005 | PRODOTTI FINITI | IMPIANTI ELETTRICI | Illuminazione speciale | FORNITURA E POSA IN OPERA DI MINI PROIETTORE PER ILLUMINAZIONE D’ACCENTO per montaggio incassato a terra, calpestabile e carrabile avente le seguenti caratteristiche: corpo e staffa in alluminio anodizzato; alimentatore integrato; protezione in vetro; equipaggiato con 3 led ad alta efficienza da 1,2W ciascuno (50/70 lumen/Watt); assorbimento 4W - flusso luminoso 78 lumens; classe II IP-67; alimentazione 95/240V 50/60Hz. Luce monocromatica nei colori rosso/verde/blu/ bianco/ambra; collimatore 6/30/45° . Dato in opera. | cad. | 598.6949 | 1.67% | 757.3491 | 1.67% | 15% | 89.8042 | 10% | 68.8499 | 1.5% | 1.3471 | 21.92% | 166.04 | 18%
SAR25_PF.0009.0013.0006 | PRODOTTI FINITI | IMPIANTI ELETTRICI | Illuminazione speciale | FORNITURA E POSA IN OPERA DI PROIETTORE PER ILUMINAZIONE D’ACCENTO per montaggio incassato a terra, calpestabile e carrabile avente le seguenti caratteristiche: corpo e staffa in alluminio anodizzato; alimentatore integrato; protezione in vetro; equipaggiato con 8 led ad alta efficienza da 1,2W ciascuno (50/70 lumen/ Watt); assorbimento 10W - flusso luminoso 208 lumens; classe II IP-67; alimentazione 95/240V 50/60Hz. Luce monocromatica nei colori rosso/verde/blu/ bianco/ambra; collimatore 6/30/45°. Dato in opera. | cad. | 839.8835 | 1.57% | 1062.4526 | 1.57% | 15% | 125.9825 | 10% | 96.5866 | 1.5% | 1.8897 | 20.69% | 219.79 | 18%
SAR25_PF.0009.0013.0007 | PRODOTTI FINITI | IMPIANTI ELETTRICI | Illuminazione speciale | FORNITURA E POSA IN OPERA DI PROIETTORE PER ILUMINAZIONE D’ACCENTO avente le seguenti caratteristiche: corpo e staffa in alluminio anodizzato; alimentatore integrato; protezione in vetro; orientabile da -120 a +120° ; equipaggiato con 31 led (9 blu, 9 rossi, 9 verdi, 4 ambra o bianchi) ad alta efficienza (50/70 lumen/w) da 1,2W ciascuno; assorbimento 40W - flusso luminoso 800 lumens; classe II IP-66; alimentazione 230V/50Hz; rifrattore 6/23/90". Dato in opera. | cad. | 2213.9733 | 1.29% | 2800.6763 | 1.29% | 15% | 332.096 | 10% | 254.6069 | 1.5% | 4.9814 | 17.01% | 476.3 | 18%
SAR25_PF.0009.0013.0008 | PRODOTTI FINITI | IMPIANTI ELETTRICI | Illuminazione speciale | FORNITURA E POSA IN OPERA DI Proiettore per installazioni subacquee avente le seguenti caratteristiche: corpo e staffa in tecnopolimero; dissipatore in alluminio anticorrosione; protezione in vetro; ausiliari elettrici ed alimentatore separati; orientabile a 360° ; equipaggiato con 28 led (8 blu, 8 rossi, 8 verdi, 4 ambra ) ad alta efficienza (50/70 lumen/w) da 1,2W ciascuno; assorbimento 35W - flusso luminoso 7281 lumens; classe III IP-68; collimatore 6/30/45° ; alimentazione 230V/ 50Hz. Dato in opera. | cad. | 2788.7218 | 1.28% | 3527.7331 | 1.28% | 15% | 418.3083 | 10% | 320.703 | 1.5% | 6.2746 | 16.9% | 596.04 | 18%
SAR25_PF.0009.0014.0001 | PRODOTTI FINITI | IMPIANTI ELETTRICI | Cavi BUS Trasmissione Dati | FORNITURA E POSA IN OPERA DI CAVO BUS Trasmissione Dati protocollo EIA RS 485 2x2x22/7AWG | m | 5.8281 | 3.55% | 7.3725 | 3.55% | 15% | 0.87421 | 10% | 0.67023 | 1.5% | 0.01311 | 45.79% | 3.3757 | 18%
SAR25_PF.0009.0015.0001 | PRODOTTI FINITI | IMPIANTI ELETTRICI | IMPIANTI SOLARI - PROFILI | Profilo in alluminio leggero per installazioni fotovoltaiche semintegrate. Materiale: lega di alluminio AW 6063 T6 secondo UNI EN 755-2:2016 | m | 13.7256 | 1.26% | 17.3629 | 1.26% | 15% | 2.0588 | 10% | 1.5784 | 1.5% | 0.03088 | 3.1% | 0.5375 | 18%
SAR25_PF.0009.0015.0002 | PRODOTTI FINITI | IMPIANTI ELETTRICI | IMPIANTI SOLARI - PROFILI | Profilo in alluminio universale per installazioni fotovoltaiche su tetti a falda e tetti piani. Materiale: lega di alluminio AW 6063 T6 secondo UNI EN 755-2:2016 | m | 17.0094 | 1.26% | 21.5169 | 1.26% | 15% | 2.5514 | 10% | 1.9561 | 1.5% | 0.03827 | 2.5% | 0.5375 | 18%
SAR25_PF.0009.0015.0003 | PRODOTTI FINITI | IMPIANTI ELETTRICI | IMPIANTI SOLARI - PROFILI | Profilo in alluminio pesante per installazioni fotovoltaiche con interassi tra i supporti elevatii. Materiale: lega di alluminio AW 6063 T6 secondo UNI EN 755-2:2016 | m | 33.4155 | 1.25% | 42.2706 | 1.25% | 15% | 5.0123 | 10% | 3.8428 | 1.5% | 0.07518 | 1.27% | 0.5375 | 18%
SAR25_PF.0009.0015.0004 | PRODOTTI FINITI | IMPIANTI ELETTRICI | IMPIANTI SOLARI - PROFILI | Profilo in alluminio per installazioni fotovoltaiche con fissaggio ortogonale alla lamiera grecata Materiale: lega di alluminio AW 6060 T6 secondo UNI EN 755-2:2016 | m | 16.44 | 1.25% | 20.7966 | 1.25% | 15% | 2.466 | 10% | 1.8906 | 1.5% | 0.03699 | 2.58% | 0.5375 | 18%
SAR25_PF.0009.0015.0005 | PRODOTTI FINITI | IMPIANTI ELETTRICI | IMPIANTI SOLARI - PROFILI | Profilo in alluminio per installazioni fotovoltaiche con fissaggio parallelo alla lamiera grecata Materiale: lega di alluminio AW 6060 T6 secondo UNI EN 755-2:2016 | m | 17.3932 | 1.25% | 22.0024 | 1.25% | 15% | 2.609 | 10% | 2.0002 | 1.5% | 0.03913 | 2.44% | 0.5375 | 18%
SAR25_PF.0009.0016.0001 | PRODOTTI FINITI | IMPIANTI ELETTRICI | IMPIANTI SOLARI - BULLONERIA | Dado flangiato in acciaio inossidabile A2-70 secondo UNI EN ISO 3506-1:2020 e UNI EN ISO 3506-2:2020 M 8 A2 | cad. | 2.0712 | 3.9% | 2.62 | 3.9% | 15% | 0.31068 | 10% | 0.23819 | 1.5% | 0.00466 | 50.15% | 1.3139 | 18%
SAR25_PF.0009.0016.0002 | PRODOTTI FINITI | IMPIANTI ELETTRICI | IMPIANTI SOLARI - BULLONERIA | Dado flangiato in acciaio inossidabile A2-70 secondo UNI EN ISO 3506-1:2020 e UNI EN ISO 3506-2:2020 M 10 A2 | cad. | 2.3632 | 3.4% | 2.9895 | 3.4% | 15% | 0.35448 | 10% | 0.27177 | 1.5% | 0.00532 | 43.95% | 1.3139 | 18%
SAR25_PF.0009.0016.0003 | PRODOTTI FINITI | IMPIANTI ELETTRICI | IMPIANTI SOLARI - BULLONERIA | Dado flangiato in acciaio inossidabile A2-70 secondo UNI EN ISO 3506-1:2020 e UNI EN ISO 3506-2:2020 M 12 A2 | cad. | 2.6216 | 3.05% | 3.3163 | 3.05% | 15% | 0.39323 | 10% | 0.30148 | 1.5% | 0.0059 | 39.62% | 1.3139 | 18%
SAR25_PF.0009.0016.0004 | PRODOTTI FINITI | IMPIANTI ELETTRICI | IMPIANTI SOLARI - BULLONERIA | Dado esagonale in acciaio inossidabile A2-70 secondo UNI EN ISO 3506-1:2020 e UNI EN ISO 3506-2:2020 M 8 A2 | cad. | 1.869 | 4.34% | 2.3643 | 4.34% | 15% | 0.28035 | 10% | 0.21494 | 1.5% | 0.00421 | 55.57% | 1.3139 | 18%
SAR25_PF.0009.0016.0005 | PRODOTTI FINITI | IMPIANTI ELETTRICI | IMPIANTI SOLARI - BULLONERIA | Dado esagonale in acciaio inossidabile A2-70 secondo UNI EN ISO 3506-1:2020 e UNI EN ISO 3506-2:2020 M 10 A2 | cad. | 1.9701 | 4.11% | 2.4922 | 4.11% | 15% | 0.29551 | 10% | 0.22656 | 1.5% | 0.00443 | 52.72% | 1.3139 | 18%
SAR25_PF.0009.0016.0006 | PRODOTTI FINITI | IMPIANTI ELETTRICI | IMPIANTI SOLARI - BULLONERIA | Dado esagonale in acciaio inossidabile A2-70 secondo UNI EN ISO 3506-1:2020 e UNI EN ISO 3506-2:2020 M 12 A2 | cad. | 2.1049 | 3.83% | 2.6627 | 3.83% | 15% | 0.31573 | 10% | 0.24206 | 1.5% | 0.00474 | 49.35% | 1.3139 | 18%
SAR25_PF.0009.0016.0007 | PRODOTTI FINITI | IMPIANTI ELETTRICI | IMPIANTI SOLARI - BULLONERIA | Dado esagonale medio in acciaio inox A4-70 (UNI EN ISO 4032:2013) M 8 A4-70 | cad. | 1.9139 | 4.23% | 2.4211 | 4.23% | 15% | 0.28709 | 10% | 0.2201 | 1.5% | 0.00431 | 54.27% | 1.3139 | 18%
SAR25_PF.0009.0016.0008 | PRODOTTI FINITI | IMPIANTI ELETTRICI | IMPIANTI SOLARI - BULLONERIA | Dado esagonale medio in acciaio inox A4-70 (UNI EN ISO 4032:2013) M 10 A4-70 | cad. | 2.1161 | 3.81% | 2.6769 | 3.81% | 15% | 0.31742 | 10% | 0.24335 | 1.5% | 0.00476 | 49.08% | 1.3139 | 18%
SAR25_PF.0009.0016.0009 | PRODOTTI FINITI | IMPIANTI ELETTRICI | IMPIANTI SOLARI - BULLONERIA | Dado esagonale medio in acciaio inox A4-70 (UNI EN ISO 4032:2013) M12 A4-70 | cad. | 2.2509 | 3.58% | 2.8474 | 3.58% | 15% | 0.33763 | 10% | 0.25885 | 1.5% | 0.00506 | 46.14% | 1.3139 | 18%
SAR25_PF.0009.0016.0010 | PRODOTTI FINITI | IMPIANTI ELETTRICI | IMPIANTI SOLARI - BULLONERIA | Barra filettata da metro in acciaio inox A4-70 (DIN 976-1:2016-09) M 8 x 1000 A4-70 | cad. | 9.8591 | 0.97% | 12.4718 | 0.97% | 15% | 1.4789 | 10% | 1.1338 | 1.5% | 0.02218 | 12.88% | 1.6066 | 18%
SAR25_PF.0009.0016.0011 | PRODOTTI FINITI | IMPIANTI ELETTRICI | IMPIANTI SOLARI - BULLONERIA | Barra filettata da metro in acciaio inox A4-70 (DIN 976-1:2016-09) M 10 x 1000 A4-70 | cad. | 13.8803 | 0.69% | 17.5585 | 0.69% | 15% | 2.082 | 10% | 1.5962 | 1.5% | 0.03123 | 9.15% | 1.6066 | 18%
SAR25_PF.0009.0016.0012 | PRODOTTI FINITI | IMPIANTI ELETTRICI | IMPIANTI SOLARI - BULLONERIA | Barra filettata da metro in acciaio inox A4-70 (DIN 976-1:2016-09) M 12 x 1000 A4-70 | cad. | 18.5978 | 0.51% | 23.5262 | 0.51% | 15% | 2.7897 | 10% | 2.1387 | 1.5% | 0.04185 | 6.83% | 1.6066 | 18%
SAR25_PF.0009.0016.0013 | PRODOTTI FINITI | IMPIANTI ELETTRICI | IMPIANTI SOLARI - BULLONERIA | Barra filettata da metro in acciaio inox A2 (DIN 976-1:2016-09) M 8 x 1000 A2 | cad. | 9.0953 | 1.06% | 11.5056 | 1.06% | 15% | 1.3643 | 10% | 1.046 | 1.5% | 0.02046 | 13.96% | 1.6066 | 18%
SAR25_PF.0009.0016.0014 | PRODOTTI FINITI | IMPIANTI ELETTRICI | IMPIANTI SOLARI - BULLONERIA | Barra filettata da metro in acciaio inox A2 (DIN 976-1:2016-09) M 10 x 1000 A2 | cad. | 12.1056 | 0.79% | 15.3135 | 0.79% | 15% | 1.8158 | 10% | 1.3921 | 1.5% | 0.02724 | 10.49% | 1.6066 | 18%
SAR25_PF.0009.0016.0015 | PRODOTTI FINITI | IMPIANTI ELETTRICI | IMPIANTI SOLARI - BULLONERIA | Barra filettata da metro in acciaio inox A2 (DIN 976-1:2016-09) M 12 x 1000 A2 | cad. | 16.5198 | 0.58% | 20.8976 | 0.58% | 15% | 2.478 | 10% | 1.8998 | 1.5% | 0.03717 | 7.69% | 1.6066 | 18%
SAR25_PF.0009.0016.0016 | PRODOTTI FINITI | IMPIANTI ELETTRICI | IMPIANTI SOLARI - BULLONERIA | Rivetti con guarnizione AL | cad. | 1.584 | 1.86% | 2.0037 | 1.87% | 15% | 0.2376 | 10% | 0.18216 | 1.5% | 0.00356 | 24.43% | 0.4896 | 18%
SAR25_PF.0009.0016.0017 | PRODOTTI FINITI | IMPIANTI ELETTRICI | IMPIANTI SOLARI - BULLONERIA | Vite autoforante A2 3,5 x 9,5 mm | cad. | 0.49432 | 3.15% | 0.62532 | 3.15% | 15% | 0.07415 | 10% | 0.05685 | 1.5% | 0.00111 | 40.83% | 0.2553 | 18%
SAR25_PF.0009.0016.0018 | PRODOTTI FINITI | IMPIANTI ELETTRICI | IMPIANTI SOLARI - BULLONERIA | Vite autoforante A2 TE 4,8 x 32 mm | cad. | 0.7302 | 2.11% | 0.9237 | 2.11% | 15% | 0.10953 | 10% | 0.08397 | 1.5% | 0.00164 | 27.64% | 0.2553 | 18%
SAR25_PF.0009.0016.0019 | PRODOTTI FINITI | IMPIANTI ELETTRICI | IMPIANTI SOLARI - BULLONERIA | Vite testa a martello in acciaio inossidabile A2-70 secondo UNI EN ISO 3506-1:2020 e UNI EN ISO 3506-2:2020 M 8 x 20 mm A2 L=20 mm | cad. | 2.46 | 0.62% | 3.1119 | 0.62% | 15% | 0.36899 | 10% | 0.2829 | 1.5% | 0.00553 | 8.2% | 0.2553 | 18%
SAR25_PF.0009.0016.0020 | PRODOTTI FINITI | IMPIANTI ELETTRICI | IMPIANTI SOLARI - BULLONERIA | Vite testa esagonale in acciaio inossidabile A2-70 secondo UNI EN ISO 3506-1:2020 e UNI EN ISO 3506-2:2020 M 8 x 20 mm A2 L=20 mm | cad. | 0.86498 | 1.78% | 1.0942 | 1.78% | 15% | 0.12975 | 10% | 0.09947 | 1.5% | 0.00195 | 23.33% | 0.2553 | 18%
SAR25_PF.0009.0016.0021 | PRODOTTI FINITI | IMPIANTI ELETTRICI | IMPIANTI SOLARI - BULLONERIA | Vite testa esagonale in acciaio inossidabile A2-70 secondo UNI EN ISO 3506-1:2020 e UNI EN ISO 3506-2:2020 M 8 x 50 mm A2 L=50 mm | cad. | 1.2581 | 1.21% | 1.5915 | 1.21% | 15% | 0.18872 | 10% | 0.14468 | 1.5% | 0.00283 | 16.04% | 0.2553 | 18%
SAR25_PF.0009.0017.0001 | PRODOTTI FINITI | IMPIANTI ELETTRICI | IMPIANTI SOLARI - Morsetti e pezzi speciali | Triangolo per copertura piana per orientamento dei moduli in orizzontale: - struttura triangolare in alluminio AW 6063/6060 T66 secondo EN755-2:2013 - bulloneria in acciaio inossidabile A2-70 secondo UNI EN ISO 3506-1:2020 e UNI EN ISO 3506-2:2020: n. 4 Viti Testa martello RHS M8x20 n. 4 Dadi flangiati MUF M8 Inclinazione 10° - 13° | cad. | 53.3416 | 0.28% | 67.4771 | 0.28% | 15% | 8.0012 | 10% | 6.1343 | 1.5% | 0.12002 | 3.71% | 2.5005 | 18%
SAR25_PF.0009.0017.0002 | PRODOTTI FINITI | IMPIANTI ELETTRICI | IMPIANTI SOLARI - Morsetti e pezzi speciali | Triangolo per copertura piana per qualsiasi orientamento dei moduli Materiale: - struttura triangolare in alluminio AW 6063/6060 T66 secondo EN755-2:2013 - bulloneria in acciaio inossidabile A2-70 secondo UNI EN ISO 3506-1:2020 e UNI EN ISO 3506-2:2020: n. 4 Viti Testa martello RHS M8x20 n. 4 Dadi flangiati MUF M8 Inclinazione 10° - 15° | cad. | 81.098 | 0.18% | 102.589 | 0.18% | 15% | 12.1647 | 10% | 9.3263 | 1.5% | 0.18247 | 2.44% | 2.5005 | 18%
SAR25_PF.0009.0017.0003 | PRODOTTI FINITI | IMPIANTI ELETTRICI | IMPIANTI SOLARI - Morsetti e pezzi speciali | Triangolo per copertura piana per qualsiasi orientamento dei moduli Materiale: - struttura triangolare in alluminio AW 6063/6060 T66 secondo EN755-2:2013 - bulloneria in acciaio inossidabile A2-70 secondo UNI EN ISO 3506-1:2020 e UNI EN ISO 3506-2:2020: n. 4 Viti Testa martello RHS M8x20 n. 4 Dadi flangiati MUF M8 Inclinazione fino a 35° | cad. | 98.1245 | 0.15% | 124.1275 | 0.15% | 15% | 14.7187 | 10% | 11.2843 | 1.5% | 0.22078 | 2.01% | 2.5005 | 18%
SAR25_PF.0009.0017.0004 | PRODOTTI FINITI | IMPIANTI ELETTRICI | IMPIANTI SOLARI - Morsetti e pezzi speciali | Triangolo per copertura piana per qualsiasi orientamento dei moduli Materiale: - struttura triangolare in alluminio AW 6063/6060 T66 secondo EN755-2:2013 - bulloneria in acciaio inossidabile A2-70 secondo UNI EN ISO 3506-1:2020 e UNI EN ISO 3506-2:2020: n. 4 Viti Testa martello RHS M8x20 n. 4 Dadi flangiati MUF M8 Inclinazione fino a 45° | cad. | 228.2311 | 0.06% | 288.7123 | 0.06% | 15% | 34.2347 | 10% | 26.2466 | 1.5% | 0.51352 | 0.87% | 2.5005 | 18%
SAR25_PF.0009.0017.0005 | PRODOTTI FINITI | IMPIANTI ELETTRICI | IMPIANTI SOLARI - Morsetti e pezzi speciali | Piastra di connessione piana in acciaio inossidabile X5CrNi 18-10 secondo EN 10088-2:2014 10 A2 Adatto per barra M10 | cad. | 6.2137 | 1.27% | 7.8604 | 1.27% | 15% | 0.93206 | 10% | 0.71458 | 1.5% | 0.01398 | 16.72% | 1.3139 | 18%
SAR25_PF.0009.0017.0006 | PRODOTTI FINITI | IMPIANTI ELETTRICI | IMPIANTI SOLARI - Morsetti e pezzi speciali | Tappo di chiusura per profilo Universale | cad. | 2.0913 | 2.21% | 2.6455 | 2.21% | 15% | 0.3137 | 10% | 0.2405 | 1.5% | 0.00471 | 28.95% | 0.7659 | 18%
SAR25_PF.0009.0017.0007 | PRODOTTI FINITI | IMPIANTI ELETTRICI | IMPIANTI SOLARI - Morsetti e pezzi speciali | Morsetto preassemblato finale per moduli fotovoltaici con cornice in alluminio. Materiale: lega di alluminio AW 6060 T66 secondo UNI EN 755-2:2016 Accessori: - vite con testa cilindrica con inserto esagonale incassato TCEI in acciaio inossidabile A2-70 secondo EN ISO 3506-1/2:2009; - dado testa a martello FCN AL in lega di alluminio AW 6060 T66 secondo UNI EN 755-2:2016 e nylon PA6 grigio. PM F 40 Adatto per pannello spessore 40 m | cad. | 8.7225 | 1.51% | 11.034 | 1.51% | 15% | 1.3084 | 10% | 1.0031 | 1.5% | 0.01963 | 19.87% | 2.192 | 18%
SAR25_PF.0009.0017.0008 | PRODOTTI FINITI | IMPIANTI ELETTRICI | IMPIANTI SOLARI - Morsetti e pezzi speciali | Morsetto preassemblato centrale per moduli fotovoltaici con cornice in alluminio. Materiale: lega di alluminio AW 6060 T66 secondo UNI EN 755-2:2016 Accessori: - vite con testa cilindrica con inserto esagonale incassato TCEI in acciaio inossidabile A2-70 secondo EN ISO 3506-1/2:2009; - dado testa a martello FCN AL in lega di alluminio AW 6060 T66 secondo UNI EN 755-2:2016 e nylon PA6 grigio. PM C 38-44 Adatto per pannello spessore 40 mm | cad. | 8.6137 | 1.53% | 10.8963 | 1.53% | 15% | 1.2921 | 10% | 0.99058 | 1.5% | 0.01938 | 20.12% | 2.192 | 18%
SAR25_PF.0009.0017.0009 | PRODOTTI FINITI | IMPIANTI ELETTRICI | IMPIANTI SOLARI - Morsetti e pezzi speciali | Complessivo di supportazione per profilo universale installato su copertura in tegole composto da: - Tirafondo M12 inghisato sulla copertura o ancorata alla struttura portante; - Guarnizione EPDM; - Dado Flangiato; - Piastra di connessione e relativi n. 2 dadi flangiati di serraggio sul tirafondo; - vite testa martello M8 + dado M8 Compreso il trasporto, il montaggio e il collaudo. | cad. | 35.1345 | 2.1% | 44.4452 | 2.1% | 15% | 5.2702 | 10% | 4.0405 | 1.5% | 0.07905 | 27.54% | 12.2388 | 18%
SAR25_PF.0009.0018.0001 | PRODOTTI FINITI | IMPIANTI ELETTRICI | IMPIANTI SOLARI - Ancoraggi e sigillature | Inghisaggio D20 su Soletta Barre D20 mm Profondità di posa fino a 200 mm Foratura, calza, resina, sigillante bituminoso, raccordo conico in TPE. Esclusa fornitura barra | cad. | 16.1654 | 2.44% | 20.4492 | 2.44% | 15% | 2.4248 | 10% | 1.859 | 1.5% | 0.03637 | 31.79% | 6.5012 | 18%
SAR25_PF.0009.0018.0002 | PRODOTTI FINITI | IMPIANTI ELETTRICI | IMPIANTI SOLARI - Ancoraggi e sigillature | Inghisaggio D20 su Tegole Barre D20 mm Profondità di posa fino a 200 mm Foratura, calza, resina, sigillante bituminoso, guarnizione G EPDM. Esclusa fornitura barra | cad. | 14.0006 | 2.82% | 17.7107 | 2.82% | 15% | 2.1001 | 10% | 1.6101 | 1.5% | 0.0315 | 36.71% | 6.5012 | 18%
SAR25_PF.0009.0018.0003 | PRODOTTI FINITI | IMPIANTI ELETTRICI | IMPIANTI SOLARI - Ancoraggi e sigillature | Nastro adesivo butilico | m | 10.5615 | 2.82% | 13.3602 | 2.82% | 15% | 1.5842 | 10% | 1.2146 | 1.5% | 0.02376 | 36.65% | 4.896 | 18%
SAR25_PF.0009.0019.0001 | PRODOTTI FINITI | IMPIANTI ELETTRICI | FOTOVOLTAICO - STRUTTURE DI SUPPORTO | Fornitura e posa in opera di Struttura di supporto completa per campo fotovoltaico composta da profili universali tassellati direttamente alla copertura in laterocemento inclinata, morsetti di fissaggio e accessori. Compreso il trasporto, il montaggio e il collaudo. | m² | 83.596 | 1.86% | 105.7489 | 1.86% | 15% | 12.5394 | 10% | 9.6135 | 1.5% | 0.18809 | 18.64% | 19.7115 | 18%
SAR25_PF.0009.0019.0002 | PRODOTTI FINITI | IMPIANTI ELETTRICI | FOTOVOLTAICO - STRUTTURE DI SUPPORTO | Fornitura e posa in opera di Struttura di supporto completa per campo fotovoltaico composta da profili universali montati su triangoli per orientamento orizzontale dei pannelli, morsetti di fissaggio e accessori. Compreso il trasporto, il montaggio e il collaudo. Inclinazione fino a 13 ° | m² | 136.9376 | 1.24% | 173.226 | 1.24% | 15% | 20.5406 | 10% | 15.7478 | 1.5% | 0.30811 | 12.82% | 22.212 | 18%
SAR25_PF.0009.0019.0003 | PRODOTTI FINITI | IMPIANTI ELETTRICI | FOTOVOLTAICO - STRUTTURE DI SUPPORTO | Fornitura e posa in opera di Struttura di supporto completa per campo fotovoltaico composta da profili universali montati su triangoli,per orientamento dei pannelli sia orizzontale che verticale, morsetti di fissaggio e accessori. Compreso il trasporto, il montaggio e il collaudo. Inclinazione fino a 15 ° | m² | 164.694 | 1.03% | 208.3379 | 1.03% | 15% | 24.7041 | 10% | 18.9398 | 1.5% | 0.37056 | 10.66% | 22.212 | 18%
SAR25_PF.0009.0019.0004 | PRODOTTI FINITI | IMPIANTI ELETTRICI | FOTOVOLTAICO - STRUTTURE DI SUPPORTO | Fornitura e posa in opera di Struttura di supporto completa per campo fotovoltaico composta da profili universali montati su triangoli,per orientamento dei pannelli sia orizzontale che verticale, morsetti di fissaggio e accessori. Compreso il trasporto, il montaggio e il collaudo. Inclinazione fino a 35 ° | m² | 181.7205 | 0.93% | 229.8765 | 0.93% | 15% | 27.2581 | 10% | 20.8979 | 1.5% | 0.40887 | 9.66% | 22.212 | 18%
SAR25_PF.0009.0019.0005 | PRODOTTI FINITI | IMPIANTI ELETTRICI | FOTOVOLTAICO - STRUTTURE DI SUPPORTO | Fornitura e posa in opera di Struttura di supporto completa per campo fotovoltaico composta da profili universali montati su triangoli,per orientamento dei pannelli sia orizzontale che verticale, morsetti di fissaggio e accessori. Compreso il trasporto, il montaggio e il collaudo. Inclinazione fino a 45 ° | m² | 311.8271 | 0.54% | 394.4612 | 0.54% | 15% | 46.7741 | 10% | 35.8601 | 1.5% | 0.70161 | 5.63% | 22.212 | 18%
SAR25_PF.0009.0019.0006 | PRODOTTI FINITI | IMPIANTI ELETTRICI | FOTOVOLTAICO - STRUTTURE DI SUPPORTO | Fornitura e posa in opera di Struttura di supporto completa per campo fotovoltaico composta da profili universali tassellati direttamente alla copertura in tegole, morsetti di fissaggio e accessori. Compreso il trasporto, il montaggio e il collaudo. | m² | 130.4961 | 1.84% | 165.0775 | 1.84% | 15% | 19.5744 | 10% | 15.007 | 1.5% | 0.29362 | 20.51% | 33.864 | 18%
SAR25_PF.0009.0019.0007 | PRODOTTI FINITI | IMPIANTI ELETTRICI | FOTOVOLTAICO - STRUTTURE DI SUPPORTO | Fornitura e posa in opera di Struttura di supporto completa per campo fotovoltaico composta da profili per fissaggio su lamiera grecata ortogonale o parallelo, morsetti di fissaggio e accessori. Compreso il trasporto, il montaggio e il collaudo. | m² | 68.7708 | 1.51% | 86.9951 | 1.51% | 15% | 10.3156 | 10% | 7.9086 | 1.5% | 0.15473 | 12.76% | 11.1006 | 18%
SAR25_PF.0009.0020.0005 | PRODOTTI FINITI | IMPIANTI ELETTRICI | FOTOVOLTAICO - PANNELLI | Fornitura e montaggio di Moduli fotovoltaici costituiti da celle in silicio monocristallino. Il modulo è chiuso in una cornice di contenimento e fissaggio in alluminio con profilo aperto antigelo e antideformazione, protetto, tramite laminazione, frontalmente da una lastra in vetro temperato ad elevata trasparenza e posteriormente da un backsheet in materiale plastico. Tutte le parti metalliche della cornice garantiscono la continuità di terra. La Scatola di giunzione ha Classe di Protezione IP 67, dimensioni 90 × 77 × 16 mm, contiene i diodi di by-pass e consente la rapida ed agevole interconnessione dei moduli. Garanzia sul prodotto: 10 anni Garanzia sulle prestazioni della potenza in uscita per l’ 80% rispetto a quella iniziale: fino a 25 anni Omologato IEC 61215 ED2 IEC 61730, Certificazioni CE, ICIM Factory Inspection, PV CYCLE, MCS u.a., Resistenza al fuoco Classe 1 UNI 9177 Tolleranza positiva: 0/+5 Wp Numero di celle: fino a 96 Potenza di Picco: fino a 335 kWp | W | 1.539 | 0.6% | 1.9468 | 0.6% | 15% | 0.23084 | 10% | 0.17698 | 1.5% | 0.00346 | 7.91% | 0.15394 | 18%
SAR25_PF.0009.0020.0006 | PRODOTTI FINITI | IMPIANTI ELETTRICI | FOTOVOLTAICO - PANNELLI | Fornitura e montaggio di Moduli fotovoltaici costituiti da celle in silicio monocristallino. Il modulo è chiuso in una cornice di contenimento e fissaggio in alluminio con profilo aperto antigelo e antideformazione, protetto, tramite laminazione, frontalmente da una lastra in vetro temperato ad elevata trasparenza e posteriormente da un backsheet in materiale plastico. Tutte le parti metalliche della cornice garantiscono la continuità di terra. La Scatola di giunzione ha Classe di Protezione IP 67, dimensioni 90 × 77 × 16 mm, contiene i diodi di by-pass e consente la rapida ed agevole interconnessione dei moduli. Garanzia sul prodotto: 10 anni Garanzia sulle prestazioni della potenza in uscita per l’ 80% rispetto a quella iniziale: fino a 25 anni Omologato IEC 61215 ED2 IEC 61730, Certificazioni CE, ICIM Factory Inspection, PV CYCLE, MCS u.a., Resistenza al fuoco Classe 1 UNI 9177 Tolleranza positiva: 0/+5 Wp Numero di celle: fino a 96 Potenza di Picco: fino a 365 kWp | W | 1.9666 | 0.56% | 2.4877 | 0.56% | 15% | 0.29498 | 10% | 0.22615 | 1.5% | 0.00442 | 7.38% | 0.18357 | 18%
SAR25_PF.0009.0021.0001 | PRODOTTI FINITI | IMPIANTI ELETTRICI | FOTOVOLTAICO - INVERTER E UNITA' DI CONVERSIONE | Unità di conversione DC/AC con topologia di ponte trifase, senza trasformatore e senza condensatori elettrolitici. Doppia sezione di ingresso con inseguimento MPP indipendente. Tipo di connessione AC alla rete Trifase 4 fili + PE Tensione Nominale di ingresso Vdcr 580V, Potenza Nominale di ingresso Pdcr 10.300 W, Potenza massima di ingresso per ogni MPPT PMPPTmax 6.500 W | cad. | 1900.1532 | 0.02% | 2403.6937 | 0.02% | 15% | 285.023 | 10% | 218.5176 | 1.5% | 4.2753 | 1.11% | 26.7188 | 18%
SAR25_PF.0009.0021.0002 | PRODOTTI FINITI | IMPIANTI ELETTRICI | FOTOVOLTAICO - INVERTER E UNITA' DI CONVERSIONE | Unità di conversione DC/AC con topologia di ponte trifase, senza trasformatore e senza condensatori elettrolitici. Doppia sezione di ingresso con inseguimento MPP indipendente. Tipo di connessione AC alla rete Trifase 4 fili + PE Tensione Nominale di ingresso Vdcr 580V, Potenza Nominale di ingresso Pdcr 12.800 W, Potenza massima di ingresso per ogni MPPT PMPPTmax 8.000 W | cad. | 2115.7515 | 0.02% | 2676.4257 | 0.02% | 15% | 317.3627 | 10% | 243.3114 | 1.5% | 4.7604 | 1% | 26.7188 | 18%
SAR25_PF.0009.0021.0003 | PRODOTTI FINITI | IMPIANTI ELETTRICI | FOTOVOLTAICO - INVERTER E UNITA' DI CONVERSIONE | Unità di conversione DC/AC con topologia di ponte trifase, senza trasformatore e senza condensatori elettrolitici. Doppia sezione di ingresso con inseguimento MPP indipendente. Tipo di connessione AC alla rete Trifase 4 fili + PE Tensione Nominale di ingresso Vdcr 620V, Potenza Nominale di ingresso Pdcr 20.750 W, Potenza massima di ingresso per ogni MPPT PMPPTmax 12.000 W | cad. | 3484.3436 | 0.01% | 4407.6946 | 0.01% | 15% | 522.6515 | 10% | 400.6995 | 1.5% | 7.8398 | 0.61% | 26.7188 | 18%
SAR25_PF.0009.0021.0004 | PRODOTTI FINITI | IMPIANTI ELETTRICI | FOTOVOLTAICO - INVERTER E UNITA' DI CONVERSIONE | Unità di conversione DC/AC con topologia di ponte trifase, senza trasformatore e senza condensatori elettrolitici. Doppia sezione di ingresso con inseguimento MPP indipendente. Tipo di connessione AC alla rete Trifase 4 fili + PE Tensione Nominale di ingresso Vdcr 620V, Potenza Nominale di ingresso Pdcr 28.600 W, Potenza massima di ingresso per ogni MPPT PMPPTmax 16.000 W | cad. | 3936.8505 | 0.01% | 4980.1159 | 0.01% | 15% | 590.5276 | 10% | 452.7378 | 1.5% | 8.8579 | 0.54% | 26.7188 | 18%
SAR25_PF.0009.0021.0005 | PRODOTTI FINITI | IMPIANTI ELETTRICI | FOTOVOLTAICO - INVERTER E UNITA' DI CONVERSIONE | Unità di conversione DC/AC con topologia di ponte trifase, senza trasformatore e senza condensatori elettrolitici. Singola sezione di ingresso con inseguimento MPP. Tipo di connessione AC alla rete Trifase 4 fili + PE Tensione Nominale di ingresso Vdcr 620V, Potenza Nominale di ingresso Pdcr 33.700 W | cad. | 4261.1958 | 0.01% | 5390.4126 | 0.01% | 15% | 639.1794 | 10% | 490.0375 | 1.5% | 9.5877 | 0.5% | 26.7188 | 18%
SAR25_PF.0009.0021.0006 | PRODOTTI FINITI | IMPIANTI ELETTRICI | FOTOVOLTAICO - INVERTER E UNITA' DI CONVERSIONE | Unità di conversione DC/AC con topologia di ponte trifase, senza trasformatore e senza condensatori elettrolitici. Singola sezione di ingresso con inseguimento MPP. Tipo di connessione AC alla rete Trifase 4 fili + PE Tensione Nominale di ingresso Vdcr 620V, Potenza AC nominale di uscita (Pacr @cosf=1 ) 50 kW | cad. | 5420.9384 | 0.01% | 6857.4871 | 0.01% | 15% | 813.1408 | 10% | 623.4079 | 1.5% | 12.1971 | 0.39% | 26.7188 | 18%
SAR25_PF.0009.0021.0007 | PRODOTTI FINITI | IMPIANTI ELETTRICI | FOTOVOLTAICO - INVERTER E UNITA' DI CONVERSIONE | Inverter di stringa Monofase DC/AC senza trasformatore Tipo di connessione AC alla rete Monofase Connessione integrata Wireless, Canale di comunicazione opzionale RS485, Ethernet, ZigBee, Protocollo di comunicazione ModBus TCP Tensione Nominale di ingresso 360V, Potenza Nominale di ingresso Pdcr 3.500 W Potenza massima di ingresso per ogni MPPT max 2.000 W Coppie MPPT n. 2 Potenza Nominale di Uscita 3.300 W | cad. | 913.2382 | 0.04% | 1155.2463 | 0.04% | 15% | 136.9857 | 10% | 105.0224 | 1.5% | 2.0548 | 2.31% | 26.7188 | 18%
SAR25_PF.0009.0021.0008 | PRODOTTI FINITI | IMPIANTI ELETTRICI | FOTOVOLTAICO - INVERTER E UNITA' DI CONVERSIONE | Inverter di stringa Monofase DC/AC senza trasformatore Tipo di connessione AC alla rete Monofase Connessione integrata Wireless, Canale di comunicazione opzionale RS485, Ethernet, ZigBee, Protocollo di comunicazione ModBus TCP Tensione Nominale di ingresso 360V, Potenza Nominale di ingresso Pdcr 4.250 W, Potenza massima di ingresso per ogni MPPT max 3.000 W Coppie MPPT n. 2 Potenza Nominale di Uscita 4.000 W | cad. | 1022.2508 | 0.04% | 1293.1473 | 0.04% | 15% | 153.3376 | 10% | 117.5588 | 1.5% | 2.3001 | 2.07% | 26.7188 | 18%
SAR25_PF.0009.0021.0009 | PRODOTTI FINITI | IMPIANTI ELETTRICI | FOTOVOLTAICO - INVERTER E UNITA' DI CONVERSIONE | Inverter di stringa Monofase DC/AC senza trasformatore Tipo di connessione AC alla rete Monofase Connessione integrata Wireless, Canale di comunicazione opzionale RS485, Ethernet, ZigBee, Protocollo di comunicazione ModBus TCP Tensione Nominale di ingresso 360V, Potenza Nominale di ingresso Pdcr 4.750 W, Potenza massima di ingresso per ogni MPPT max 3.000 W Coppie MPPT n. 2 Potenza Nominale di Uscita 4.600 W | cad. | 1096.4552 | 0.04% | 1387.0158 | 0.04% | 15% | 164.4683 | 10% | 126.0923 | 1.5% | 2.467 | 1.93% | 26.7188 | 18%
SAR25_PF.0009.0021.0010 | PRODOTTI FINITI | IMPIANTI ELETTRICI | FOTOVOLTAICO - INVERTER E UNITA' DI CONVERSIONE | Inverter di stringa Monofase DC/AC senza trasformatore Tipo di connessione AC alla rete Monofase Connessione integrata Wireless, Canale di comunicazione opzionale RS485, Ethernet, ZigBee, Protocollo di comunicazione ModBus TCP Tensione Nominale di ingresso 360V, Potenza Nominale di ingresso Pdcr 5.150 W, Potenza massima di ingresso max 3.500 W Coppie MPPT n. 2 Potenza Nominale di Uscita 5.000 W | cad. | 1159.0568 | 0.03% | 1466.2069 | 0.03% | 15% | 173.8585 | 10% | 133.2915 | 1.5% | 2.6079 | 1.82% | 26.7188 | 18%
SAR25_PF.0009.0021.0011 | PRODOTTI FINITI | IMPIANTI ELETTRICI | FOTOVOLTAICO - INVERTER E UNITA' DI CONVERSIONE | Inverter centralizzato modulare con trasformatore Tipo di connessione AC alla rete Trifase 4 fili + PE Massima Tensione Assoluta di ingresso 1000V, Massima corrente d'ingresso 123 A MPPT indipendenti multi-master n. 1 Potenza Nominale di Uscita 55 kW | cad. | 15385.9254 | 0.08% | 19463.1956 | 0.08% | 15% | 2307.8888 | 10% | 1769.3814 | 1.5% | 34.6183 | 1.31% | 255 | 18%
SAR25_PF.0009.0021.0012 | PRODOTTI FINITI | IMPIANTI ELETTRICI | FOTOVOLTAICO - INVERTER E UNITA' DI CONVERSIONE | Inverter centralizzato modulare senza trasformatore Tipo di connessione AC alla rete Trifase 4 fili + PE Massima Tensione Assoluta di ingresso 1000V, Massima corrente d'ingresso 123 A MPPT indipendenti multi-master n. 1 Potenza Nominale di Uscita 55 kW | cad. | 12317.0003 | 0.1% | 15581.0053 | 0.1% | 15% | 1847.55 | 10% | 1416.455 | 1.5% | 27.7132 | 1.64% | 255 | 18%
SAR25_PF.0009.0021.0013 | PRODOTTI FINITI | IMPIANTI ELETTRICI | FOTOVOLTAICO - INVERTER E UNITA' DI CONVERSIONE | Inverter centralizzato modulare con trasformatore Tipo di connessione AC alla rete Trifase 4 fili + PE Massima Tensione Assoluta di ingresso 1000V, Massima corrente combinata d'ingresso 246 A Massima corrente d'ingresso per ogni modulo 123 A MPPT indipendenti multi-master n. 2 Potenza Nominale di Uscita 110 kW | cad. | 22267.3196 | 0.08% | 28168.1593 | 0.08% | 15% | 3340.0979 | 10% | 2560.7418 | 1.5% | 50.1015 | 1.26% | 355.625 | 18%
SAR25_PF.0009.0021.0014 | PRODOTTI FINITI | IMPIANTI ELETTRICI | FOTOVOLTAICO - INVERTER E UNITA' DI CONVERSIONE | Inverter centralizzato modulare senza trasformatore Tipo di connessione AC alla rete Trifase 4 fili + PE Massima Tensione Assoluta di ingresso 1000V, Massima corrente combinata d'ingresso 246 A Massima corrente d'ingresso per ogni modulo 123 A MPPT indipendenti multi-master n. 2 Potenza Nominale di Uscita 110 kW | cad. | 18821.3053 | 0.09% | 23808.9513 | 0.09% | 15% | 2823.1958 | 10% | 2164.4501 | 1.5% | 42.3479 | 1.49% | 355.625 | 18%
SAR25_PF.0009.0021.0015 | PRODOTTI FINITI | IMPIANTI ELETTRICI | FOTOVOLTAICO - INVERTER E UNITA' DI CONVERSIONE | Inverter centralizzato modulare con trasformatore Tipo di connessione AC alla rete Trifase 4 fili + PE Massima Tensione Assoluta di ingresso 1000V, Massima corrente combinata d'ingresso 369 A Massima corrente d'ingresso per ogni modulo 123 A MPPT indipendenti multi-master n. 3 Potenza Nominale di Uscita 165 kW | cad. | 32121.9014 | 0.07% | 40634.2053 | 0.07% | 15% | 4818.2852 | 10% | 3694.0187 | 1.5% | 72.2743 | 1.12% | 456.25 | 18%
SAR25_PF.0009.0021.0016 | PRODOTTI FINITI | IMPIANTI ELETTRICI | FOTOVOLTAICO - INVERTER E UNITA' DI CONVERSIONE | Inverter centralizzato modulare senza trasformatore Tipo di connessione AC alla rete Trifase 4 fili + PE Massima Tensione Assoluta di ingresso 1000V, Massima corrente combinata d'ingresso 369 A Massima corrente d'ingresso per ogni modulo 123 A MPPT indipendenti multi-master n. 3 Potenza Nominale di Uscita 165 kW | cad. | 27364.7774 | 0.08% | 34616.4434 | 0.08% | 15% | 4104.7166 | 10% | 3146.9494 | 1.5% | 61.5707 | 1.32% | 456.25 | 18%
SAR25_PF.0009.0021.0017 | PRODOTTI FINITI | IMPIANTI ELETTRICI | FOTOVOLTAICO - INVERTER E UNITA' DI CONVERSIONE | Inverter centralizzato modulare con trasformatore Tipo di connessione AC alla rete Trifase 4 fili + PE Massima Tensione Assoluta di ingresso 1000V, Massima corrente combinata d'ingresso 492 A Massima corrente d'ingresso per ogni modulo 123 A MPPT indipendenti multi-master n. 4 Potenza Nominale di Uscita 220 kW | cad. | 38990.1267 | 0.07% | 49322.5103 | 0.07% | 15% | 5848.519 | 10% | 4483.8646 | 1.5% | 87.7278 | 1.14% | 563.75 | 18%
SAR25_PF.0009.0021.0018 | PRODOTTI FINITI | IMPIANTI ELETTRICI | FOTOVOLTAICO - INVERTER E UNITA' DI CONVERSIONE | Inverter centralizzato modulare senza trasformatore Tipo di connessione AC alla rete Trifase 4 fili + PE Massima Tensione Assoluta di ingresso 1000V, Massima corrente combinata d'ingresso 492 A Massima corrente d'ingresso per ogni modulo 123 A MPPT indipendenti multi-master n. 4 Potenza Nominale di Uscita 220 kW | cad. | 33536.8382 | 0.09% | 42424.1003 | 0.09% | 15% | 5030.5257 | 10% | 3856.7364 | 1.5% | 75.4579 | 1.33% | 563.75 | 18%
SAR25_PF.0009.0021.0019 | PRODOTTI FINITI | IMPIANTI ELETTRICI | FOTOVOLTAICO - INVERTER E UNITA' DI CONVERSIONE | Inverter centralizzato modulare con trasformatore Tipo di connessione AC alla rete Trifase 4 fili + PE Massima Tensione Assoluta di ingresso 1000V, Massima corrente combinata d'ingresso 615 A Massima corrente d'ingresso per ogni modulo 123 A MPPT indipendenti multi-master n. 4 Potenza Nominale di Uscita 275 kW | cad. | 40339.1764 | 0.07% | 51029.0581 | 0.07% | 15% | 6050.8765 | 10% | 4639.0053 | 1.5% | 90.7631 | 1.16% | 590.625 | 18%
SAR25_PF.0009.0021.0020 | PRODOTTI FINITI | IMPIANTI ELETTRICI | FOTOVOLTAICO - INVERTER E UNITA' DI CONVERSIONE | Inverter centralizzato modulare senza trasformatore Tipo di connessione AC alla rete Trifase 4 fili + PE Massima Tensione Assoluta di ingresso 1000V, Massima corrente combinata d'ingresso 615 A Massima corrente d'ingresso per ogni modulo 123 A MPPT indipendenti multi-master n. 4 Potenza Nominale di Uscita 275 kW | cad. | 35223.4945 | 0.09% | 44557.7206 | 0.09% | 15% | 5283.5242 | 10% | 4050.7019 | 1.5% | 79.2529 | 1.33% | 590.625 | 18%
SAR25_PF.0009.0021.0021 | PRODOTTI FINITI | IMPIANTI ELETTRICI | FOTOVOLTAICO - INVERTER E UNITA' DI CONVERSIONE | Inverter centralizzato modulare con trasformatore Tipo di connessione AC alla rete Trifase 4 fili + PE Massima Tensione Assoluta di ingresso 1000V, Massima corrente combinata d'ingresso 738 A Massima corrente d'ingresso per ogni modulo 123 A MPPT indipendenti multi-master n. 4 Potenza Nominale di Uscita 330 kW | cad. | 46327.9855 | 0.08% | 58604.9016 | 0.08% | 15% | 6949.1978 | 10% | 5327.7183 | 1.5% | 104.238 | 1.21% | 711.25 | 18%
SAR25_PF.0009.0021.0022 | PRODOTTI FINITI | IMPIANTI ELETTRICI | FOTOVOLTAICO - INVERTER E UNITA' DI CONVERSIONE | Inverter centralizzato modulare senza trasformatore Tipo di connessione AC alla rete Trifase 4 fili + PE Massima Tensione Assoluta di ingresso 1000V, Massima corrente combinata d'ingresso 738 A Massima corrente d'ingresso per ogni modulo 123 A MPPT indipendenti multi-master n. 4 Potenza Nominale di Uscita 330 kW | cad. | 42504.8821 | 0.08% | 53768.6759 | 0.08% | 15% | 6375.7323 | 10% | 4888.0615 | 1.5% | 95.636 | 1.32% | 711.25 | 18%
SAR25_PF.0009.0025.0001 | PRODOTTI FINITI | IMPIANTI ELETTRICI | CABINE ELETTRICHE | Fornitura e posa in opera di complesso Cabina realizzata, cablata e certificata da unica azienda composto da modulo utente potenza 160Kva ad uso esclusivo dell'utente dalle dimensioni di ingombro 2,38x2,50xh2,55, completo di N°1 porta a un'anta in V.T.R. completa di serratura; porta a due ante in V.T.R. completa di serratura; N°2 finestre in V.T.R. 1200x500; Impianto di illuminazione interna con plafoniera 2x18W di cui 1x18W in emergenza; Punto presa interbloccata 2P+T 16 A, bi-presa Europea 16A; Pulsante di emergenza esterno; Cartelli di segnalazione e sicurezza interni ed esterni. Vasca con fori a frattura prestabilita per il passaggio dei cavi MT/BT, guarnizione di sigillatura tra cabina e vasca. Struttura cabina del tipo monoblocco scatolare costituito dal pavimento e quattro pareti con tetto rimovibile, realizzata con calcestruzzo confezionato in stabilimento mediante centrale di betonaggio automatica e additavato con idonei fluidificanti e impermeabilizzanti, al fine di ottenere adeguata protezione contro le infiltrazioni d'acqua per capillarità e protezione dall'esterno. Armatura realizzata con rete elettrosaldata a doppia maglia, irrigidita agli angoli da barre a doppio T, per conferire al manufatto una struttura monolitica e una gabbia equipotenziale di terra omogenea su tutta la struttura (gabbia di Faraday). Spessore delle pareti laterali di 13 cm alla base in prossimità del pavimento e di 10 cm in prossimità del tetto. Pavimento costituito da una soletta piana dello spessore di 12 cm, dimensionato per sostenere il carico trasmesso dalle apparecchiature elettromeccaniche. Tetto costituito da una soletta piana dello spessore di 13 cm, realizzata con rete elettrosaldata e ferro nervato, impermeabilizzato mediante guaina ardesiata dello spessore di 4mm; ancorato alla struttura mediante delle piastre e smontabile per agevolare l'ingresso e l'uscita delle apparecchiature. Classe d'uso II “costruzioni il cui uso prevede normali affollamenti”; Vita Nominale =50 anni; Azione del vento spirante a 190 daN/m²; Azione sismica valutata per zone di 1^ categoria; Carico neve sulla copertura 480 daN/m²; Carico permanente, uniformemente distribuito di 600 Kg/m²; carico mobile, tale da poter posizionare ovunque un carico di 4500 daN/m² localizzati, comunque distribuito su quattro appoggi situati ai vertici di un quadrato di lato 1x1m. Calcestruzzo classe C 32/40 Rck 400 kg/cm²; Acciaio e rete elettrosaldata B450C. Rifinitura a perfetta regola d'arte, sia internamente che esternamente, con pitture murali plastiche idrorepellenti costituite da resine sintetiche pregiate, polvere di quarzo, ossidi, coloranti e additivi, al fine di assicurare il perfetto ancoraggio sul manufatto e la resistenza agli agenti atmosferici, anche in ambienti industriali e marini. Colore pareti interne Bianco RAL 9010; pareti esterne Beige Marrone RAL 1011; copertura (tetto) Grigio Argento RAL 7001.Per il montaggio degli infissi devono essere disposti appositi controtelai che garantiscano la collocazione di infissi in vetroresina, alluminio etc. Deve essere garantito un sistema di ventilazione naturale nelle normali condizioni di funzionamento, ottenuto con griglie di areazione e aperture sulle porte. L'impianto elettrico deve risultare sfilabile con tubazioni sottotraccia, atto a determinare idonea illuminazione dei locali, illuminazione di emergenza, prese di servizio e collettore di terra costituito da una barra in rame collegata all'intera struttura che garantisca il nodo equipotenziale. Vasca prefabbricata realizza in calcestruzzo armato vibrato, avente una resistenza pari a Rck 40 kg/cm², spessore del fondo 12 cm. pareti laterali 10/13 cm. Scomparto unità risalita cavi sinistra tipo RCU-L (L250 x P1070 x H1700mm) composto da entrata cavi con 1 conduttore per fase fino a 300 mmq; traversa di ammarro cavi; sistema lampade presenza tensione in ingresso. Scomparto Dispositivo Generale CEI 0-16, Unità con Interruttore e sezionatore integrati tipo HBC (L500 x P1070 x H1700mm) - LSC2A composto da Entrata cavi con 1 conduttore per fase fino a 300 mm2; Manuale d'installazione e operativo in Italiano; Interblocco con una chiave di linea libero in aperto e una chiave di linea libero in chiuso; Interblocco con una chiave di terra libero in aperto e una chiave di terra libero in chiuso; Cella di bassa tensione per pannello da 500 mm; Relè di Protezione Generale Thytronic tipo NA0-16; con funzioni (50-51-50N-51N) e comunicazione Mod Bus con porta RS485; N° 2 TA di fase toroidale 150/1A – 1VA – 5P10 CEI 0-16; N° 1 TA omopolare toroidale 100/1A - 0,5VA – 5P20 CEI 0-16; Gruppo di continuità UPS 1000VA; Interruttore in vuoto multifunzione tipo HySec, 24kV, 630A, 16KA; Pulsante di chiusura; Pulsante di apertura; Dispositivo meccanico di segnalazione per chiusura molle; Dispositivo meccanico di segnalazione per interruttore; Conta manovre; Set di contatti ausiliari aperto/chiuso; Protezione pulsanti; Bobina d'apertura 230 VAC; Bobina di minima tensione 230 VAC; Sistema lampade presenza tensione in uscita. Trasformatore trifase di distribuzione a raffreddamento naturale in resina AN; Potenza 160kVA, completo di collegamenti e gruppo vettoriale Dy11n, perdite normali; terna di termo sonde PT 100 sugli avvolgimenti secondari cablate in cassetta; centralina elettronica per il controllo delle temperatura. Terna di cavi M.T. 3x(1x50)mm² da ml 4,5, completa di terminazioni termoretraibili unipolari e capicorda per il collegamento dal dispositivo generale al trasformatore. Set di cavi BT tipo FG7(O)R1 di idonea sezione, per il collegamento dal trasformatore MT/bt al quadro BT. QBT cabina protezione trasformatore 160kVA. Quadro in esecuzione protetta per interno, costruito in lamiera di acciaio spessore 15/10 mm del tipo ad armadio per appoggio a pavimento, grado di protezione esterno IP30, dimensioni massime L724xH1596xP250mm, forma di segregazione interna forma 1, portata delle barre principali 250 A , Icw 5.78 kA per 1 sec, 400V. All'interno del quadro dovranno essere presenti e connesse le seguenti apparecchiature, complete di sistema barre, morsettiera e quanto altro occorra al completamento del quadro a perfetta regola d'arte: Interruttore automatico scatolato “Protezione Trasformatore” in esecuzione fissa, magnetotermico 4Px250A p.d.i 36kA, accessoriato di sganciatore di apertura a lancio di corrente 220Vac; Interruttore automatico modulare “Luci e prese cabina”, magnetotermico differenziale 2Px16A p.d.i. 6kA, Idn 0,03 A; Interruttore automatico modulare “Ausiliari cabina”, magnetotermico differenziale 2Px10A p.d.i. 6kA, Idn 0,03 A; Interruttore automatico modulare “Quadro servizi ausiliari QSA Enel”, magnetotermico differenziale 4Px32A p.d.i. 6kA, Idn 0,03 A; gruppo di misura composto da multimetro digitale più misura energia attiva e reattiva, protezione voltmetrica con sezionatore portafusibili, n°3 trasformatori di misura di idoneo rapporto; circuito di controllo dell'efficienza del circuito a lancio di corrente a mezzo spia luminosa verde. Riferimenti Normativi : CEI EN 62671-202:2016 (17-103) Sottostazioni prefabbricate ad Alta tensione/bassa tensione; CEI 0-16: Regola tecnica di riferimento per la connessione di utenti attivi e passivi alle reti AT ed MT delle imprese distributrici di energia elettrica; CEI 11-17 Impianti di produzione, trasmissione e distribuzione pubblica di energia elettrica. Linee in cavo. Riferimenti legislativi : Testo Unico Sicurezza 81/08; D.M. 17/01/2018 Norme tecniche per le costruzioni. Certificazioni : Dichiarazione di conformità alla Norma di prodotto; Bollettino di collaudo in accettazione in accordo alla Norma di prodotto; Certificato di origine della cabina prefabbricata in C.A.V; Attestato di qualificazione dello stabilimento rilasciato dal MM LL PP; Relazione a struttura ultimata ( su richiesta dopo 28gg dal getto della cabina); UNI EN ISO 9001:2008 Progettazione e produzione di cabine elettriche prefabbricate in C.A.V. complete di apparecchiature elettromeccaniche. Calcoli strutturali come da deposito al Ministero o per il deposito al Genio Civile, compreso ogni onere ed accessorio dei materiali accessori e complementari di montaggio e collegamento per dare l'opera finita a regola d'arte. | a corpo | 75677.9822 | 0.17% | 95732.6474 | 0.17% | 15% | 11351.6973 | 10% | 8702.968 | 1.5% | 170.2755 | 2.27% | 2171 | 18%
SAR25_PF.0009.0025.0002 | PRODOTTI FINITI | IMPIANTI ELETTRICI | CABINE ELETTRICHE | Fornitura e posa in opera di complesso Cabina realizzata, cablata e certificata da unica azienda composto da modulo utente potenza 250Kva ad uso esclusivo dell'utente dalle dimensioni di ingombro 2,38x2,50xh2,55, completo di N°1 porta a un'anta in V.T.R. completa di serratura; porta a due ante in V.T.R. completa di serratura; N°2 finestre in V.T.R. 1200x500; Impianto di illuminazione interna con plafoniera 2x18W di cui 1x18W in emergenza; Punto presa interbloccata 2P+T 16 A, bi-presa Europea 16A; Pulsante di emergenza esterno; Cartelli di segnalazione e sicurezza interni ed esterni. Vasca con fori a frattura prestabilita per il passaggio dei cavi MT/BT, guarnizione di sigillatura tra cabina e vasca. Struttura cabina del tipo monoblocco scatolare costituito dal pavimento e quattro pareti con tetto rimovibile, realizzata con calcestruzzo confezionato in stabilimento mediante centrale di betonaggio automatica e additavato con idonei fluidificanti e impermeabilizzanti, al fine di ottenere adeguata protezione contro le infiltrazioni d'acqua per capillarità e protezione dall'esterno. Armatura realizzata con rete elettrosaldata a doppia maglia, irrigidita agli angoli da barre a doppio T, per conferire al manufatto una struttura monolitica e una gabbia equipotenziale di terra omogenea su tutta la struttura (gabbia di Faraday). Spessore delle pareti laterali di 13 cm alla base in prossimità del pavimento e di 10 cm in prossimità del tetto. Pavimento costituito da una soletta piana dello spessore di 12 cm, dimensionato per sostenere il carico trasmesso dalle apparecchiature elettromeccaniche. Tetto costituito da una soletta piana dello spessore di 13 cm, realizzata con rete elettrosaldata e ferro nervato, impermeabilizzato mediante guaina ardesiata dello spessore di 4mm; ancorato alla struttura mediante delle piastre e smontabile per agevolare l'ingresso e l'uscita delle apparecchiature. Classe d'uso II “costruzioni il cui uso prevede normali affollamenti”; Vita Nominale =50 anni; Azione del vento spirante a 190 daN/m²; Azione sismica valutata per zone di 1^ categoria; Carico neve sulla copertura 480 daN/m²; Carico permanente, uniformemente distribuito di 600 Kg/m²; carico mobile, tale da poter posizionare ovunque un carico di 4500 daN/m² localizzati, comunque distribuito su quattro appoggi situati ai vertici di un quadrato di lato 1x1m. Calcestruzzo classe C 32/40 Rck 400 kg/cm²; Acciaio e rete elettrosaldata B450C. Rifinitura a perfetta regola d'arte, sia internamente che esternamente, con pitture murali plastiche idrorepellenti costituite da resine sintetiche pregiate, polvere di quarzo, ossidi, coloranti e additivi, al fine di assicurare il perfetto ancoraggio sul manufatto e la resistenza agli agenti atmosferici, anche in ambienti industriali e marini. Colore pareti interne Bianco RAL 9010; pareti esterne Beige Marrone RAL 1011; copertura (tetto) Grigio Argento RAL 7001.Per il montaggio degli infissi devono essere disposti appositi controtelai che garantiscano la collocazione di infissi in vetroresina, alluminio etc. Deve essere garantito un sistema di ventilazione naturale nelle normali condizioni di funzionamento, ottenuto con griglie di areazione e aperture sulle porte. L'impianto elettrico deve risultare sfilabile con tubazioni sottotraccia, atto a determinare idonea illuminazione dei locali, illuminazione di emergenza, prese di servizio e collettore di terra costituito da una barra in rame collegata all'intera struttura che garantisca il nodo equipotenziale. Vasca prefabbricata realizza in calcestruzzo armato vibrato, avente una resistenza pari a Rck 40 kg/cm², spessore del fondo 12 cm. pareti laterali 10/13 cm. Scomparto unità risalita cavi sinistra tipo RCU-L (L250 x P1070 x H1700mm) composto da entrata cavi con 1 conduttore per fase fino a 300 mmq; traversa di ammarro cavi; sistema lampade presenza tensione in ingresso. Scomparto Dispositivo Generale CEI 0-16, Unità con Interruttore e sezionatore integrati tipo HBC (L500 x P1070 x H1700mm) - LSC2A composto da Entrata cavi con 1 conduttore per fase fino a 300 mm2; Manuale d'installazione e operativo in Italiano; Interblocco con una chiave di linea libero in aperto e una chiave di linea libero in chiuso; Interblocco con una chiave di terra libero in aperto e una chiave di terra libero in chiuso; Cella di bassa tensione per pannello da 500 mm; Relè di Protezione Generale Thytronic tipo NA0-16; con funzioni (50-51-50N-51N) e comunicazione Mod Bus con porta RS485; N° 2 TA di fase toroidale 150/1A – 1VA – 5P10 CEI 0-16; N° 1 TA omopolare toroidale 100/1A - 0,5VA – 5P20 CEI 0-16; Gruppo di continuità UPS 1000VA; Interruttore in vuoto multifunzione tipo HySec, 24kV, 630A, 16KA; Pulsante di chiusura; Pulsante di apertura; Dispositivo meccanico di segnalazione per chiusura molle; Dispositivo meccanico di segnalazione per interruttore; Conta manovre; Set di contatti ausiliari aperto/chiuso; Protezione pulsanti; Bobina d'apertura 230 VAC; Bobina di minima tensione 230 VAC; Sistema lampade presenza tensione in uscita. Trasformatore trifase di distribuzione a raffreddamento naturale in resina AN; Potenza 250kVA, collegamenti e gruppo vettoriale Dy11n, perdite normali; terna di termo sonde PT 100 sugli avvolgimenti secondari cablate in cassetta; centralina elettronica per il controllo delle temperatura. N°1 QBT cabina protezione trasformatore 250kVA. Quadro in esecuzione protetta per interno, costruito in lamiera di acciaio spessore 15/10 mm del tipo ad armadio per appoggio a pavimento, grado di protezione esterno IP30, dimensioni massime L724xH1596xP250mm, forma di segregazione interna forma 1, portata delle barre principali 400 A , Icw 9.03 kA per 1 sec, 400V. All'interno del quadro dovranno essere presenti e connesse le seguenti apparecchiature, complete di sistema barre, morsettiera e quanto altro occorra al completamento del quadro a perfetta regola d'arte: Interruttore automatico scatolato “Protezione Trasformatore” in esecuzione fissa, magnetotermico 4Px400A p.d.i 36kA, accessoriato di sganciatore di apertura a lancio di corrente 220Vac; Interruttore automatico modulare “Luci e prese cabina”, magnetotermico differenziale 2Px16A p.d.i. 6kA, Idn 0,03 A; Interruttore automatico modulare “Ausiliari cabina”, magnetotermico differenziale 2Px10A p.d.i. 6kA, Idn 0,03 A; Interruttore automatico modulare “Quadro servizi ausiliari QSA Enel”, magnetotermico differenziale 4Px32A p.d.i. 6kA, Idn 0,03 A; gruppo di misura composto da multimetro digitale più misura energia attiva e reattiva, protezione voltmetrica con sezionatore portafusibili, n°3 trasformatori di misura di idoneo rapporto; circuito di controllo dell'efficienza del circuito a lancio di corrente a mezzo spia luminosa verde. Riferimenti Normativi : CEI EN 62671-202:2016 (17-103) Sottostazioni prefabbricate ad Alta tensione/bassa tensione; CEI 0-16: Regola tecnica di riferimento per la connessione di utenti attivi e passivi alle reti AT ed MT delle imprese distributrici di energia elettrica; CEI 11-17 Impianti di produzione, trasmissione e distribuzione pubblica di energia elettrica. Linee in cavo. Riferimenti legislativi : Testo Unico Sicurezza 81/08; D.M. 17/01/2018 Norme tecniche per le costruzioni. Certificazioni : Dichiarazione di conformità alla Norma di prodotto; Bollettino di collaudo in accettazione in accordo alla Norma di prodotto; Certificato di origine della cabina prefabbricata in C.A.V; Attestato di qualificazione dello stabilimento rilasciato dal MM LL PP; Relazione a struttura ultimata ( su richiesta dopo 28gg dal getto della cabina); UNI EN ISO 9001:2008 Progettazione e produzione di cabine elettriche prefabbricate in C.A.V. complete di apparecchiature elettromeccaniche. Calcoli strutturali come da deposito al Ministero o per il deposito al Genio Civile, compreso ogni onere ed accessorio dei materiali accessori e complementari di montaggio e collegamento per dare l'opera finita a regola d'arte. | a corpo | 81166.3867 | 0.16% | 102675.4792 | 0.16% | 15% | 12174.958 | 10% | 9334.1345 | 1.5% | 182.6244 | 2.11% | 2171 | 18%
SAR25_PF.0009.0025.0003 | PRODOTTI FINITI | IMPIANTI ELETTRICI | CABINE ELETTRICHE | Fornitura e posa in opera di complesso Cabina realizzata, cablata e certificata da unica azienda composto da modulo utente potenza 400Kva ad uso esclusivo dell'utente dalle dimensioni di ingombro 2,38x2,50xh2,55, completo di N°1 porta a un'anta in V.T.R. completa di serratura; porta a due ante in V.T.R. completa di serratura; N°2 finestre in V.T.R. 1200x500; Impianto di illuminazione interna con plafoniera 2x18W di cui 1x18W in emergenza; Punto presa interbloccata 2P+T 16 A, bi-presa Europea 16A; Pulsante di emergenza esterno; Cartelli di segnalazione e sicurezza interni ed esterni. Vasca con fori a frattura prestabilita per il passaggio dei cavi MT/BT, guarnizione di sigillatura tra cabina e vasca. Struttura cabina del tipo monoblocco scatolare costituito dal pavimento e quattro pareti con tetto rimovibile, realizzata con calcestruzzo confezionato in stabilimento mediante centrale di betonaggio automatica e additavato con idonei fluidificanti e impermeabilizzanti, al fine di ottenere adeguata protezione contro le infiltrazioni d'acqua per capillarità e protezione dall'esterno. Armatura realizzata con rete elettrosaldata a doppia maglia, irrigidita agli angoli da barre a doppio T, per conferire al manufatto una struttura monolitica e una gabbia equipotenziale di terra omogenea su tutta la struttura (gabbia di Faraday). Spessore delle pareti laterali di 13 cm alla base in prossimità del pavimento e di 10 cm in prossimità del tetto. Pavimento costituito da una soletta piana dello spessore di 12 cm, dimensionato per sostenere il carico trasmesso dalle apparecchiature elettromeccaniche. Tetto costituito da una soletta piana dello spessore di 13 cm, realizzata con rete elettrosaldata e ferro nervato, impermeabilizzato mediante guaina ardesiata dello spessore di 4mm; ancorato alla struttura mediante delle piastre e smontabile per agevolare l'ingresso e l'uscita delle apparecchiature. Classe d'uso II “costruzioni il cui uso prevede normali affollamenti”; Vita Nominale =50 anni; Azione del vento spirante a 190 daN/m²; Azione sismica valutata per zone di 1^ categoria; Carico neve sulla copertura 480 daN/m²; Carico permanente, uniformemente distribuito di 600 Kg/m²; carico mobile, tale da poter posizionare ovunque un carico di 4500 daN/m² localizzati, comunque distribuito su quattro appoggi situati ai vertici di un quadrato di lato 1x1m. Calcestruzzo classe C 32/40 Rck 400 kg/cm²; Acciaio e rete elettrosaldata B450C. Rifinitura a perfetta regola d'arte, sia internamente che esternamente, con pitture murali plastiche idrorepellenti costituite da resine sintetiche pregiate, polvere di quarzo, ossidi, coloranti e additivi, al fine di assicurare il perfetto ancoraggio sul manufatto e la resistenza agli agenti atmosferici, anche in ambienti industriali e marini. Colore pareti interne Bianco RAL 9010; pareti esterne Beige Marrone RAL 1011; copertura (tetto) Grigio Argento RAL 7001.Per il montaggio degli infissi devono essere disposti appositi controtelai che garantiscano la collocazione di infissi in vetroresina, alluminio etc. Deve essere garantito un sistema di ventilazione naturale nelle normali condizioni di funzionamento, ottenuto con griglie di areazione e aperture sulle porte. L'impianto elettrico deve risultare sfilabile con tubazioni sottotraccia, atto a determinare idonea illuminazione dei locali, illuminazione di emergenza, prese di servizio e collettore di terra costituito da una barra in rame collegata all'intera struttura che garantisca il nodo equipotenziale. Vasca prefabbricata realizza in calcestruzzo armato vibrato, avente una resistenza pari a Rck 40 kg/cm², spessore del fondo 12 cm. pareti laterali 10/13 cm. Scomparto unità risalita cavi sinistra tipo RCU-L (L250 x P1070 x H1700mm) composto da entrata cavi con 1 conduttore per fase fino a 300 mmq; traversa di ammarro cavi; sistema lampade presenza tensione in ingresso. Scomparto Dispositivo Generale CEI 0-16, Unità con Interruttore e sezionatore integrati tipo HBC (L500 x P1070 x H1700mm) - LSC2A composto da Entrata cavi con 1 conduttore per fase fino a 300 mm2; Manuale d'installazione e operativo in Italiano; Interblocco con una chiave di linea libero in aperto e una chiave di linea libero in chiuso; Interblocco con una chiave di terra libero in aperto e una chiave di terra libero in chiuso; Cella di bassa tensione per pannello da 500 mm; Relè di Protezione Generale Thytronic tipo NA0-16; con funzioni (50-51-50N-51N) e comunicazione Mod Bus con porta RS485; N° 2 TA di fase toroidale 150/1A – 1VA – 5P10 CEI 0-16; N° 1 TA omopolare toroidale 100/1A - 0,5VA – 5P20 CEI 0-16; Gruppo di continuità UPS 1000VA; Interruttore in vuoto multifunzione tipo HySec, 24kV, 630A, 16KA; Pulsante di chiusura; Pulsante di apertura; Dispositivo meccanico di segnalazione per chiusura molle; Dispositivo meccanico di segnalazione per interruttore; Conta manovre; Set di contatti ausiliari aperto/chiuso; Protezione pulsanti; Bobina d'apertura 230 VAC; Bobina di minima tensione 230 VAC; Sistema lampade presenza tensione in uscita. Trasformatore trifase di distribuzione a raffreddamento naturale in resina AN; Potenza 400kVA, collegamenti e gruppo vettoriale Dy11n, perdite normali; terna di termo sonde PT 100 sugli avvolgimenti secondari cablate in cassetta; centralina elettronica per il controllo delle temperatura. N°1 QBT cabina protezione trasformatore 400kVA. Quadro in esecuzione protetta per interno, costruito in lamiera di acciaio spessore 15/10 mm del tipo ad armadio per appoggio a pavimento, grado di protezione esterno IP30, dimensioni massime L724xH1596xP250mm, forma di segregazione interna forma 1, portata delle barre principali 630 A , Icw 14.45 kA per 1 sec, 400V. All'interno del quadro dovranno essere presenti e connesse le seguenti apparecchiature, complete di sistema barre, morsettiera e quanto altro occorra al completamento del quadro a perfetta regola d'arte: Interruttore automatico scatolato “Protezione Trasformatore” in esecuzione fissa, magnetotermico 4Px630A p.d.i 36kA, accessoriato di sganciatore di apertura a lancio di corrente 220Vac; Interruttore automatico modulare “Luci e prese cabina”, magnetotermico differenziale 2Px16A p.d.i. 6kA, Idn 0,03 A; Interruttore automatico modulare “Ausiliari cabina”, magnetotermico differenziale 2Px10A p.d.i. 6kA, Idn 0,03 A; Interruttore automatico modulare “Quadro servizi ausiliari QSA Enel”, magnetotermico differenziale 4Px32A p.d.i. 6kA, Idn 0,03 A; gruppo di misura composto da multimetro digitale più misura energia attiva e reattiva, protezione voltmetrica con sezionatore portafusibili, n°3 trasformatori di misura di idoneo rapporto; circuito di controllo dell'efficienza del circuito a lancio di corrente a mezzo spia luminosa verde. Riferimenti Normativi : CEI EN 62671-202:2016 (17-103) Sottostazioni prefabbricate ad Alta tensione/bassa tensione; CEI 0-16: Regola tecnica di riferimento per la connessione di utenti attivi e passivi alle reti AT ed MT delle imprese distributrici di energia elettrica; CEI 11-17 Impianti di produzione, trasmissione e distribuzione pubblica di energia elettrica. Linee in cavo. Riferimenti legislativi : Testo Unico Sicurezza 81/08; D.M. 17/01/2018 Norme tecniche per le costruzioni. Certificazioni : Dichiarazione di conformità alla Norma di prodotto; Bollettino di collaudo in accettazione in accordo alla Norma di prodotto; Certificato di origine della cabina prefabbricata in C.A.V; Attestato di qualificazione dello stabilimento rilasciato dal MM LL PP; Relazione a struttura ultimata ( su richiesta dopo 28gg dal getto della cabina); UNI EN ISO 9001:2008 Progettazione e produzione di cabine elettriche prefabbricate in C.A.V. complete di apparecchiature elettromeccaniche. Calcoli strutturali come da deposito al Ministero o per il deposito al Genio Civile, compreso ogni onere ed accessorio dei materiali accessori e complementari di montaggio e collegamento per dare l'opera finita a regola d'arte. | a corpo | 87642.8184 | 0.15% | 110868.1652 | 0.15% | 15% | 13146.4227 | 10% | 10078.9241 | 1.5% | 197.1963 | 1.96% | 2171 | 18%
SAR25_PF.0009.0025.0004 | PRODOTTI FINITI | IMPIANTI ELETTRICI | CABINE ELETTRICHE | Fornitura e posa in opera di complesso Cabina realizzata, cablata e certificata da unica azienda composto da modulo utente potenza 800Kva ad uso esclusivo dell'utente dalle dimensioni di ingombro 3,33x2,50xh2,55, completo di N°1 porta a un'anta in V.T.R. completa di serratura; porta a due ante in V.T.R. completa di serratura; N°2 finestre in V.T.R. 1200x500; Impianto di illuminazione interna con plafoniera 2x18W di cui 1x18W in emergenza; Punto presa interbloccata 2P+T 16 A, bi-presa Europea 16A; Pulsante di emergenza esterno; Cartelli di segnalazione e sicurezza interni ed esterni. Vasca con fori a frattura prestabilita per il passaggio dei cavi MT/BT, guarnizione di sigillatura tra cabina e vasca. Struttura cabina del tipo monoblocco scatolare costituito dal pavimento e quattro pareti con tetto rimovibile, realizzata con calcestruzzo confezionato in stabilimento mediante centrale di betonaggio automatica e additavato con idonei fluidificanti e impermeabilizzanti, al fine di ottenere adeguata protezione contro le infiltrazioni d'acqua per capillarità e protezione dall'esterno. Armatura realizzata con rete elettrosaldata a doppia maglia, irrigidita agli angoli da barre a doppio T, per conferire al manufatto una struttura monolitica e una gabbia equipotenziale di terra omogenea su tutta la struttura (gabbia di Faraday). Spessore delle pareti laterali di 13 cm alla base in prossimità del pavimento e di 10 cm in prossimità del tetto. Pavimento costituito da una soletta piana dello spessore di 12 cm, dimensionato per sostenere il carico trasmesso dalle apparecchiature elettromeccaniche. Tetto costituito da una soletta piana dello spessore di 13 cm, realizzata con rete elettrosaldata e ferro nervato, impermeabilizzato mediante guaina ardesiata dello spessore di 4mm; ancorato alla struttura mediante delle piastre e smontabile per agevolare l'ingresso e l'uscita delle apparecchiature. Classe d'uso II “costruzioni il cui uso prevede normali affollamenti”; Vita Nominale =50 anni; Azione del vento spirante a 190 daN/m²; Azione sismica valutata per zone di 1^ categoria; Carico neve sulla copertura 480 daN/m²; Carico permanente, uniformemente distribuito di 600 Kg/m²; carico mobile, tale da poter posizionare ovunque un carico di 4500 daN/m² localizzati, comunque distribuito su quattro appoggi situati ai vertici di un quadrato di lato 1x1m. Calcestruzzo classe C 32/40 Rck 400 kg/cm²; Acciaio e rete elettrosaldata B450C. Rifinitura a perfetta regola d'arte, sia internamente che esternamente, con pitture murali plastiche idrorepellenti costituite da resine sintetiche pregiate, polvere di quarzo, ossidi, coloranti e additivi, al fine di assicurare il perfetto ancoraggio sul manufatto e la resistenza agli agenti atmosferici, anche in ambienti industriali e marini. Colore pareti interne Bianco RAL 9010; pareti esterne Beige Marrone RAL 1011; copertura (tetto) Grigio Argento RAL 7001. Per il montaggio degli infissi devono essere disposti appositi controtelai che garantiscano la collocazione di infissi in vetroresina, alluminio etc. Deve essere garantito un sistema di ventilazione naturale nelle normali condizioni di funzionamento, ottenuto con griglie di areazione e aperture sulle porte. L'impianto elettrico deve risultare sfilabile con tubazioni sottotraccia, atto a determinare idonea illuminazione dei locali, illuminazione di emergenza, prese di servizio e collettore di terra costituito da una barra in rame collegata all'intera struttura che garantisca il nodo equipotenziale. Vasca prefabbricata realizza in calcestruzzo armato vibrato, avente una resistenza pari a Rck 40 kg/cm², spessore del fondo 12 cm. pareti laterali 10/13 cm. Scomparto unità risalita cavi sinistra tipo RCU-L (L250 x P1070 x H1700mm) composto da entrata cavi con 1 conduttore per fase fino a 300 mmq; traversa di ammarro cavi; sistema lampade presenza tensione in ingresso. Scomparto Dispositivo Generale CEI 0-16, Unità con Interruttore e sezionatore integrati tipo HBC (L500 x P1070 x H1700mm) - LSC2A composto da Entrata cavi con 1 conduttore per fase fino a 300 mm2; Manuale d'installazione e operativo in Italiano; Interblocco con una chiave di linea libero in aperto e una chiave di linea libero in chiuso; Interblocco con una chiave di terra libero in aperto e una chiave di terra libero in chiuso; Cella di bassa tensione per pannello da 500 mm; Relè di Protezione Generale Thytronic tipo NA0-16; con funzioni (50-51-50N-51N) e comunicazione Mod Bus con porta RS485; N° 2 TA di fase toroidale 150/1A – 1VA – 5P10 CEI 0-16; N° 1 TA omopolare toroidale 100/1A - 0,5VA – 5P20 CEI 0-16; Gruppo di continuità UPS 1000VA; Interruttore in vuoto multifunzione tipo HySec, 24kV, 630A, 16KA; Pulsante di chiusura; Pulsante di apertura; Dispositivo meccanico di segnalazione per chiusura molle; Dispositivo meccanico di segnalazione per interruttore; Conta manovre; Set di contatti ausiliari aperto/chiuso; Protezione pulsanti; Bobina d'apertura 230 VAC; Bobina di minima tensione 230 VAC; Sistema lampade presenza tensione in uscita. Trasformatore trifase di distribuzione a raffreddamento naturale in resina AN; Potenza 1000kVA, 400V; collegamenti e gruppo vettoriale Dy11n, perdite normali; terna di termo sonde PT 100 sugli avvolgimenti secondari cablate in cassetta; centralina elettronica per il controllo delle temperatura. Terna di cavi M.T. 3x(1x50)mm² da ml 4,5, completa di terminazioni termoretraibili unipolari e capicorda per il collegamento dal dispositivo generale al trasformatore. Set di cavi BT tipo FG7(O)R1 di idonea sezione, per il collegamento dal trasformatore MT/bt al quadro BT. QBT cabina protezione trasformatore 1000kVA. Quadro in esecuzione protetta per interno, costruito in lamiera di acciaio spessore 15/10 mm del tipo ad armadio per appoggio a pavimento, grado di protezione esterno IP30, dimensioni massime L748XH2031xP637mm, forma di segregazione interna forma 1, portata delle barre principali 1600 A , Icw 24 kA per 1 sec, 400V. Colore RAL 7035, bucciato. Verniciatura realizzata in resina epossidica. Accessibilità alle apparecchiature dal fronte a mezzo pannelli imbullonati. Targhette identificazione circuiti di tipo adesivo. All'interno del quadro dovranno essere montate e connesse le apparecchiature di seguito elencate, complete di sistema barre, morsettiera e quanto altro occorra al completamento del quadro a perfetta regola d'arte: Interruttore automatico “Protezione Trasformatore”, scatolato in esecuzione fissa, magnetotermico 4Px1600A p.d.i 50kA, accessoriato di sganciatore di apertura a lancio di corrente 220Vac e contatti ausiliari; Interruttore automatico modulare “Luci e prese cabina”, magnetotermico differenziale 2Px16A p.d.i. 25kA, Idn 0,03 A; Interruttore automatico modulare “Ausiliari cabina”, magnetotermico differenziale 2Px10A p.d.i. 25kA, Idn 0,03 A; Interruttore automatico modulare “Quadro servizi ausiliari QSA Enel”, magnetotermico differenziale 4Px32A p.d.i. 25-36kA, Idn 0,03 A; gruppo di misura composto da multimetro digitale più misura energia attiva e reattiva, protezione voltmetrica con sezionatore portafusibili, n°3 trasformatori di misura di idoneo rapporto; circuito di controllo dell'efficienza del circuito a lancio di corrente a mezzo spia luminosa verde. Riferimenti Normativi: CEI EN 62671-202:2016 (17-103) Sottostazioni prefabbricate ad Alta tensione/bassa tensione; CEI 0-16: Regola tecnica di riferimento per la connessione di utenti attivi e passivi alle reti AT ed MT delle imprese distributrici di energia elettrica; CEI 11-17 Impianti di produzione, trasmissione e distribuzione pubblica di energia elettrica. Linee in cavo. Riferimenti legislativi: Testo Unico Sicurezza 81/08; D.M. 17/01/2018 Norme tecniche per le costruzioni. Certificazioni: Dichiarazione di conformità alla Norma di prodotto; Bollettino di collaudo in accettazione in accordo alla Norma di prodotto; Certificato di origine della cabina prefabbricata in C.A.V; Attestato di qualificazione dello stabilimento rilasciato dal MM LL PP; Relazione a struttura ultimata ( su richiesta dopo 28gg dal getto della cabina); UNI EN ISO 9001:2008 Progettazione e produzione di cabine elettriche prefabbricate in C.A.V. complete di apparecchiature elettromeccaniche; Calcoli strutturali come da deposito al Ministero o per il deposito al Genio Civile, compreso ogni onere ed accessorio dei materiali accessori e complementari di montaggio e collegamento per dare l'opera finita a regola d'arte. | a corpo | 120401.9117 | 0.11% | 152308.4183 | 0.11% | 15% | 18060.2867 | 10% | 13846.2198 | 1.5% | 270.9043 | 1.43% | 2171 | 18%
SAR25_PF.0009.0025.0005 | PRODOTTI FINITI | IMPIANTI ELETTRICI | CABINE ELETTRICHE | Fornitura e posa in opera di complesso Cabina realizzata, cablata e certificata da unica azienda composto da modulo utente potenza 1250Kva ad uso esclusivo dell'utente dalle dimensioni di ingombro 4,48x2,50xh2,55, completo di N°1 porta a un'anta in V.T.R. completa di serratura; porta a due ante in V.T.R. completa di serratura; N°2 finestre in V.T.R. 1200x500; Impianto di illuminazione interna con plafoniera 2x18W di cui 1x18W in emergenza; Punto presa interbloccata 2P+T 16 A, bi-presa Europea 16A; Pulsante di emergenza esterno; Cartelli di segnalazione e sicurezza interni ed esterni. Vasca con fori a frattura prestabilita per il passaggio dei cavi MT/BT, guarnizione di sigillatura tra cabina e vasca. Struttura cabina del tipo monoblocco scatolare costituito dal pavimento e quattro pareti con tetto rimovibile, realizzata con calcestruzzo confezionato in stabilimento mediante centrale di betonaggio automatica e additavato con idonei fluidificanti e impermeabilizzanti, al fine di ottenere adeguata protezione contro le infiltrazioni d'acqua per capillarità e protezione dall'esterno. Armatura realizzata con rete elettrosaldata a doppia maglia, irrigidita agli angoli da barre a doppio T, per conferire al manufatto una struttura monolitica e una gabbia equipotenziale di terra omogenea su tutta la struttura (gabbia di Faraday). Spessore delle pareti laterali di 13 cm alla base in prossimità del pavimento e di 10 cm in prossimità del tetto. Pavimento costituito da una soletta piana dello spessore di 12 cm, dimensionato per sostenere il carico trasmesso dalle apparecchiature elettromeccaniche. Tetto costituito da una soletta piana dello spessore di 13 cm, realizzata con rete elettrosaldata e ferro nervato, impermeabilizzato mediante guaina ardesiata dello spessore di 4mm; ancorato alla struttura mediante delle piastre e smontabile per agevolare l'ingresso e l'uscita delle apparecchiature. Classe d'uso II “costruzioni il cui uso prevede normali affollamenti”; Vita Nominale =50 anni; Azione del vento spirante a 190 daN/m²; Azione sismica valutata per zone di 1^ categoria; Carico neve sulla copertura 480 daN/m²; Carico permanente, uniformemente distribuito di 600 Kg/m²; carico mobile, tale da poter posizionare ovunque un carico di 4500 daN/m² localizzati, comunque distribuito su quattro appoggi situati ai vertici di un quadrato di lato 1x1m. Calcestruzzo classe C 32/40 Rck 400 kg/cm²; Acciaio e rete elettrosaldata B450C. Rifinitura a perfetta regola d'arte, sia internamente che esternamente, con pitture murali plastiche idrorepellenti costituite da resine sintetiche pregiate, polvere di quarzo, ossidi, coloranti e additivi, al fine di assicurare il perfetto ancoraggio sul manufatto e la resistenza agli agenti atmosferici, anche in ambienti industriali e marini. Colore pareti interne Bianco RAL 9010; pareti esterne Beige Marrone RAL 1011; copertura (tetto) Grigio Argento RAL 7001. Per il montaggio degli infissi devono essere disposti appositi controtelai che garantiscano la collocazione di infissi in vetroresina, alluminio etc. Deve essere garantito un sistema di ventilazione naturale nelle normali condizioni di funzionamento, ottenuto con griglie di areazione e aperture sulle porte. L'impianto elettrico deve risultare sfilabile con tubazioni sottotraccia, atto a determinare idonea illuminazione dei locali, illuminazione di emergenza, prese di servizio e collettore di terra costituito da una barra in rame collegata all'intera struttura che garantisca il nodo equipotenziale. Vasca prefabbricata realizza in calcestruzzo armato vibrato, avente una resistenza pari a Rck 40 kg/cm², spessore del fondo 12 cm. pareti laterali 10/13 cm. Scomparto unità risalita cavi sinistra tipo RCU-L (L250 x P1070 x H1700mm) composto da entrata cavi con 1 conduttore per fase fino a 300 mmq; traversa di ammarro cavi; sistema lampade presenza tensione in ingresso. Scomparto Dispositivo Generale CEI 0-16, Unità con Interruttore e sezionatore integrati tipo HBC (L500 x P1070 x H1700mm) - LSC2A composto da Entrata cavi con 1 conduttore per fase fino a 300 mm2; Manuale d'installazione e operativo in Italiano; Interblocco con una chiave di linea libero in aperto e una chiave di linea libero in chiuso; Interblocco con una chiave di terra libero in aperto e una chiave di terra libero in chiuso; Cella di bassa tensione per pannello da 500 mm; Relè di Protezione Generale Thytronic tipo NA0-16; con funzioni (50-51-50N-51N) e comunicazione Mod Bus con porta RS485; N° 2 TA di fase toroidale 150/1A – 1VA – 5P10 CEI 0-16; N° 1 TA omopolare toroidale 100/1A - 0,5VA – 5P20 CEI 0-16; Gruppo di continuità UPS 1000VA; Interruttore in vuoto multifunzione tipo HySec, 24kV, 630A, 16KA; Pulsante di chiusura; Pulsante di apertura; Dispositivo meccanico di segnalazione per chiusura molle; Dispositivo meccanico di segnalazione per interruttore; Conta manovre; Set di contatti ausiliari aperto/chiuso; Protezione pulsanti; Bobina d'apertura 230 VAC; Bobina di minima tensione 230 VAC; Sistema lampade presenza tensione in uscita. Trasformatore trifase di distribuzione a raffreddamento naturale in resina AN; Potenza 1250kVA, 400V, collegamenti e gruppo vettoriale Dy11n, perdite normali; terna di termo sonde PT 100 sugli avvolgimenti secondari cablate in cassetta; centralina elettronica per il controllo delle temperatura. Terna di cavi M.T. 3x(1x50)mm² da ml 6, completa di terminazioni termoretraibili unipolari e capicorda da per il collegamento dal dispositivo generale al trasformatore. Set di cavi BT tipo FG7(O)R1 di idonea sezione, per il collegamento dal trasformatore MT/bt al quadro BT. QBT cabina protezione trasformatore 1250kVA. Quadro in esecuzione protetta per interno, costruito in lamiera di acciaio spessore 15/10 mm del tipo ad armadio per appoggio a pavimento, grado di protezione esterno IP30, dimensioni massime L748XH2031xP837mm, forma di segregazione interna forma 1, portata delle barre principali 2000 A , Icw 30.1 kA per 1 sec, 400V. Colore RAL 7035, bucciato. Verniciatura realizzata in resina epossidica. Accessibilità alle apparecchiature dal fronte a mezzo pannelli imbullonati. Targhette identificazione circuiti di tipo adesivo. All'interno del quadro saranno montate e connesse le apparecchiature di seguito elencate, complete di sistema barre, morsettiera e quanto altro occorra al completamento del quadro a perfetta regola d'arte: Interruttore automatico “Protezione Trasformatore”, aperto in esecuzione fissa, magnetotermico 4Px2000A p.d.i 42kA, accessoriato di sganciatore di apertura a lancio di corrente 220Vac e contatti ausiliari; Interruttore automatico modulare “Luci e prese cabina”, magnetotermico differenziale 2Px16A p.d.i. 25-50kA, Idn 0,03 A; Interruttore automatico modulare “Ausiliari cabina”, magnetotermico differenziale 2Px10A p.d.i. 25-50kA, Idn 0,03 A; Interruttore automatico modulare “Quadro servizi ausiliari QSA Enel”, magnetotermico differenziale 4Px32A p.d.i. 25-50kA, Idn 0,03 A; gruppo di misura composto da multimetro digitale più misura energia attiva e reattiva, protezione voltmetrica con sezionatore portafusibili, n°3 trasformatori di misura di idoneo rapporto; circuito di controllo dell'efficienza del circuito a lancio di corrente a mezzo spia luminosa verde. Riferimenti Normativi: CEI EN 62671-202:2016 (17-103) Sottostazioni prefabbricate ad Alta tensione/bassa tensione; CEI 0-16: Regola tecnica di riferimento per la connessione di utenti attivi e passivi alle reti AT ed MT delle imprese distributrici di energia elettrica; CEI 11-17 Impianti di produzione, trasmissione e distribuzione pubblica di energia elettrica. Linee in cavo. Riferimenti legislativi: Testo Unico Sicurezza 81/08; D.M. 17/01/2018 Norme tecniche per le costruzioni. Certificazioni: Dichiarazione di conformità alla Norma di prodotto; Bollettino di collaudo in accettazione in accordo alla Norma di prodotto; Certificato di origine della cabina prefabbricata in C.A.V; Attestato di qualificazione dello stabilimento rilasciato dal MM LL PP; Relazione a struttura ultimata ( su richiesta dopo 28gg dal getto della cabina); UNI EN ISO 9001:2008 Progettazione e produzione di cabine elettriche prefabbricate in C.A.V. complete di apparecchiature elettromeccaniche; Calcoli strutturali come da deposito al Ministero o per il deposito al Genio Civile, compreso ogni onere ed accessorio dei materiali accessori e complementari di montaggio e collegamento per dare l'opera finita a regola d'arte. | a corpo | 133578.706 | 0.1% | 168977.063 | 0.1% | 15% | 20036.8059 | 10% | 15361.5512 | 1.5% | 300.5521 | 1.28% | 2171 | 18%
SAR25_PF.0009.0025.0006 | PRODOTTI FINITI | IMPIANTI ELETTRICI | CABINE ELETTRICHE | Fornitura e posa in opera di complesso Cabina realizzata, cablata e certificata da unica azienda composto da modulo utente potenza 1600Kva ad uso esclusivo dell'utente dalle dimensioni di ingombro 4,48x2,50xh2,55, completo di N°1 porta a un'anta in V.T.R. completa di serratura; porta a due ante in V.T.R. completa di serratura; N°2 finestre in V.T.R. 1200x500; Impianto di illuminazione interna con plafoniera 2x18W di cui 1x18W in emergenza; Punto presa interbloccata 2P+T 16 A, bi-presa Europea 16A; Pulsante di emergenza esterno; Cartelli di segnalazione e sicurezza interni ed esterni. Vasca con fori a frattura prestabilita per il passaggio dei cavi MT/BT, guarnizione di sigillatura tra cabina e vasca. Struttura cabina del tipo monoblocco scatolare costituito dal pavimento e quattro pareti con tetto rimovibile, realizzata con calcestruzzo confezionato in stabilimento mediante centrale di betonaggio automatica e additavato con idonei fluidificanti e impermeabilizzanti, al fine di ottenere adeguata protezione contro le infiltrazioni d'acqua per capillarità e protezione dall'esterno. Armatura realizzata con rete elettrosaldata a doppia maglia, irrigidita agli angoli da barre a doppio T, per conferire al manufatto una struttura monolitica e una gabbia equipotenziale di terra omogenea su tutta la struttura (gabbia di Faraday). Spessore delle pareti laterali di 13 cm alla base in prossimità del pavimento e di 10 cm in prossimità del tetto. Pavimento costituito da una soletta piana dello spessore di 12 cm, dimensionato per sostenere il carico trasmesso dalle apparecchiature elettromeccaniche. Tetto costituito da una soletta piana dello spessore di 13 cm, realizzata con rete elettrosaldata e ferro nervato, impermeabilizzato mediante guaina ardesiata dello spessore di 4mm; ancorato alla struttura mediante delle piastre e smontabile per agevolare l'ingresso e l'uscita delle apparecchiature. Classe d'uso II “costruzioni il cui uso prevede normali affollamenti”; Vita Nominale =50 anni; Azione del vento spirante a 190 daN/m²; Azione sismica valutata per zone di 1^ categoria; Carico neve sulla copertura 480 daN/m²; Carico permanente, uniformemente distribuito di 600 Kg/m²; carico mobile, tale da poter posizionare ovunque un carico di 4500 daN/m² localizzati, comunque distribuito su quattro appoggi situati ai vertici di un quadrato di lato 1x1m. Calcestruzzo classe C 32/40 Rck 400 kg/cm²; Acciaio e rete elettrosaldata B450C. Rifinitura a perfetta regola d'arte, sia internamente che esternamente, con pitture murali plastiche idrorepellenti costituite da resine sintetiche pregiate, polvere di quarzo, ossidi, coloranti e additivi, al fine di assicurare il perfetto ancoraggio sul manufatto e la resistenza agli agenti atmosferici, anche in ambienti industriali e marini. Colore pareti interne Bianco RAL 9010; pareti esterne Beige Marrone RAL 1011; copertura (tetto) Grigio Argento RAL 7001. Per il montaggio degli infissi devono essere disposti appositi controtelai che garantiscano la collocazione di infissi in vetroresina, alluminio etc. Deve essere garantito un sistema di ventilazione naturale nelle normali condizioni di funzionamento, ottenuto con griglie di areazione e aperture sulle porte. L'impianto elettrico deve risultare sfilabile con tubazioni sottotraccia, atto a determinare idonea illuminazione dei locali, illuminazione di emergenza, prese di servizio e collettore di terra costituito da una barra in rame collegata all'intera struttura che garantisca il nodo equipotenziale. Vasca prefabbricata realizza in calcestruzzo armato vibrato, avente una resistenza pari a Rck 40 kg/cm², spessore del fondo 12 cm. pareti laterali 10/13 cm. Scomparto unità risalita cavi sinistra tipo RCU-L (L250 x P1070 x H1700mm) composto da entrata cavi con 1 conduttore per fase fino a 300 mmq; traversa di ammarro cavi; sistema lampade presenza tensione in ingresso. Scomparto Dispositivo Generale CEI 0-16, Unità con Interruttore e sezionatore integrati tipo HBC (L500 x P1070 x H1700mm) - LSC2A composto da Entrata cavi con 1 conduttore per fase fino a 300 mm2; Manuale d'installazione e operativo in Italiano; Interblocco con una chiave di linea libero in aperto e una chiave di linea libero in chiuso; Interblocco con una chiave di terra libero in aperto e una chiave di terra libero in chiuso; Cella di bassa tensione per pannello da 500 mm; Relè di Protezione Generale Thytronic tipo NA0-16; con funzioni (50-51-50N-51N) e comunicazione Mod Bus con porta RS485; N° 2 TA di fase toroidale 150/1A – 1VA – 5P10 CEI 0-16; N° 1 TA omopolare toroidale 100/1A - 0,5VA – 5P20 CEI 0-16; Gruppo di continuità UPS 1000VA; Interruttore in vuoto multifunzione tipo HySec, 24kV, 630A, 16KA; Pulsante di chiusura; Pulsante di apertura; Dispositivo meccanico di segnalazione per chiusura molle; Dispositivo meccanico di segnalazione per interruttore; Conta manovre; Set di contatti ausiliari aperto/chiuso; Protezione pulsanti; Bobina d'apertura 230 VAC; Bobina di minima tensione 230 VAC; Sistema lampade presenza tensione in uscita. Trasformatore trifase di distribuzione a raffreddamento naturale in resina AN; Potenza 1600kVA, 400V, collegamenti e gruppo vettoriale Dy11n, perdite normali; terna di termo sonde PT 100 sugli avvolgimenti secondari cablate in cassetta; centralina elettronica per il controllo delle temperatura. Terna di cavi M.T. 3x(1x50)mm² da ml 6, completa di terminazioni termoretraibili unipolari e capicorda da per il collegamento dal punto di consegna energia ente erogatore al dispositivo generale utente. Set di cavi BT tipo FG7(O)R1 di idonea sezione, per il collegamento dal trasformatore MT/bt al quadro BT. QBT cabina protezione trasformatore 1600kVA. Quadro in esecuzione protetta per interno, costruito in lamiera di acciaio spessore 15/10 mm del tipo ad armadio per appoggio a pavimento, grado di protezione esterno IP30, dimensioni massime L748XH2031xP837mm, forma di segregazione interna forma 1, portata delle barre principali 2500 A , Icw 38.5 kA per 1 sec, 400V. Colore RAL 7035, bucciato. Verniciatura realizzata in resina epossidica. Accessibilità alle apparecchiature dal fronte a mezzo pannelli imbullonati. Targhette identificazione circuiti di tipo adesivo. All'interno del quadro dovranno essere montate e connesse le apparecchiature di seguito elencate, complete di sistema barre, morsettiera e quanto altro occorra al completamento del quadro a perfetta regola d'arte: Interruttore automatico “Protezione Trasformatore”, aperto in esecuzione fissa, magnetotermico 4Px2500A p.d.i 42kA, accessoriato di sganciatore di apertura a lancio di corrente 220Vac e contatti ausiliari; Interruttore automatico modulare “Luci e prese cabina”, magnetotermico differenziale 2Px16A p.d.i. 25-50kA, Idn 0,03 A; Interruttore automatico modulare “Ausiliari cabina”, magnetotermico differenziale 2Px10A p.d.i. 25-50kA, Idn 0,03 A; Interruttore automatico modulare “Quadro servizi ausiliari QSA Enel”, magnetotermico differenziale 4Px32A p.d.i. 25-50kA, Idn 0,03 A; gruppo di misura composto da multimetro digitale più misura energia attiva e reattiva, protezione voltmetrica con sezionatore portafusibili, n°3 trasformatori di misura di idoneo rapporto; circuito di controllo dell'efficienza del circuito a lancio di corrente a mezzo spia luminosa verde.Riferimenti Normativi: CEI EN 62671-202:2016 (17-103) Sottostazioni prefabbricate ad Alta tensione/bassa tensione; CEI 0-16: Regola tecnica di riferimento per la connessione di utenti attivi e passivi alle reti AT ed MT delle imprese distributrici di energia elettrica; CEI 11-17 Impianti di produzione, trasmissione e distribuzione pubblica di energia elettrica. Linee in cavo. Riferimenti legislativi: Testo Unico Sicurezza 81/08; D.M. 17/01/2018 Norme tecniche per le costruzioni. Certificazioni: Dichiarazione di conformità alla Norma di prodotto; Bollettino di collaudo in accettazione in accordo alla Norma di prodotto; Certificato di origine della cabina prefabbricata in C.A.V; Attestato di qualificazione dello stabilimento rilasciato dal MM LL PP; Relazione a struttura ultimata ( su richiesta dopo 28gg dal getto della cabina); UNI EN ISO 9001:2008 Progettazione e produzione di cabine elettriche prefabbricate in C.A.V. complete di apparecchiature elettromeccaniche; Calcoli strutturali come da deposito al Ministero o per il deposito al Genio Civile, compreso ogni onere ed accessorio dei materiali accessori e complementari di montaggio e collegamento per dare l'opera finita a regola d'arte. | a corpo | 208557.3003 | 0.07% | 263824.9848 | 0.07% | 15% | 31283.595 | 10% | 23984.0895 | 1.5% | 469.2539 | 1.06% | 2786.05 | 18%
SAR25_PF.0009.0025.0007 | PRODOTTI FINITI | IMPIANTI ELETTRICI | CABINE ELETTRICHE | Fornitura e posa in opera di complesso Cabina realizzata, cablata e certificata da unica azienda composto da modulo utente potenza 2x160Kva ad uso esclusivo dell'utente diviso in tre locali, uno per le apparecchiature MT e BT e due per i trasformatori. dalle dimensioni di ingombro 2,38x2,50xh2,55, completo di N°1 porta a un'anta in V.T.R. completa di serratura; N°2 porta a due ante in V.T.R. completa di serratura con interblocco;N°4 finestre in V.T.R. 1200x500; Impianto di illuminazione interna con plafoniera 2x18W di cui 1x18W in emergenza; Punto presa interbloccata 2P+T 16 A, bi-presa Europea 16A; Pulsante di emergenza esterno; Cartelli di segnalazione e sicurezza interni ed esterni. Vasca con fori a frattura prestabilita per il passaggio dei cavi MT/BT, guarnizione di sigillatura tra cabina e vasca. Struttura cabina del tipo monoblocco scatolare costituito dal pavimento e quattro pareti con tetto rimovibile, realizzata con calcestruzzo confezionato in stabilimento mediante centrale di betonaggio automatica e additavato con idonei fluidificanti e impermeabilizzanti, al fine di ottenere adeguata protezione contro le infiltrazioni d'acqua per capillarità e protezione dall'esterno. Armatura realizzata con rete elettrosaldata a doppia maglia, irrigidita agli angoli da barre a doppio T, per conferire al manufatto una struttura monolitica e una gabbia equipotenziale di terra omogenea su tutta la struttura (gabbia di Faraday). Spessore delle pareti laterali di 13 cm alla base in prossimità del pavimento e di 10 cm in prossimità del tetto. Pavimento costituito da una soletta piana dello spessore di 12 cm, dimensionato per sostenere il carico trasmesso dalle apparecchiature elettromeccaniche. Tetto costituito da una soletta piana dello spessore di 13 cm, realizzata con rete elettrosaldata e ferro nervato, impermeabilizzato mediante guaina ardesiata dello spessore di 4mm; ancorato alla struttura mediante delle piastre e smontabile per agevolare l'ingresso e l'uscita delle apparecchiature. Classe d'uso II “costruzioni il cui uso prevede normali affollamenti”; Vita Nominale =50 anni; Azione del vento spirante a 190 daN/m²; Azione sismica valutata per zone di 1^ categoria; Carico neve sulla copertura 480 daN/m²; Carico permanente, uniformemente distribuito di 600 Kg/m²; carico mobile, tale da poter posizionare ovunque un carico di 4500 daN/m² localizzati, comunque distribuito su quattro appoggi situati ai vertici di un quadrato di lato 1x1m. Calcestruzzo classe C 32/40 Rck 400 kg/cm²; Acciaio e rete elettrosaldata B450C. Rifinitura a perfetta regola d'arte, sia internamente che esternamente, con pitture murali plastiche idrorepellenti costituite da resine sintetiche pregiate, polvere di quarzo, ossidi, coloranti e additivi, al fine di assicurare il perfetto ancoraggio sul manufatto e la resistenza agli agenti atmosferici, anche in ambienti industriali e marini. Colore pareti interne Bianco RAL 9010; pareti esterne Beige Marrone RAL 1011; copertura (tetto) Grigio Argento RAL 7001.Per il montaggio degli infissi devono essere disposti appositi controtelai che garantiscano la collocazione di infissi in vetroresina, alluminio etc. Deve essere garantito un sistema di ventilazione naturale nelle normali condizioni di funzionamento, ottenuto con griglie di areazione e aperture sulle porte. L'impianto elettrico deve risultare sfilabile con tubazioni sottotraccia, atto a determinare idonea illuminazione dei locali, illuminazione di emergenza, prese di servizio e collettore di terra costituito da una barra in rame collegata all'intera struttura che garantisca il nodo equipotenziale. Vasca prefabbricata realizza in calcestruzzo armato vibrato, avente una resistenza pari a Rck 40 kg/cm², spessore del fondo 12 cm. pareti laterali 10/13 cm. Scomparto unità risalita cavi sinistra tipo RCU-L (L250 x P1070 x H1700mm) composto da entrata cavi con 1 conduttore per fase fino a 300 mmq; traversa di ammarro cavi; sistema lampade presenza tensione in ingresso. Scomparto Dispositivo Generale CEI 0-16, Unità con Interruttore e sezionatore integrati tipo HBC (L500 x P1070 x H1700mm) - LSC2A composto da Entrata cavi con 1 conduttore per fase fino a 300 mm2; Manuale d'installazione e operativo in Italiano; Interblocco con una chiave di linea libero in aperto e una chiave di linea libero in chiuso; Interblocco con una chiave di terra libero in aperto e una chiave di terra libero in chiuso; Cella di bassa tensione per pannello da 500 mm; Relè di Protezione Generale Thytronic tipo NA0-16; con funzioni (50-51-50N-51N) e comunicazione Mod Bus con porta RS485; N° 2 TA di fase toroidale 150/1A – 1VA – 5P10 CEI 0-16; N° 1 TA omopolare toroidale 100/1A - 0,5VA – 5P20 CEI 0-16; Gruppo di continuità UPS 1000VA; Interruttore in vuoto multifunzione tipo HySec, 24kV, 630A, 16KA; Pulsante di chiusura; Pulsante di apertura; Dispositivo meccanico di segnalazione per chiusura molle; Dispositivo meccanico di segnalazione per interruttore; Conta manovre; Set di contatti ausiliari aperto/chiuso; Protezione pulsanti; Bobina d'apertura 230 VAC; Bobina di minima tensione 230 VAC; Sistema lampade presenza tensione in uscita. N°2 Scomparti T-SFC, scomparto protezione trasformatore, composti da unità con Interruttore di manovra-sezionatore in SF6 e protezione con fusibili, (L500 x P1070 x H1700mm) - LSC2A, Sezionatore con potere di chiusura limitato; Entrata cavi con 1 conduttore per fase fino a 95 mm2; GSec - Sezionatore a tre posizioni con sezionatore di terra integrato con comando doppia molla; Interblocco con una chiave di terra libero in chiuso; Porta fusibile 442mm con isolatori capacitivi; Montaggio per fusibili altezza 442 mm; Intervento fusibile ; Indicazione intervento fusibile (1NO); Cella di bassa tensione per pannello da 500 mm; Bobina di apertura 230 VAC, P = 300 W; Fusibili; Sistema lampade presenza tensione lato cavi. N°2 Trasformatori trifase di distribuzione a raffreddamento naturale in resina AN; Potenza 160kVA, 400V, collegamenti e gruppo vettoriale Dy11n, perdite normali; terna di termo sonde PT 100 sugli avvolgimenti secondari cablate in cassetta; centralina elettronica per il controllo delle temperatura. Terna di cavi M.T. 3x(1x50)mm² da ml 8, completa di terminazioni termoretraibili unipolari e capicorda da per il collegamento dalla protezione trasformatore 1 al trasformatore 1. Terna di cavi M.T. 3x(1x50)mm² da ml 10, completa di terminazioni termoretraibili unipolari e capicorda da per il collegamento dalla protezione trasformatore 1 al trasformatore 1. N°2 Set di cavi BT tipo FG7(O)R1 di idonea sezione, per il collegamento dal trasformatore MT/bt al quadro BT. QBT cabina protezione trasformatori in parallelo2x250kVA. Quadro in esecuzione protetta per interno, costruito in lamiera di acciaio spessore 15/10 mm del tipo ad armadio per appoggio a pavimento, grado di protezione esterno IP30, dimensioni massime L948xH2031xP437mm, forma di segregazione interna forma 1, portata delle barre principali di parallelo 630 A , Icw 14.45kA per 1 sec, 400V. Colore RAL 7035, bucciato. Verniciatura: realizzata in resina epossidica. Accessibilità alle apparecchiature dal fronte a mezzo pannelli imbullonati. Targhette identificazione circuiti di tipo adesivo. All'interno del quadro dovranno essere montate e connesse le apparecchiature di seguito elencate, complete di sistema barre, morsettiera e quanto altro occorra al completamento del quadro a perfetta regola d'arte: N°2 Interruttori automatici “Protezione Trasformatori”, scatolati in esecuzione fissa, magnetotermici 4Px320A p.d.i 36kA, accessoriati di sganciatore di apertura a lancio di corrente 220Vac e di contatti ausiliari; Interruttore automatico “Generale Parallelo”, scatolato in esecuzione fissa, magnetotermico 4Px630A p.d.i 36kA, accessoriato di sganciatore di apertura a lancio di corrente 220Vac e contatti ausiliari; N°2 circuiti segnalazione presenza rete arrivo trasformatore; Interruttore automatico modulare “Luci e prese cabina”, magnetotermico differenziale 2Px16A p.d.i. 25kA, Idn 0,03 A; Interruttore automatico modulare “Ausiliari cabina”, magnetotermico differenziale 2Px10A p.d.i. 25kA, Idn 0,03 A; Interruttore automatico modulare “Quadro servizi ausiliari QSA Enel”, magnetotermico differenziale 4Px32A p.d.i. 15kA, Idn 0,03 A; gruppo di misura a valle del parallelo composto da multimetro digitale più misura energia attiva e reattiva, protezione voltmetrica con sezionatore portafusibili, n°3 trasformatori di misura di idoneo rapporto; N°3 circuiti di controllo dell'efficienza dei circuiti a lancio di corrente a mezzo spie luminose verdi Riferimenti Normativi: CEI EN 62671-202:2016 (17-103) Sottostazioni prefabbricate ad Alta tensione/bassa tensione; CEI 0-16: Regola tecnica di riferimento per la connessione di utenti attivi e passivi alle reti AT ed MT delle imprese distributrici di energia elettrica; CEI 11-17 Impianti di produzione, trasmissione e distribuzione pubblica di energia elettrica. Linee in cavo. Riferimenti legislativi: Testo Unico Sicurezza 81/08; D.M. 17/01/2018 Norme tecniche per le costruzioni. Certificazioni: Dichiarazione di conformità alla Norma di prodotto; Bollettino di collaudo in accettazione in accordo alla Norma di prodotto; Certificato di origine della cabina prefabbricata in C.A.V; Attestato di qualificazione dello stabilimento rilasciato dal MM LL PP; Relazione a struttura ultimata ( su richiesta dopo 28gg dal getto della cabina); UNI EN ISO 9001:2008 Progettazione e produzione di cabine elettriche prefabbricate in C.A..V. complete di apparecchiature elettromeccaniche; Calcoli strutturali come da deposito al Ministero o per il deposito al Genio Civile, compreso ogni onere ed accessorio dei materiali accessori e complementari di montaggio e collegamento per dare l'opera finita a regola d'arte. | a corpo | 123074.7247 | 0.1% | 155689.5268 | 0.1% | 15% | 18461.2087 | 10% | 14153.5933 | 1.5% | 276.9181 | 1.39% | 2171 | 18%
SAR25_PF.0009.0025.0008 | PRODOTTI FINITI | IMPIANTI ELETTRICI | CABINE ELETTRICHE | Fornitura e posa in opera di complesso Cabina realizzata, cablata e certificata da unica azienda composto da modulo utente potenza 2x250Kva ad uso esclusivo dell'utente diviso in tre locali, uno per le apparecchiature MT e BT e due per i trasformatori. dalle dimensioni di ingombro 2,38x2,50xh2,55, completo di N°1 porta a un'anta in V.T.R. completa di serratura; N°2 porta a due ante in V.T.R. completa di serratura con interblocco; N°4 finestre in V.T.R. 1200x500; Impianto di illuminazione interna con plafoniera 2x18W di cui 1x18W in emergenza; Punto presa interbloccata 2P+T 16 A, bi-presa Europea 16A; Pulsante di emergenza esterno; Cartelli di segnalazione e sicurezza interni ed esterni. Vasca con fori a frattura prestabilita per il passaggio dei cavi MT/BT, guarnizione di sigillatura tra cabina e vasca. Struttura cabina del tipo monoblocco scatolare costituito dal pavimento e quattro pareti con tetto rimovibile, realizzata con calcestruzzo confezionato in stabilimento mediante centrale di betonaggio automatica e additavato con idonei fluidificanti e impermeabilizzanti, al fine di ottenere adeguata protezione contro le infiltrazioni d'acqua per capillarità e protezione dall'esterno. Armatura realizzata con rete elettrosaldata a doppia maglia, irrigidita agli angoli da barre a doppio T, per conferire al manufatto una struttura monolitica e una gabbia equipotenziale di terra omogenea su tutta la struttura (gabbia di Faraday). Spessore delle pareti laterali di 13 cm alla base in prossimità del pavimento e di 10 cm in prossimità del tetto. Pavimento costituito da una soletta piana dello spessore di 12 cm, dimensionato per sostenere il carico trasmesso dalle apparecchiature elettromeccaniche. Tetto costituito da una soletta piana dello spessore di 13 cm, realizzata con rete elettrosaldata e ferro nervato, impermeabilizzato mediante guaina ardesiata dello spessore di 4mm; ancorato alla struttura mediante delle piastre e smontabile per agevolare l'ingresso e l'uscita delle apparecchiature. Classe d'uso II “costruzioni il cui uso prevede normali affollamenti”; Vita Nominale =50 anni; Azione del vento spirante a 190 daN/m²; Azione sismica valutata per zone di 1^ categoria; Carico neve sulla copertura 480 daN/m²; Carico permanente, uniformemente distribuito di 600 Kg/m²; carico mobile, tale da poter posizionare ovunque un carico di 4500 daN/m² localizzati, comunque distribuito su quattro appoggi situati ai vertici di un quadrato di lato 1x1m. Calcestruzzo classe C 32/40 Rck 400 kg/cm²; Acciaio e rete elettrosaldata B450C. Rifinitura a perfetta regola d'arte, sia internamente che esternamente, con pitture murali plastiche idrorepellenti costituite da resine sintetiche pregiate, polvere di quarzo, ossidi, coloranti e additivi, al fine di assicurare il perfetto ancoraggio sul manufatto e la resistenza agli agenti atmosferici, anche in ambienti industriali e marini. Colore pareti interne Bianco RAL 9010; pareti esterne Beige Marrone RAL 1011; copertura (tetto) Grigio Argento RAL 7001.Per il montaggio degli infissi devono essere disposti appositi controtelai che garantiscano la collocazione di infissi in vetroresina, alluminio etc. Deve essere garantito un sistema di ventilazione naturale nelle normali condizioni di funzionamento, ottenuto con griglie di areazione e aperture sulle porte. L'impianto elettrico deve risultare sfilabile con tubazioni sottotraccia, atto a determinare idonea illuminazione dei locali, illuminazione di emergenza, prese di servizio e collettore di terra costituito da una barra in rame collegata all'intera struttura che garantisca il nodo equipotenziale. Vasca prefabbricata realizza in calcestruzzo armato vibrato, avente una resistenza pari a Rck 40 kg/cm², spessore del fondo 12 cm. pareti laterali 10/13 cm. Scomparto unità risalita cavi sinistra tipo RCU-L (L250 x P1070 x H1700mm) composto da entrata cavi con 1 conduttore per fase fino a 300 mmq; traversa di ammarro cavi; sistema lampade presenza tensione in ingresso. Scomparto Dispositivo Generale CEI 0-16, Unità con Interruttore e sezionatore integrati tipo HBC (L500 x P1070 x H1700mm) - LSC2A composto da Entrata cavi con 1 conduttore per fase fino a 300 mm2; Manuale d'installazione e operativo in Italiano; Interblocco con una chiave di linea libero in aperto e una chiave di linea libero in chiuso; Interblocco con una chiave di terra libero in aperto e una chiave di terra libero in chiuso; Cella di bassa tensione per pannello da 500 mm; Relè di Protezione Generale Thytronic tipo NA0-16; con funzioni (50-51-50N-51N) e comunicazione Mod Bus con porta RS485; N° 2 TA di fase toroidale 150/1A – 1VA – 5P10 CEI 0-16; N° 1 TA omopolare toroidale 100/1A - 0,5VA – 5P20 CEI 0-16; Gruppo di continuità UPS 1000VA; Interruttore in vuoto multifunzione tipo HySec, 24kV, 630A, 16KA; Pulsante di chiusura; Pulsante di apertura; Dispositivo meccanico di segnalazione per chiusura molle; Dispositivo meccanico di segnalazione per interruttore; Conta manovre; Set di contatti ausiliari aperto/chiuso; Protezione pulsanti; Bobina d'apertura 230 VAC; Bobina di minima tensione 230 VAC; Sistema lampade presenza tensione in uscita. N°2 Scomparti T-SFC, scomparto protezione trasformatore, composti da unità con Interruttore di manovra-sezionatore in SF6 e protezione con fusibili, (L500 x P1070 x H1700mm) - LSC2A, Sezionatore con potere di chiusura limitato; Entrata cavi con 1 conduttore per fase fino a 95 mm2; GSec - Sezionatore a tre posizioni con sezionatore di terra integrato con comando doppia molla; Interblocco con una chiave di terra libero in chiuso; Porta fusibile 442mm con isolatori capacitivi; Montaggio per fusibili altezza 442 mm; Intervento fusibile ; Indicazione intervento fusibile (1NO); Cella di bassa tensione per pannello da 500 mm; Bobina di apertura 230 VAC, P = 300 W; Fusibili; Sistema lampade presenza tensione lato cavi. N°2 Trasformatori trifase di distribuzione a raffreddamento naturale in resina AN; Potenza 250kVA, 400V, collegamenti e gruppo vettoriale Dy11n, perdite normali; terna di termo sonde PT 100 sugli avvolgimenti secondari cablate in cassetta; centralina elettronica per il controllo delle temperatura. Terna di cavi M.T. 3x(1x50)mm² da ml 8, completa di terminazioni termoretraibili unipolari e capicorda da per il collegamento dalla protezione trasformatore 1 al trasformatore 1. Terna di cavi M.T. 3x(1x50)mm² da ml 10, completa di terminazioni termoretraibili unipolari e capicorda da per il collegamento dalla protezione trasformatore 1 al trasformatore 1. N°2 Set di cavi BT tipo FG7(O)R1 di idonea sezione, per il collegamento dal trasformatore MT/bt al quadro BT. QBT cabina protezione trasformatori in parallelo 2x250kVA. Quadro in esecuzione protetta per interno, costruito in lamiera di acciaio spessore 15/10 mm del tipo ad armadio per appoggio a pavimento, grado di protezione esterno IP30, dimensioni massime L948xH2031xP437mm, forma di segregazione interna forma 1, portata delle barre principali di parallelo 630 A , Icw 14.45kA per 1 sec, 400V. Colore RAL 7035, bucciato. Verniciatura: realizzata in resina epossidica. Accessibilità alle apparecchiature dal fronte a mezzo pannelli imbullonati. Targhette identificazione circuiti di tipo adesivo. All'interno del quadro dovranno essere montate e connesse le apparecchiature di seguito elencate, complete di sistema barre, morsettiera e quanto altro occorra al completamento del quadro a perfetta regola d'arte: N°2 Interruttori automatici “Protezione Trasformatori”, scatolati in esecuzione fissa, magnetotermici 4Px320A p.d.i 36kA, accessoriati di sganciatore di apertura a lancio di corrente 220Vac e di contatti ausiliari; Interruttore automatico “Generale Parallelo”, scatolato in esecuzione fissa, magnetotermico 4Px630A p.d.i 36kA, accessoriato di sganciatore di apertura a lancio di corrente 220Vac e contatti ausiliari; N°2 circuiti segnalazione presenza rete arrivo trasformatore; Interruttore automatico modulare “Luci e prese cabina”, magnetotermico differenziale 2Px16A p.d.i. 25kA, Idn 0,03 A; Interruttore automatico modulare “Ausiliari cabina”, magnetotermico differenziale 2Px10A p.d.i. 25kA, Idn 0,03 A; Interruttore automatico modulare “Quadro servizi ausiliari QSA Enel”, magnetotermico differenziale 4Px32A p.d.i. 15kA, Idn 0,03 A; gruppo di misura a valle del parallelo composto da multimetro digitale più misura energia attiva e reattiva, protezione voltmetrica con sezionatore portafusibili, n°3 trasformatori di misura di idoneo rapporto; N°3 circuiti di controllo dell'efficienza dei circuiti a lancio di corrente a mezzo spie luminose verdi. Riferimenti Normativi: CEI EN 62671-202:2016 (17-103) Sottostazioni prefabbricate ad Alta tensione/bassa tensione; CEI 0-16: Regola tecnica di riferimento per la connessione di utenti attivi e passivi alle reti AT ed MT delle imprese distributrici di energia elettrica; CEI 11-17 Impianti di produzione, trasmissione e distribuzione pubblica di energia elettrica. Linee in cavo. Riferimenti legislativi: Testo Unico Sicurezza 81/08; D.M. 17/01/2018 Norme tecniche per le costruzioni. Certificazioni: Dichiarazione di conformità alla Norma di prodotto; Bollettino di collaudo in accettazione in accordo alla Norma di prodotto; Certificato di origine della cabina prefabbricata in C.A.V; Attestato di qualificazione dello stabilimento rilasciato dal MM LL PP; Relazione a struttura ultimata ( su richiesta dopo 28gg dal getto della cabina); UNI EN ISO 9001:2008 Progettazione e produzione di cabine elettriche prefabbricate in C.A..V. complete di apparecchiature elettromeccaniche; Calcoli strutturali come da deposito al Ministero o per il deposito al Genio Civile, compreso ogni onere ed accessorio dei materiali accessori e complementari di montaggio e collegamento per dare l'opera finita a regola d'arte. | a corpo | 136292.5848 | 0.09% | 172410.1198 | 0.09% | 15% | 20443.8877 | 10% | 15673.6472 | 1.5% | 306.6583 | 1.26% | 2171 | 18%
SAR25_PF.0009.0025.0009 | PRODOTTI FINITI | IMPIANTI ELETTRICI | CABINE ELETTRICHE | Fornitura e posa in opera di complesso Cabina realizzata, cablata e certificata da unica azienda composto da modulo utente potenza 2x400Kva ad uso esclusivo dell'utente diviso in tre locali, uno per le apparecchiature MT e BT e due per i trasformatori. dalle dimensioni di ingombro 2,38x2,50xh2,55, completo di N°1 porta a un'anta in V.T.R. completa di serratura; N°2 porta a due ante in V.T.R. completa di serratura con interblocco; N°4 finestre in V.T.R. 1200x500; Impianto di illuminazione interna con plafoniera 2x18W di cui 1x18W in emergenza; Punto presa interbloccata 2P+T 16 A, bi-presa Europea 16A; Pulsante di emergenza esterno; Cartelli di segnalazione e sicurezza interni ed esterni. Vasca con fori a frattura prestabilita per il passaggio dei cavi MT/BT, guarnizione di sigillatura tra cabina e vasca. Struttura cabina del tipo monoblocco scatolare costituito dal pavimento e quattro pareti con tetto rimovibile, realizzata con calcestruzzo confezionato in stabilimento mediante centrale di betonaggio automatica e additavato con idonei fluidificanti e impermeabilizzanti, al fine di ottenere adeguata protezione contro le infiltrazioni d'acqua per capillarità e protezione dall'esterno. Armatura realizzata con rete elettrosaldata a doppia maglia, irrigidita agli angoli da barre a doppio T, per conferire al manufatto una struttura monolitica e una gabbia equipotenziale di terra omogenea su tutta la struttura (gabbia di Faraday). Spessore delle pareti laterali di 13 cm alla base in prossimità del pavimento e di 10 cm in prossimità del tetto. Pavimento costituito da una soletta piana dello spessore di 12 cm, dimensionato per sostenere il carico trasmesso dalle apparecchiature elettromeccaniche. Tetto costituito da una soletta piana dello spessore di 13 cm, realizzata con rete elettrosaldata e ferro nervato, impermeabilizzato mediante guaina ardesiata dello spessore di 4mm; ancorato alla struttura mediante delle piastre e smontabile per agevolare l'ingresso e l'uscita delle apparecchiature. Classe d'uso II “costruzioni il cui uso prevede normali affollamenti”; Vita Nominale =50 anni; Azione del vento spirante a 190 daN/m²; Azione sismica valutata per zone di 1^ categoria; Carico neve sulla copertura 480 daN/m²; Carico permanente, uniformemente distribuito di 600 Kg/m²; carico mobile, tale da poter posizionare ovunque un carico di 4500 daN/m² localizzati, comunque distribuito su quattro appoggi situati ai vertici di un quadrato di lato 1x1m. Calcestruzzo classe C 32/40 Rck 400 kg/cm²; Acciaio e rete elettrosaldata B450C. Rifinitura a perfetta regola d'arte, sia internamente che esternamente, con pitture murali plastiche idrorepellenti costituite da resine sintetiche pregiate, polvere di quarzo, ossidi, coloranti e additivi, al fine di assicurare il perfetto ancoraggio sul manufatto e la resistenza agli agenti atmosferici, anche in ambienti industriali e marini. Colore pareti interne Bianco RAL 9010; pareti esterne Beige Marrone RAL 1011; copertura (tetto) Grigio Argento RAL 7001.Per il montaggio degli infissi devono essere disposti appositi controtelai che garantiscano la collocazione di infissi in vetroresina, alluminio etc. Deve essere garantito un sistema di ventilazione naturale nelle normali condizioni di funzionamento, ottenuto con griglie di areazione e aperture sulle porte. L'impianto elettrico deve risultare sfilabile con tubazioni sottotraccia, atto a determinare idonea illuminazione dei locali, illuminazione di emergenza, prese di servizio e collettore di terra costituito da una barra in rame collegata all'intera struttura che garantisca il nodo equipotenziale. Vasca prefabbricata realizza in calcestruzzo armato vibrato, avente una resistenza pari a Rck 40 kg/cm², spessore del fondo 12 cm. pareti laterali 10/13 cm. Scomparto unità risalita cavi sinistra tipo RCU-L (L250 x P1070 x H1700mm) composto da entrata cavi con 1 conduttore per fase fino a 300 mmq; traversa di ammarro cavi; sistema lampade presenza tensione in ingresso. Scomparto Dispositivo Generale CEI 0-16, Unità con Interruttore e sezionatore integrati tipo HBC (L500 x P1070 x H1700mm) - LSC2A composto da Entrata cavi con 1 conduttore per fase fino a 300 mm2; Manuale d'installazione e operativo in Italiano; Interblocco con una chiave di linea libero in aperto e una chiave di linea libero in chiuso; Interblocco con una chiave di terra libero in aperto e una chiave di terra libero in chiuso; Cella di bassa tensione per pannello da 500 mm; Relè di Protezione Generale Thytronic tipo NA0-16; con funzioni (50-51-50N-51N) e comunicazione Mod Bus con porta RS485; N° 2 TA di fase toroidale 150/1A – 1VA – 5P10 CEI 0-16; N° 1 TA omopolare toroidale 100/1A - 0,5VA – 5P20 CEI 0-16; Gruppo di continuità UPS 1000VA; Interruttore in vuoto multifunzione tipo HySec, 24kV, 630A, 16KA; Pulsante di chiusura; Pulsante di apertura; Dispositivo meccanico di segnalazione per chiusura molle; Dispositivo meccanico di segnalazione per interruttore; Conta manovre; Set di contatti ausiliari aperto/chiuso; Protezione pulsanti; Bobina d'apertura 230 VAC; Bobina di minima tensione 230 VAC; Sistema lampade presenza tensione in uscita. N°2 Scomparti T-SFC, scomparto protezione trasformatore, composti da unità con Interruttore di manovra-sezionatore in SF6 e protezione con fusibili, (L500 x P1070 x H1700mm) - LSC2A, Sezionatore con potere di chiusura limitato; Entrata cavi con 1 conduttore per fase fino a 95 mm2; GSec - Sezionatore a tre posizioni con sezionatore di terra integrato con comando doppia molla; Interblocco con una chiave di terra libero in chiuso; Porta fusibile 442mm con isolatori capacitivi; Montaggio per fusibili altezza 442 mm; Intervento fusibile ; Indicazione intervento fusibile (1NO); Cella di bassa tensione per pannello da 500 mm; Bobina di apertura 230 VAC, P = 300 W; Fusibili; Sistema lampade presenza tensione lato cavi. N°2 Trasformatori trifase di distribuzione a raffreddamento naturale in resina AN; Potenza 400kVA, 400V, collegamenti e gruppo vettoriale Dy11n, perdite normali; terna di termo sonde PT 100 sugli avvolgimenti secondari cablate in cassetta; centralina elettronica per il controllo delle temperatura. Terna di cavi M.T. 3x(1x50)mm² da ml 8, completa di terminazioni termoretraibili unipolari e capicorda da per il collegamento dalla protezione trasformatore 1 al trasformatore 1. Terna di cavi M.T. 3x(1x50)mm² da ml 10, completa di terminazioni termoretraibili unipolari e capicorda da per il collegamento dalla protezione trasformatore 1 al trasformatore 1. N°2 Set di cavi BT tipo FG7(O)R1 di idonea sezione, per il collegamento dal trasformatore MT/bt al quadro BT. QBT cabina protezione trasformatori in parallelo 2x400kVA. Quadro in esecuzione protetta per interno, costruito in lamiera di acciaio spessore 15/10 mm del tipo ad armadio per appoggio a pavimento, grado di protezione esterno IP30, dimensioni massime L948xH2231x637mm, forma di segregazione interna forma 1, portata delle barre principali di parallelo 1250 A , Icw 28.9kA per 1 sec, 400V. Colore RAL 7035, bucciato. Verniciatura: realizzata in resina epossidica. Accessibilità alle apparecchiature dal fronte a mezzo pannelli imbullonati. Targhette identificazione circuiti di tipo adesivo. All'interno del quadro dovranno essere montate e connesse le apparecchiature di seguito elencate, complete di sistema barre, morsettiera e quanto altro occorra al completamento del quadro a perfetta regola d'arte: N°2 Interruttori automatici “Protezione Trasformatori”, scatolati in esecuzione fissa, magnetotermici 4Px630A p.d.i 36kA, accessoriati di sganciatore di apertura a lancio di corrente 220Vac e di contatti ausiliari; Interruttore automatico “Generale Parallelo”, scatolato in esecuzione fissa, magnetotermico 4Px1250A p.d.i 50kA, accessoriato di sganciatore di apertura a lancio di corrente 220Vac e contatti ausiliari; N°2 circuiti segnalazione presenza rete arrivo trasformatore; Interruttore automatico modulare “Luci e prese cabina”, magnetotermico differenziale 2Px16A p.d.i. 25-36kA, Idn 0,03 A; Interruttore automatico modulare “Ausiliari cabina”, magnetotermico differenziale 2Px10A p.d.i. 25-36kA, Idn 0,03 A; Interruttore automatico modulare “Quadro servizi ausiliari QSA Enel”, magnetotermico differenziale 4Px32A p.d.i. 25-36kA, Idn 0,03 A; gruppo di misura a valle del parallelo composto da multimetro digitale più misura energia attiva e reattiva, protezione voltmetrica con sezionatore portafusibili, n°3 trasformatori di misura di idoneo rapporto; N°3 circuiti di controllo dell'efficienza dei circuiti a lancio di corrente a mezzo spie luminose verdi. Riferimenti Normativi: CEI EN 62671-202:2016 (17-103) Sottostazioni prefabbricate ad Alta tensione/bassa tensione; CEI 0-16: Regola tecnica di riferimento per la connessione di utenti attivi e passivi alle reti AT ed MT delle imprese distributrici di energia elettrica; CEI 11-17 Impianti di produzione, trasmissione e distribuzione pubblica di energia elettrica. Linee in cavo. Riferimenti legislativi: Testo Unico Sicurezza 81/08; D.M. 17/01/2018 Norme tecniche per le costruzioni. Certificazioni: Dichiarazione di conformità alla Norma di prodotto; Bollettino di collaudo in accettazione in accordo alla Norma di prodotto; Certificato di origine della cabina prefabbricata in C.A.V; Attestato di qualificazione dello stabilimento rilasciato dal MM LL PP; Relazione a struttura ultimata ( su richiesta dopo 28gg dal getto della cabina); UNI EN ISO 9001:2008 Progettazione e produzione di cabine elettriche prefabbricate in C.A..V. complete di apparecchiature elettromeccaniche; Calcoli strutturali come da deposito al Ministero o per il deposito al Genio Civile, compreso ogni onere ed accessorio dei materiali accessori e complementari di montaggio e collegamento per dare l'opera finita a regola d'arte. | a corpo | 150105.5456 | 0.09% | 189883.5152 | 0.09% | 15% | 22515.8318 | 10% | 17262.1378 | 1.5% | 337.7375 | 1.14% | 2171 | 18%
SAR25_PF.0009.0025.0010 | PRODOTTI FINITI | IMPIANTI ELETTRICI | CABINE ELETTRICHE | Fornitura e posa in opera di complesso cabina realizzata, cablata e certificata da unica azienda , potenza 160Kva, composto da locale DG2092 ad uso esclusivo dell'Enel secondo specifica DG2092 ed 3 fornito vuoto, dalle dimensioni di ingombro 6,70 x 2,50 x 2,55 h, diviso in due vani, predisposti per la posa degli scomparti MT e i relativi gruppi di misura. Completo di Plotta di copertura removibile per accesso alla vasca 1000x600; Plotta di copertura removibile per accesso alla vasca 600x600; N°2 Porte in VTR omologate Enel DS 918 / DS 919; Porta in VTR ad un'anta (Locale misura); N°3 lampade di illuminazione, installate una nel vano misure e due nel vano consegna con Plafoniera stagna da E30W (tabella DY3021) del tipo a basso consumo energetico CFL (Compatta a fluorescenza) con potenza minima 30 Watt; passante per cavi temporaneo 80mm; N°2 quadri elettrici per servizi ausiliari – omologati Enel - tipo DY3016/1 (con trasformatore di isolamento); N°2 aspiratori eolici in acciaio inox approvati da Enel; N°2 elementi di copertura cunicolo 690 X 250; N°2 griglie di areazione omologate Enel 1200x500; targa di identificazione; targa con indicato Schema di sollevamento; Manto impermeabilizzante prefabbricato costituito da membrana bitume-polimero flessibilita a freddo -10°C armata in filo di poliestere e rivestita superiormente con ardesia, spessore 4 mm (esclusa ardesia), sormontato dalla canaletta: N°4 canaletta uscita acqua piovana, compreso ogni onere ed accessorio dei materiali accessori e complementari di montaggio e collegamento per dare l'opera finita a regola d'arte. | a corpo | 45745.9027 | 0.28% | 57868.5669 | 0.28% | 15% | 6861.8854 | 10% | 5260.7788 | 1.5% | 102.9283 | 3.75% | 2171 | 18%
SAR25_PF.0009.0025.0011 | PRODOTTI FINITI | IMPIANTI ELETTRICI | CABINE ELETTRICHE | Fornitura e posa in opera di complesso Cabina realizzata CONGIUNTORE cablata e certificata da unica azienda , potenza 2x1000Kva, diviso in tre locali, uno per le apparecchiature MT e BT e due per i trasformatori, dimensioni 6,76x2,50x2,55h, completo di N°1 porta a due ante in V.T.R. completa di serratura; N°2 porta a due ante in V.T.R. completa di serratura con interblocco; N°6 finestre in V.T.R. 1200x500; Impianto di illuminazione interna con plafoniera 2x18W di cui 1x18W in emergenza; Punto presa interbloccata 2P+T 16 A, e bi-presa Europea 16A; Pulsante di emergenza esterno; Cartelli di segnalazione e sicurezza interni ed esterni. Vasca tipo V67 con fori a frattura prestabilita per il passaggio dei cavi MT/BT, guarnizione di sigillatura tra cabina e vasca. Unità con Interruttore e sezionatore integrati tipo HBC (L500 x P1070 x H1700mm) - LSC2A corredato di Entrata cavi con 1 conduttore per fase fino a 300 mm2; Manuale d'installazione e operativo in Italiano; Interblocco con una chiave di linea libero in aperto e una chiave di linea libero in chiuso; Interblocco con una chiave di terra libero in aperto e una chiave di terra libero in chiuso; Cella di bassa tensione per pannello da 500 mm; Relè di Protezione Generale Thytronic tipo NA0-16 con funzioni (50-51-50N-51N) e comunicazione Mod Bus con porta RS485; N° 2 TA di fase toroidale 150/1A – 1VA – 5P10 CEI 0-16; N° 1 TA omopolare toroidale 100/1A - 0,5VA – 5P20 CEI 0-16; Gruppo di continuità UPS 1000VA; Interruttore in vuoto multifunzione tipo HySec, 24kV, 630A, 16Ka, Pulsante di chiusura; Pulsante di apertura; Dispositivo meccanico di segnalazione per chiusura molle; Dispositivo meccanico di segnalazione per interruttore; Conta manovre; Set di contatti ausiliari aperto/chiuso; Protezione pulsanti; Bobina d'apertura 230 VAC; Bobina di minima tensione 230 VAC; Sistema lampade presenza tensione in ingresso; Sistema lampade presenza tensione in uscita. N°2 Unità con Interruttore di manovra-sezionatore in SF6 e protezione con fusibili (L500 x P1070 x H1700mm) - LSC2A (Scomparto protezione trasformatore T-SFC) corredato di Sezionatore con potere di chiusura limitato; Entrata cavi con 1 conduttore per fase fino a 95 mm2; GSec - Sezionatore a tre posizioni con sezionatore di terra integrato con comando doppia molla; Interblocco con una chiave di terra libero in chiuso; Porta fusibile 442mm con isolatori capacitivi; Montaggio per fusibili altezza 442 mm; Intervento fusibile; Indicazione intervento fusibile (1NO); Cella di bassa tensione per pannello da 500 mm; Bobina di apertura 230 VAC, P = 300 W; Fusibili; Sistema lampade presenza tensione lato cavi. N°2 Trasformatori trifase di distribuzione a raffreddamento naturale in resina AN Potenza 1000kVA, 400V, collegamenti e gruppo vettoriale Dy11n, perdite normali; terna di termo sonde PT 100 sugli avvolgimenti secondari cablate in cassetta; centralina elettronica per il controllo delle temperatura. Terna di cavi M.T. 3x(1x50)mm² da ml 8, completa di terminazioni termoretraibili unipolari e capicorda da per il collegamento dalla protezione trasformatore 1 al trasformatore 1. Terna di cavi M.T. 3x(1x50)mm² da ml 10, completa di terminazioni termoretraibili unipolari e capicorda da per il collegamento dalla protezione trasformatore 1 al trasformatore 1. N°2 Set di cavi BT tipo FG7(O)R1 di idonea sezione, per il collegamento dal trasformatore MT/bt al quadro BT. QBT cabina protezione trasformatori 2x1000kVA con congiunture di sbarra. Quadro in esecuzione protetta per interno, costruito in lamiera di acciaio spessore 15/10 mm del tipo ad armadio per appoggio a pavimento, grado di protezione esterno IP30, dimensioni massime 1868xH2231x637mm, forma di segregazione interna forma 1, portata delle barre principali di parallelo 1600 A , Icw 24kA per 1 sec, 400V. Colore RAL 7035, bucciato. Verniciatura: realizzata in resina epossidica. Accessibilità alle apparecchiature dal fronte a mezzo pannelli imbullonati. Targhette identificazione circuiti di tipo adesivo. All'interno del quadro dovranno essere montate e connesse le apparecchiature di seguito elencate, complete di sistema barre, morsettiera e quanto altro occorra al completamento del quadro a perfetta regola d'art: N°2 Interruttori automatici “Protezione Trasformatori”, scatolati in esecuzione fissa, magnetotermici 4Px1600A p.d.i 50kA, accessoriati di sganciatore di apertura a lancio di corrente 220Vac e di contatti ausiliari; Interruttore di Manovra Sezionatore “Congiuntore di barra”, scatolato in esecuzione fissa, 4Px1600A, accessoriato di blocco a chiave in posizione di aperto; N°2 circuiti segnalazione presenza rete arrivo trasformatore; Interruttore automatico scatolato “Luci e prese cabina”, magnetotermico differenziale 2Px16A p.d.i. 50kA, Idn 0,03 A; Interruttore automatico scatolato “Ausiliari cabina”, magnetotermico differenziale 2Px10A p.d.i. 50kA, Idn 0,03 A; Interruttore automatico scatolato “Quadro servizi ausiliari QSA Enel”, magnetotermico differenziale 4Px32A p.d.i. 50kA, Idn 0,03 A; N°2 gruppi di misura per ciascun trasformatore composti da multimetro digitale più misura energia attiva e reattiva, protezione voltmetrica con sezionatore portafusibili, n°6 trasformatori di misura di idoneo rapporto; N°2 circuiti di controllo dell'efficienza dei circuiti a lancio di corrente a mezzo spie luminose verdi. Riferimenti Normativi: CEI EN 62671-202:2016 (17-103) Sottostazioni prefabbricate ad Alta tensione/bassa tensione; CEI 0-16: Regola tecnica di riferimento per la connessione di utenti attivi e passivi alle reti AT ed MT delle imprese distributrici di energia elettrica; CEI 11-17 Impianti di produzione, trasmissione e distribuzione pubblica di energia elettrica. Linee in cavo. Riferimenti legislativi: Testo Unico Sicurezza 81/08; D.M. 17/01/2018 Norme tecniche per le costruzioni. Certificazioni: Dichiarazione di conformità alla Norma di prodotto; Bollettino di collaudo in accettazione in accordo alla Norma di prodotto; Certificato di origine della cabina prefabbricata in C.A.V; Attestato di qualificazione dello stabilimento rilasciato dal MM LL PP; Relazione a struttura ultimata ( su richiesta dopo 28gg dal getto della cabina); UNI EN ISO 9001:2008 Progettazione e produzione di cabine elettriche prefabbricate in C.A..V. complete di apparecchiature elettromeccaniche; Calcoli strutturali come da deposito al Ministero o per il deposito al Genio Civile, compreso ogni onere ed accessorio dei materiali accessori e complementari di montaggio e collegamento per dare l'opera finita a regola d'arte. | cad. | 209682.3946 | 0.07% | 265248.2292 | 0.07% | 15% | 31452.3592 | 10% | 24113.4754 | 1.5% | 471.7854 | 1.05% | 2786.05 | 18%
SAR25_PF.0009.0025.0012 | PRODOTTI FINITI | IMPIANTI ELETTRICI | CABINE ELETTRICHE | Fornitura e posa in opera di complesso Cabina CONGIUNTORE realizzata, cablata e certificata da unica azienda , potenza 2x1250Kva, diviso in tre locali, uno per le apparecchiature MT e BT e due per i trasformatori, dimensioni 6,76x2,50x2,55h, completo di N°1 porta a due ante in V.T.R. completa di serratura; N°2 porta a due ante in V.T.R. completa di serratura con interblocco; N°6 finestre in V.T.R. 1200x500; Impianto di illuminazione interna con plafoniera 2x18W di cui 1x18W in emergenza; Punto presa interbloccata 2P+T 16 A, e bi-presa Europea 16A; Pulsante di emergenza esterno; Cartelli di segnalazione e sicurezza interni ed esterni. Vasca tipo V67 con fori a frattura prestabilita per il passaggio dei cavi MT/BT, guarnizione di sigillatura tra cabina e vasca. Unità con Interruttore e sezionatore integrati tipo HBC (L500 x P1070 x H1700mm) - LSC2A corredato di Entrata cavi con 1 conduttore per fase fino a 300 mm2; Manuale d'installazione e operativo in Italiano; Interblocco con una chiave di linea libero in aperto e una chiave di linea libero in chiuso; Interblocco con una chiave di terra libero in aperto e una chiave di terra libero in chiuso; Cella di bassa tensione per pannello da 500 mm; Relè di Protezione Generale Thytronic tipo NA0-16 con funzioni (50-51-50N-51N) e comunicazione Mod Bus con porta RS485; N° 2 TA di fase toroidale 150/1A – 1VA – 5P10 CEI 0-16; N° 1 TA omopolare toroidale 100/1A - 0,5VA – 5P20 CEI 0-16; Gruppo di continuità UPS 1000VA; Interruttore in vuoto multifunzione tipo HySec, 24kV, 630A, 16Ka, Pulsante di chiusura; Pulsante di apertura; Dispositivo meccanico di segnalazione per chiusura molle; Dispositivo meccanico di segnalazione per interruttore; Conta manovre; Set di contatti ausiliari aperto/chiuso; Protezione pulsanti; Bobina d'apertura 230 VAC; Bobina di minima tensione 230 VAC; Sistema lampade presenza tensione in ingresso; Sistema lampade presenza tensione in uscita. N°2 Unità con Interruttore di manovra-sezionatore in SF6 e protezione con fusibili (L500 x P1070 x H1700mm) - LSC2A (Scomparto protezione trasformatore T-SFC) corredato di Sezionatore con potere di chiusura limitato; Entrata cavi con 1 conduttore per fase fino a 95 mm2; GSec - Sezionatore a tre posizioni con sezionatore di terra integrato con comando doppia molla; Interblocco con una chiave di terra libero in chiuso; Porta fusibile 442mm con isolatori capacitivi; Montaggio per fusibili altezza 442 mm; Intervento fusibile; Indicazione intervento fusibile (1NO); Cella di bassa tensione per pannello da 500 mm; Bobina di apertura 230 VAC, P = 300 W; Fusibili; Sistema lampade presenza tensione lato cavi. N°2 Trasformatori trifase di distribuzione a raffreddamento naturale in resina AN Potenza 1250kVA, 400V, collegamenti e gruppo vettoriale Dy11n, perdite normali; terna di termo sonde PT 100 sugli avvolgimenti secondari cablate in cassetta; centralina elettronica per il controllo delle temperatura. Terna di cavi M.T. 3x(1x50)mm² da ml 8, completa di terminazioni termoretraibili unipolari e capicorda da per il collegamento dalla protezione trasformatore 1 al trasformatore 1. Terna di cavi M.T. 3x(1x50)mm² da ml 10, completa di terminazioni termoretraibili unipolari e capicorda da per il collegamento dalla protezione trasformatore 1 al trasformatore 1. N°2 Set di cavi BT tipo FG7(O)R1 di idonea sezione, per il collegamento dal trasformatore MT/bt al quadro BT. QBT cabina protezione trasformatori 2x1250kVA con congiunture di sbarra. Quadro in esecuzione protetta per interno, costruito in lamiera di acciaio spessore 15/10 mm del tipo ad armadio per appoggio a pavimento, grado di protezione esterno IP30, dimensioni massime L2388xH2231x1037mm, forma di segregazione interna forma 1, portata delle barre principali di parallelo 3600 A , Icw 60kA per 1 sec, 400V. Colore RAL 7035, bucciato. Verniciatura: realizzata in resina epossidica. Accessibilità alle apparecchiature dal fronte a mezzo pannelli imbullonati. Targhette identificazione circuiti di tipo adesivo. All'interno del quadro dovranno essere montate e connesse le seguenti apparecchiature, complete di sistema barre, morsettiera e quanto altro occorra al completamento del quadro a perfetta regola d'arte: N°2 Interruttori automatici “Protezione Trasformatori”, aperti in esecuzione fissa, magnetotermici 4Px2000A p.d.i 42kA, accessoriati di sganciatore di apertura a lancio di corrente 220Vac e di contatti ausiliari; Interruttore automatico “Generale Parallelo”, aperto in esecuzione fissa, magnetotermico 4Px4000A p.d.i 75kA, accessoriato di sganciatore di apertura a lancio di corrente 220Vac e contatti ausiliari; N°2 circuiti segnalazione presenza rete arrivo trasformatore; Interruttore automatico scatolato “Luci e prese cabina”, magnetotermico differenziale 2Px16A p.d.i. 70kA, Idn 0,03 A; Interruttore automatico scatolato “Ausiliari cabina”, magnetotermico differenziale 2Px10A p.d.i. 70kA, Idn 0,03 A; Interruttore automatico scatolato “Quadro servizi ausiliari QSA Enel”, magnetotermico differenziale 4Px32A p.d.i. 70kA, Idn 0,03 A; gruppo di misura a valle del parallelo composto da multimetro digitale più misura energia attiva e reattiva, protezione voltmetrica con sezionatore portafusibili, n°3 trasformatori di misura di idoneo rapporto; N°3 circuiti di controllo dell'efficienza dei circuiti a lancio di corrente a mezzo spie luminose verdi. Riferimenti Normativi: CEI EN 62671-202:2016 (17-103) Sottostazioni prefabbricate ad Alta tensione/bassa tensione; CEI 0-16: Regola tecnica di riferimento per la connessione di utenti attivi e passivi alle reti AT ed MT delle imprese distributrici di energia elettrica; CEI 11-17 Impianti di produzione, trasmissione e distribuzione pubblica di energia elettrica. Linee in cavo. Riferimenti legislativi: Testo Unico Sicurezza 81/08; D.M. 17/01/2018 Norme tecniche per le costruzioni. Certificazioni: Dichiarazione di conformità alla Norma di prodotto; Bollettino di collaudo in accettazione in accordo alla Norma di prodotto; Certificato di origine della cabina prefabbricata in C.A.V; Attestato di qualificazione dello stabilimento rilasciato dal MM LL PP; Relazione a struttura ultimata ( su richiesta dopo 28gg dal getto della cabina); UNI EN ISO 9001:2008 Progettazione e produzione di cabine elettriche prefabbricate in C.A.V. complete di apparecchiature elettromeccaniche; Calcoli strutturali come da deposito al Ministero o per il deposito al Genio Civile, compreso ogni onere ed accessorio dei materiali accessori e complementari di montaggio e collegamento per dare l'opera finita a regola d'arte. | a corpo | 244452.4197 | 0.05% | 309232.3109 | 0.05% | 15% | 36667.863 | 10% | 28112.0283 | 1.5% | 550.0179 | 0.7% | 2171 | 18%
SAR25_PF.0009.0025.0013 | PRODOTTI FINITI | IMPIANTI ELETTRICI | CABINE ELETTRICHE | Fornitura e posa in opera di complesso Cabina CONGIUNTORE realizzata, cablata e certificata da unica azienda , potenza 2x630Kva, diviso in tre locali, uno per le apparecchiature MT e BT e due per i trasformatori, dimensioni 6,76x2,50x2,55h, completo di N°1 porta a due ante in V.T.R. completa di serratura; N°2 porta a due ante in V.T.R. completa di serratura con interblocco; N°6 finestre in V.T.R. 1200x500; Impianto di illuminazione interna con plafoniera 2x18W di cui 1x18W in emergenza; Punto presa interbloccata 2P+T 16 A, e bi-presa Europea 16A; Pulsante di emergenza esterno; Cartelli di segnalazione e sicurezza interni ed esterni. Vasca tipo V67 con fori a frattura prestabilita per il passaggio dei cavi MT/BT, guarnizione di sigillatura tra cabina e vasca. Unità con Interruttore e sezionatore integrati tipo HBC (L500 x P1070 x H1700mm) - LSC2A corredato di Entrata cavi con 1 conduttore per fase fino a 300 mm2; Manuale d'installazione e operativo in Italiano; Interblocco con una chiave di linea libero in aperto e una chiave di linea libero in chiuso; Interblocco con una chiave di terra libero in aperto e una chiave di terra libero in chiuso; Cella di bassa tensione per pannello da 500 mm; Relè di Protezione Generale Thytronic tipo NA0-16 con funzioni (50-51-50N-51N) e comunicazione Mod Bus con porta RS485; N° 2 TA di fase toroidale 150/1A – 1VA – 5P10 CEI 0-16; N° 1 TA omopolare toroidale 100/1A - 0,5VA – 5P20 CEI 0-16; Gruppo di continuità UPS 1000VA; Interruttore in vuoto multifunzione tipo HySec, 24kV, 630A, 16Ka, Pulsante di chiusura; Pulsante di apertura; Dispositivo meccanico di segnalazione per chiusura molle; Dispositivo meccanico di segnalazione per interruttore; Conta manovre; Set di contatti ausiliari aperto/chiuso; Protezione pulsanti; Bobina d'apertura 230 VAC; Bobina di minima tensione 230 VAC; Sistema lampade presenza tensione in ingresso; Sistema lampade presenza tensione in uscita. N°2 Unità con Interruttore di manovra-sezionatore in SF6 e protezione con fusibili (L500 x P1070 x H1700mm) - LSC2A (Scomparto protezione trasformatore T-SFC) corredato di Sezionatore con potere di chiusura limitato; Entrata cavi con 1 conduttore per fase fino a 95 mm2; GSec - Sezionatore a tre posizioni con sezionatore di terra integrato con comando doppia molla; Interblocco con una chiave di terra libero in chiuso; Porta fusibile 442mm con isolatori capacitivi; Montaggio per fusibili altezza 442 mm; Intervento fusibile; Indicazione intervento fusibile (1NO); Cella di bassa tensione per pannello da 500 mm; Bobina di apertura 230 VAC, P = 300 W; Fusibili; Sistema lampade presenza tensione lato cavi. N°2 Trasformatori trifase di distribuzione a raffreddamento naturale in resina AN Potenza 630kVA 400V, collegamenti e gruppo vettoriale Dy11n, perdite normali; terna di termo sonde PT 100 sugli avvolgimenti secondari cablate in cassetta; centralina elettronica per il controllo delle temperatura. Terna di cavi M.T. 3x(1x50)mm² da ml 8, completa di terminazioni termoretraibili unipolari e capicorda da per il collegamento dalla protezione trasformatore 1 al trasformatore 1. Terna di cavi M.T. 3x(1x50)mm² da ml 10, completa di terminazioni termoretraibili unipolari e capicorda da per il collegamento dalla protezione trasformatore 1 al trasformatore 1. N°2 Set di cavi BT tipo FG7(O)R1 di idonea sezione, per il collegamento dal trasformatore MT/bt al quadro BT. QBT cabina protezione trasformatori 2x630kVA con congiunture di sbarra. Quadro in esecuzione protetta per interno, costruito in lamiera di acciaio spessore 15/10 mm del tipo ad armadio per appoggio a pavimento, grado di protezione esterno IP30, dimensioni massime 1868xH2231x637mm, forma di segregazione interna forma 1, portata delle barre principali di parallelo 1000 A , Icw 15kA per 1 sec, 400V. Colore RAL 7035, bucciato. Verniciatura: realizzata in resina epossidica. Accessibilità alle apparecchiature dal fronte a mezzo pannelli imbullonati. Targhette identificazione circuiti di tipo adesivo. All'interno del quadro dovranno essere montate e connesse le apparecchiature di seguito elencate, complete di sistema barre, morsettiera e quanto altro occorra al completamento del quadro a perfetta regola d'arte: N°2 Interruttori automatici “Protezione Trasformatori”, scatolati in esecuzione fissa, magnetotermici 4Px1000A p.d.i 50kA, accessoriati di sganciatore di apertura a lancio di corrente 220Vac, di contatti ausiliari e di blocco a chiave in posizione di aperto; Interruttore di Manovra Sezionatore “Congiuntore di Barra” scatolato in esecuzione fissa, 4Px1000A accessoriato di blocco a chiave in posizione di aperto; N°2 circuiti segnalazione presenza rete arrivo trasformatore; Interruttore automatico modulare “Luci e prese cabina”, magnetotermico differenziale 2Px16A p.d.i. 25-50kA, Idn 0,03 A; Interruttore automatico modulare “Ausiliari cabina”, magnetotermico differenziale 2Px10A p.d.i. 25-50kA, Idn 0,03 A; Interruttore automatico modulare “Quadro servizi ausiliari QSA Enel”, magnetotermico differenziale 4Px32A p.d.i. 25-50kA, Idn 0,03 A; N°2 gruppi di misura per ciascun trasformatore composti da multimetro digitale più misura energia attiva e reattiva, protezione voltmetrica con sezionatore portafusibili, n°6 trasformatori di misura di idoneo rapporto; N°2 circuiti di controllo dell'efficienza dei circuiti a lancio di corrente a mezzo spie luminose verdi. Riferimenti Normativi: CEI EN 62671-202:2016 (17-103) Sottostazioni prefabbricate ad Alta tensione/bassa tensione; CEI 0-16: Regola tecnica di riferimento per la connessione di utenti attivi e passivi alle reti AT ed MT delle imprese distributrici di energia elettrica; CEI 11-17 Impianti di produzione, trasmissione e distribuzione pubblica di energia elettrica. Linee in cavo. Riferimenti legislativi: Testo Unico Sicurezza 81/08; D.M. 17/01/2018 Norme tecniche per le costruzioni. Certificazioni: Dichiarazione di conformità alla Norma di prodotto; Bollettino di collaudo in accettazione in accordo alla Norma di prodotto; Certificato di origine della cabina prefabbricata in C.A.V; Attestato di qualificazione dello stabilimento rilasciato dal MM LL PP; Relazione a struttura ultimata ( su richiesta dopo 28gg dal getto della cabina); UNI EN ISO 9001:2008 Progettazione e produzione di cabine elettriche prefabbricate in C.A..V. complete di apparecchiature elettromeccaniche; Calcoli strutturali come da deposito al Ministero o per il deposito al Genio Civile, compreso ogni onere ed accessorio dei materiali accessori e complementari di montaggio e collegamento per dare l'opera finita a regola d'arte. | a corpo | 168277.2477 | 0.08% | 212870.7183 | 0.08% | 15% | 25241.5871 | 10% | 19351.8835 | 1.5% | 378.6238 | 1.02% | 2171 | 18%
SAR25_PF.0009.0025.0014 | PRODOTTI FINITI | IMPIANTI ELETTRICI | CABINE ELETTRICHE | Fornitura e posa in opera di complesso cabina PARALLELO realizzata, cablata e certificata da unica azienda , potenza 2x800Kva, diviso in tre locali, uno per le apparecchiature MT e BT e due per i trasformatori, dimensioni 6,76x2,50x2,55h, completo di N°1 porta a due ante in V.T.R. completa di serratura; N°2 porta a due ante in V.T.R. completa di serratura con interblocco; N°6 finestre in V.T.R. 1200x500; Impianto di illuminazione interna con plafoniera 2x18W di cui 1x18W in emergenza; Punto presa interbloccata 2P+T 16 A, e bi-presa Europea 16A; Pulsante di emergenza esterno; Cartelli di segnalazione e sicurezza interni ed esterni. Vasca tipo V67 con fori a frattura prestabilita per il passaggio dei cavi MT/BT, guarnizione di sigillatura tra cabina e vasca. Unità con Interruttore e sezionatore integrati tipo HBC (L500 x P1070 x H1700mm) - LSC2A corredato di Entrata cavi con 1 conduttore per fase fino a 300 mm2; Manuale d'installazione e operativo in Italiano; Interblocco con una chiave di linea libero in aperto e una chiave di linea libero in chiuso; Interblocco con una chiave di terra libero in aperto e una chiave di terra libero in chiuso; Cella di bassa tensione per pannello da 500 mm; Relè di Protezione Generale Thytronic tipo NA0-16 con funzioni (50-51-50N-51N) e comunicazione Mod Bus con porta RS485; N° 2 TA di fase toroidale 150/1A – 1VA – 5P10 CEI 0-16; N° 1 TA omopolare toroidale 100/1A - 0,5VA – 5P20 CEI 0-16; Gruppo di continuità UPS 1000VA; Interruttore in vuoto multifunzione tipo HySec, 24kV, 630A, 16Ka, Pulsante di chiusura; Pulsante di apertura; Dispositivo meccanico di segnalazione per chiusura molle; Dispositivo meccanico di segnalazione per interruttore; Conta manovre; Set di contatti ausiliari aperto/chiuso; Protezione pulsanti; Bobina d'apertura 230 VAC; Bobina di minima tensione 230 VAC; Sistema lampade presenza tensione in ingresso; Sistema lampade presenza tensione in uscita. N°2 Unità con Interruttore di manovra-sezionatore in SF6 e protezione con fusibili (L500 x P1070 x H1700mm) - LSC2A (Scomparto protezione trasformatore T-SFC) corredato di Sezionatore con potere di chiusura limitato; Entrata cavi con 1 conduttore per fase fino a 95 mm2; GSec - Sezionatore a tre posizioni con sezionatore di terra integrato con comando doppia molla; Interblocco con una chiave di terra libero in chiuso; Porta fusibile 442mm con isolatori capacitivi; Montaggio per fusibili altezza 442 mm; Intervento fusibile; Indicazione intervento fusibile (1NO); Cella di bassa tensione per pannello da 500 mm; Bobina di apertura 230 VAC, P = 300 W; Fusibili; Sistema lampade presenza tensione lato cavi. N°2 Trasformatori trifase di distribuzione a raffreddamento naturale in resina AN Potenza 800kVA, 400V, collegamenti e gruppo vettoriale Dy11n, perdite normali; terna di termo sonde PT 100 sugli avvolgimenti secondari cablate in cassetta; centralina elettronica per il controllo delle temperatura. Terna di cavi M.T. 3x(1x50)mm² da ml 8, completa di terminazioni termoretraibili unipolari e capicorda da per il collegamento dalla protezione trasformatore 1 al trasformatore 1. Terna di cavi M.T. 3x(1x50)mm² da ml 10, completa di terminazioni termoretraibili unipolari e capicorda da per il collegamento dalla protezione trasformatore 1 al trasformatore 1. N°2 Set di cavi BT tipo FG7(O)R1 di idonea sezione, per il collegamento dal trasformatore MT/bt al quadro BT. QBT cabina protezione trasformatori in parallelo 2x800kVA. Quadro in esecuzione protetta per interno, costruito in lamiera di acciaio spessore 15/10 mm del tipo ad armadio per appoggio a pavimento, grado di protezione esterno IP30, dimensioni massime L1668xH2231x837mm, forma di segregazione interna forma 1, portata delle barre principali di parallelo 2500 A , Icw 38.5kA per 1 sec, 400V. Colore RAL 7035, bucciato. Verniciatura: realizzata in resina epossidica. Accessibilità alle apparecchiature dal fronte a mezzo pannelli imbullonati. Targhette identificazione circuiti di tipo adesivo. All'interno del quadro dovranno essere montate e connesse le apparecchiature di seguito elencate, complete di sistema barre, morsettiera e quanto altro occorra al completamento del quadro a perfetta regola d'arte: N°2 Interruttori automatici “Protezione Trasformatori”, scatolati in esecuzione fissa, magnetotermici 4Px1250A p.d.i 50kA, accessoriati di sganciatore di apertura a lancio di corrente 220Vac e di contatti ausiliari; Interruttore automatico “Generale Parallelo”, aperto in esecuzione fissa, magnetotermico Px2500A p.d.i 65kA, accessoriato di sganciatore di apertura a lancio di corrente 220Vac e contatti ausiliari; N°2 circuiti segnalazione presenza rete arrivo trasformatore; Interruttore automatico modulare “Luci e prese cabina”, magnetotermico differenziale 2Px16A p.d.i. 25-50kA, Idn 0,03 A; Interruttore automatico modulare “Ausiliari cabina”, magnetotermico differenziale 2Px10A p.d.i. 25-50kA, Idn 0,03 A; Interruttore automatico modulare “Quadro servizi ausiliari QSA Enel”, magnetotermico differenziale 4Px32A p.d.i. 25-50kA, Idn 0,03 A; gruppo di misura a valle del parallelo composto da multimetro digitale più misura energia attiva e reattiva, protezione voltmetrica con sezionatore portafusibili, n°3 trasformatori di misura di idoneo rapporto; N°3 circuiti di controllo dell'efficienza dei circuiti a lancio di corrente a mezzo spie luminose verdi. Riferimenti Normativi: CEI EN 62671-202:2016 (17-103) Sottostazioni prefabbricate ad Alta tensione/bassa tensione; CEI 0-16: Regola tecnica di riferimento per la connessione di utenti attivi e passivi alle reti AT ed MT delle imprese distributrici di energia elettrica; CEI 11-17 Impianti di produzione, trasmissione e distribuzione pubblica di energia elettrica. Linee in cavo. Riferimenti legislativi: Testo Unico Sicurezza 81/08; D.M. 17/01/2018 Norme tecniche per le costruzioni. Certificazioni: Dichiarazione di conformità alla Norma di prodotto; Bollettino di collaudo in accettazione in accordo alla Norma di prodotto; Certificato di origine della cabina prefabbricata in C.A.V; Attestato di qualificazione dello stabilimento rilasciato dal MM LL PP; Relazione a struttura ultimata ( su richiesta dopo 28gg dal getto della cabina); UNI EN ISO 9001:2008 Progettazione e produzione di cabine elettriche prefabbricate in C.A..V. complete di apparecchiature elettromeccaniche; Calcoli strutturali come da deposito al Ministero o per il deposito al Genio Civile, compreso ogni onere ed accessorio dei materiali accessori e complementari di montaggio e collegamento per dare l'opera finita a regola d'arte. | a corpo | 204316.8192 | 0.06% | 258460.7763 | 0.06% | 15% | 30647.5229 | 10% | 23496.4342 | 1.5% | 459.7128 | 0.84% | 2171 | 18%
SAR25_PF.0009.0025.0015 | PRODOTTI FINITI | IMPIANTI ELETTRICI | CABINE ELETTRICHE | Fornitura e posa in opera di Giunto in linea o derivato composti da due semigusci in materiale plastico antifrattura, da riempire con riempitivo isolante monocomponente gel iniettabile, installabile a qualsiasi temperatura e dotato di valvola di non ritorno al fine di evitare la fuoriuscita dell'isolante; riaccessibile ed ispezionabile, immediatamente energizzabile, adatto anche ad alte profondita`, atossico e privo di scadenza atto ad ospitare fino a n. 4 cavi estrusi 0,6/1KV da 6 mmq, compreso ogni onere ed accessorio dei materiali accessori e complementari di montaggio e collegamento per dare l'opera finita a regola d'arte. | a corpo | 46.0423 | 0.85% | 58.2435 | 0.85% | 15% | 6.9063 | 10% | 5.2949 | 1.5% | 0.1036 | 11.29% | 6.576 | 18%
SAR25_PF.0009.0025.0016 | PRODOTTI FINITI | IMPIANTI ELETTRICI | CABINE ELETTRICHE | Fornitura e posa in opera di Giunto in linea o derivato composti da due semigusci in materiale plastico antifrattura, da riempire con riempitivo isolante monocomponente gel iniettabile, installabile a qualsiasi temperatura e dotato di valvola di non ritorno al fine di evitare la fuoriuscita dell'isolante; riaccessibile ed ispezionabile, immediatamente energizzabile, adatto anche ad alte profondita`, atossico e privo di scadenza atto ad ospitare fino a n. 4 cavi estrusi 0,6/1KV da 10 mmq, compreso ogni onere ed accessorio dei materiali accessori e complementari di montaggio e collegamento per dare l'opera finita a regola d'arte. | a corpo | 57.4645 | 0.68% | 72.6926 | 0.68% | 15% | 8.6197 | 10% | 6.6084 | 1.5% | 0.1293 | 9.05% | 6.576 | 18%
SAR25_PF.0009.0025.0017 | PRODOTTI FINITI | IMPIANTI ELETTRICI | CABINE ELETTRICHE | Fornitura e posa in opera di Giunto in linea o derivato composti da due semigusci in materiale plastico antifrattura, da riempire con resina epossidica bicomponente, adatto anche ad alte profondita`, atto ad ospitare fino a n. 4 cavi estrusi 0,6/1KV da 6 mmq, compreso ogni onere ed accessorio dei materiali accessori e complementari di montaggio e collegamento per dare l'opera finita a regola d'arte. | a corpo | 40.3311 | 0.97% | 51.0189 | 0.97% | 15% | 6.0497 | 10% | 4.6381 | 1.5% | 0.09075 | 12.89% | 6.576 | 18%
SAR25_PF.0009.0025.0018 | PRODOTTI FINITI | IMPIANTI ELETTRICI | CABINE ELETTRICHE | Fornitura e posa in opera di Giunto in linea o derivato composti da due semigusci in materiale plastico antifrattura, da riempire con resina epossidica bicomponente, adatto anche ad alte profondita`, atto ad ospitare fino a n. 4 cavi estrusi 0,6/1KV da 10 mmq, compreso ogni onere ed accessorio dei materiali accessori e complementari di montaggio e collegamento per dare l'opera finita a regola d'arte. | a corpo | 51.7534 | 0.76% | 65.4681 | 0.76% | 15% | 7.763 | 10% | 5.9516 | 1.5% | 0.11645 | 10.04% | 6.576 | 18%
SAR25_PF.0009.0025.0019 | PRODOTTI FINITI | IMPIANTI ELETTRICI | CABINE ELETTRICHE | ornitura e posa in opera di Piattaforma in calcestruzzo di classe C 28/35 realizzata in loco per la fondazione di appoggio per una cabina di media tensione (diemsnioni in pianta indicative della cabina 2500x2500 mm) dimensioni della piattaforma: L.4500xP.4500xH.300 mm, realizzata mediante doppia rete elettrosaldata in ferro f.12 mm. a maglia quadrata di lato 20 cm. con cordoli perimetrali in correnti f.12 e staffe f.8/25. Alla stessa dovranno essere precedentemente connesse mediante apposite accessori n. 4 trecce di rame da 35 mmq. collegate a dispersori di terra ramati F 16 mm. H. 1500 mm, o dispersori a piastra in rame 500x500x3 mm, compreso ogni onere ed accessorio dei materiali accessori e complementari di montaggio e collegamento per dare l’opera finita a regola d’arte. | a corpo | 3648.7591 | 5.33% | 4615.6802 | 5.33% | 15% | 547.3139 | 10% | 419.6073 | 1.5% | 8.2097 | 21.8% | 1006.3661 | 18%
SAR25_PF.0009.0025.0020 | PRODOTTI FINITI | IMPIANTI ELETTRICI | CABINE ELETTRICHE | Fornitura e posa in opera di Piattaforma in calcestruzzo di classe C 28/35 realizzata in loco per la fondazione di appoggio per una cabina di media tensione (diemsnioni in pianta indicative della cabina 2500x2500 mm) dimensioni della piattaforma:i L.4500xP.5500xH.300 mm, realizzata mediante doppia rete elettrosaldata in ferro f.12 mm. a maglia quadrata di lato 20 cm. con cordoli perimetrali in correnti f.12 e staffe f.8/25. Alla stessa dovranno essere precedentemente connesse mediante apposite accessori n. 4 trecce di rame da 35 mmq. collegate a dispersori di terra ramati F 16 mm. H. 1500 mm, o dispersori a piastra in rame 500x500x3 mm, compreso ogni onere ed accessorio dei materiali accessori e complementari di montaggio e collegamento per dare l’opera finita a regola d’arte. | a corpo | 4260.2324 | 5.55% | 5389.194 | 5.55% | 15% | 639.0349 | 10% | 489.9267 | 1.5% | 9.5855 | 22.45% | 1209.8962 | 18%
SAR25_PF.0009.0025.0021 | PRODOTTI FINITI | IMPIANTI ELETTRICI | CABINE ELETTRICHE | Fornitura e posa in opera di Piattaforma in calcestruzzo di classe C 28/35 realizzata in loco per la fondazione di appoggio per una cabina di media tensione (diemsnioni in pianta indicative della cabina 2500x2500 mm) dimensioni della piattaforma: L.4500xP.6500xH.350 mm, realizzata mediante doppia rete elettrosaldata in ferro f.12 mm. a maglia quadrata di lato 20 cm. con cordoli perimetrali in correnti f.12 e staffe f.8/25. Alla stessa dovranno essere precedentemente connesse mediante apposite accessori n. 4 trecce di rame da 35 mmq. collegate a dispersori di terra ramati F 16 mm. H. 1500 mm, o dispersori a piastra in rame 500x500x3 mm, compreso ogni onere ed accessorio dei materiali accessori e complementari di montaggio e collegamento per dare l’opera finita a regola d’arte. | a corpo | 5780.2058 | 5.96% | 7311.9603 | 5.96% | 15% | 867.0309 | 10% | 664.7237 | 1.5% | 13.0055 | 22.68% | 1658.1694 | 18%
SAR25_PF.0009.0025.0022 | PRODOTTI FINITI | IMPIANTI ELETTRICI | CABINE ELETTRICHE | Fornitura e posa in opera di Piattaforma in calcestruzzo di classe C 28/35 realizzata in loco per la fondazione di appoggio per una cabina di media tensione (diemsnioni in pianta indicative della cabina 2500x2500 mm) dimensioni della piattaforma: L.4500xP.8000xH.400 mm, realizzata mediante doppia rete elettrosaldata in ferro f.12 mm. a maglia quadrata di lato 20 cm. con cordoli perimetrali in correnti f.12 e staffe f.8/25. Alla stessa dovranno essere precedentemente connesse mediante apposite accessori n. 4 trecce di rame da 35 mmq. collegate a dispersori di terra ramati F 16 mm. H. 1500 mm, o dispersori a piastra in rame 500x500x3 mm, compreso ogni onere ed accessorio dei materiali accessori e complementari di montaggio e collegamento per dare l’opera finita a regola d’arte. | a corpo | 7516.0472 | 6.22% | 9507.7997 | 6.22% | 15% | 1127.4071 | 10% | 864.3454 | 1.5% | 16.9111 | 23.1% | 2196.3411 | 18%
SAR25_PF.0009.0025.0023 | PRODOTTI FINITI | IMPIANTI ELETTRICI | CABINE ELETTRICHE | Fornitura e posa in opera di Piattaforma in calcestruzzo di classe C 28/35 realizzata in loco per la fondazione di appoggio per una cabina di media tensione (diemsnioni in pianta indicative della cabina 2500x2500 mm) dimensioni della piattaforma: L.4500xP.9000xH.400 mm, realizzata mediante doppia rete elettrosaldata in ferro f.12 mm. a maglia quadrata di lato 20 cm. con cordoli perimetrali in correnti f.12 e staffe f.8/25. Alla stessa dovranno essere precedentemente connesse mediante apposite accessori n. 4 trecce di rame da 35 mmq. collegate a dispersori di terra ramati F 16 mm. H. 1500 mm, o dispersori a piastra in rame 500x500x3 mm, compreso ogni onere ed accessorio dei materiali accessori e complementari di montaggio e collegamento per dare l’opera finita a regola d’arte. | a corpo | 8180.1901 | 6.28% | 10347.9405 | 6.28% | 15% | 1227.0285 | 10% | 940.7219 | 1.5% | 18.4054 | 23.27% | 2408.004 | 18%
SAR25_PF.0009.0026.0001 | PRODOTTI FINITI | IMPIANTI ELETTRICI | TORRI FARO | Fornitura e installazione di torre faro, a piattaforma fissa di altezza fuori terra pari a 16 metri, comprendente la scala a pioli di accesso fissata allo stelo della torre faro del tipo “alla marinara” (protetta con guardiacorpo metallico) o “senza protezione” (dotata di sistema anticaduta omologato), l’installazione dei terrazzini di riposo o pedane ribaltabili di riposo, piattaforma di lavoro e di sostegno dei proiettori e staffa di fissaggio, proiettori e staffe di fissaggio, protezione antisalita con lucchetto, scala a pioli portatile provvista di ganci di attacco al primo scalino della scala a pioli, botola di ispezione, n.2 attacchi di messa a terra e n.2 asole di entrata cavi. Compreso ogni altro onere e magistero per darla in opera installata a perfetta regola d'arte in rispetto di tutte le norme di settore e perfettamente funzionante. E' esclusa la fornitura della piattaforma di lavoro e di sostegno dei proiettori e staffa di fissaggio, i terrazzini o pedane ribaltabili di riposo, i proiettori e le staffe di fissaggio. Installazione mediante infissione diretta (questa da comprendersi a parte), diametro di base e testa variabili, adatta per le zone geografiche n.5 e 6 di cui al D.M. 16/01/1996, realizzata con elementi tubolari tronco piramidali in lamiera di acciaio secondo la norma UNI EN 10025 (steli), pressopiegata e saldata longitudinalmente con procedimento di saldatura certificato IIS e montati in opera mediante innesto forzato. Zincatura a caldo secondo la norma UNI EN 1461. | cad. | 4344.089 | 0.43% | 5495.2726 | 0.43% | 15% | 651.6133 | 10% | 499.5702 | 1% | 6.5161 | 5.77% | 317.12 | 12%
SAR25_PF.0009.0026.0002 | PRODOTTI FINITI | IMPIANTI ELETTRICI | TORRI FARO | Fornitura e installazione di torre faro, a piattaforma fissa di altezza fuori terra pari a 18 metri, comprendente la scala a pioli di accesso fissata allo stelo della torre faro del tipo “alla marinara” (protetta con guardiacorpo metallico) o “senza protezione” (dotata di sistema anticaduta omologato), l’installazione dei terrazzini di riposo o pedane ribaltabili di riposo, piattaforma di lavoro e di sostegno dei proiettori e staffa di fissaggio, proiettori e staffe di fissaggio, protezione antisalita con lucchetto, scala a pioli portatile provvista di ganci di attacco al primo scalino della scala a pioli, botola di ispezione, n.2 attacchi di messa a terra e n.2 asole di entrata cavi. Compreso ogni altro onere e magistero per darla in opera installata a perfetta regola d'arte in rispetto di tutte le norme di settore e perfettamente funzionante. E' esclusa la fornitura della piattaforma di lavoro e di sostegno dei proiettori e staffa di fissaggio, i terrazzini o pedane ribaltabili di riposo, i proiettori e le staffe di fissaggio. Installazione mediante infissione diretta (questa da comprendersi a parte), diametro di base e testa variabili, adatta per le zone geografiche n.5 e 6 di cui al D.M. 16/01/1996, realizzata con elementi tubolari tronco piramidali in lamiera di acciaio secondo la norma UNI EN 10025 (steli), pressopiegata e saldata longitudinalmente con procedimento di saldatura certificato IIS e montati in opera mediante innesto forzato. Zincatura a caldo secondo la norma UNI EN 1461. | cad. | 5188.6178 | 0.36% | 6563.6015 | 0.36% | 15% | 778.2927 | 10% | 596.691 | 1% | 7.7829 | 4.83% | 317.12 | 12%
SAR25_PF.0009.0026.0003 | PRODOTTI FINITI | IMPIANTI ELETTRICI | TORRI FARO | Fornitura e installazione di torre faro, a piattaforma fissa di altezza fuori terra pari a 20 metri, comprendente la scala a pioli di accesso fissata allo stelo della torre faro del tipo “alla marinara” (protetta con guardiacorpo metallico) o “senza protezione” (dotata di sistema anticaduta omologato), l’installazione dei terrazzini di riposo o pedane ribaltabili di riposo, piattaforma di lavoro e di sostegno dei proiettori e staffa di fissaggio, proiettori e staffe di fissaggio, protezione antisalita con lucchetto, scala a pioli portatile provvista di ganci di attacco al primo scalino della scala a pioli, botola di ispezione, n.2 attacchi di messa a terra e n.2 asole di entrata cavi. Compreso ogni altro onere e magistero per darla in opera installata a perfetta regola d'arte in rispetto di tutte le norme di settore e perfettamente funzionante. E' esclusa la fornitura della piattaforma di lavoro e di sostegno dei proiettori e staffa di fissaggio, i terrazzini o pedane ribaltabili di riposo, i proiettori e le staffe di fissaggio. Installazione mediante infissione diretta (questa da comprendersi a parte), diametro di base e testa variabili, adatta per le zone geografiche n.5 e 6 di cui al D.M. 16/01/1996, realizzata con elementi tubolari tronco piramidali in lamiera di acciaio secondo la norma UNI EN 10025 (steli), pressopiegata e saldata longitudinalmente con procedimento di saldatura certificato IIS e montati in opera mediante innesto forzato. Zincatura a caldo secondo la norma UNI EN 1461. | cad. | 6419.581 | 0.29% | 8120.77 | 0.29% | 15% | 962.9371 | 10% | 738.2518 | 1% | 9.6294 | 3.91% | 317.12 | 12%
SAR25_PF.0009.0026.0004 | PRODOTTI FINITI | IMPIANTI ELETTRICI | TORRI FARO | Fornitura e installazione di torre faro, a piattaforma fissa di altezza fuori terra pari a 25 metri, comprendente la scala a pioli di accesso fissata allo stelo della torre faro del tipo “alla marinara” (protetta con guardiacorpo metallico) o “senza protezione” (dotata di sistema anticaduta omologato), l’installazione dei terrazzini di riposo o pedane ribaltabili di riposo, piattaforma di lavoro e di sostegno dei proiettori e staffa di fissaggio, proiettori e staffe di fissaggio, protezione antisalita con lucchetto, scala a pioli portatile provvista di ganci di attacco al primo scalino della scala a pioli, botola di ispezione, n.2 attacchi di messa a terra e n.2 asole di entrata cavi. Compreso ogni altro onere e magistero per darla in opera installata a perfetta regola d'arte in rispetto di tutte le norme di settore e perfettamente funzionante. E' esclusa la fornitura della piattaforma di lavoro e di sostegno dei proiettori e staffa di fissaggio, i terrazzini o pedane ribaltabili di riposo, i proiettori e le staffe di fissaggio. Installazione mediante infissione diretta (questa da comprendersi a parte), diametro di base e testa variabili, adatta per le zone geografiche n.5 e 6 di cui al D.M. 16/01/1996, realizzata con elementi tubolari tronco piramidali in lamiera di acciaio secondo la norma UNI EN 10025 (steli), pressopiegata e saldata longitudinalmente con procedimento di saldatura certificato IIS e montati in opera mediante innesto forzato. Zincatura a caldo secondo la norma UNI EN 1461. | cad. | 9986.9855 | 0.19% | 12633.5367 | 0.19% | 15% | 1498.0478 | 10% | 1148.5033 | 1% | 14.9805 | 2.51% | 317.12 | 12%
SAR25_PF.0009.0026.0005 | PRODOTTI FINITI | IMPIANTI ELETTRICI | TORRI FARO | Fornitura e installazione di torre faro, a piattaforma fissa di altezza fuori terra pari a 30 metri, comprendente la scala a pioli di accesso fissata allo stelo della torre faro del tipo “alla marinara” (protetta con guardiacorpo metallico) o “senza protezione” (dotata di sistema anticaduta omologato), l’installazione dei terrazzini di riposo o pedane ribaltabili di riposo, piattaforma di lavoro e di sostegno dei proiettori e staffa di fissaggio, proiettori e staffe di fissaggio, protezione antisalita con lucchetto, scala a pioli portatile provvista di ganci di attacco al primo scalino della scala a pioli, botola di ispezione, n.2 attacchi di messa a terra e n.2 asole di entrata cavi. Compreso ogni altro onere e magistero per darla in opera installata a perfetta regola d'arte in rispetto di tutte le norme di settore e perfettamente funzionante. E' esclusa la fornitura della piattaforma di lavoro e di sostegno dei proiettori e staffa di fissaggio, i terrazzini o pedane ribaltabili di riposo, i proiettori e le staffe di fissaggio. Installazione mediante infissione diretta (questa da comprendersi a parte), diametro di base e testa variabili, adatta per le zone geografiche n.5 e 6 di cui al D.M. 16/01/1996, realizzata con elementi tubolari tronco piramidali in lamiera di acciaio secondo la norma UNI EN 10025 (steli), pressopiegata e saldata longitudinalmente con procedimento di saldatura certificato IIS e montati in opera mediante innesto forzato. Zincatura a caldo secondo la norma UNI EN 1461. | cad. | 16381.8436 | 0.11% | 20723.0321 | 0.11% | 15% | 2457.2765 | 10% | 1883.912 | 1% | 24.5728 | 1.53% | 317.12 | 12%
SAR25_PF.0009.0026.0006 | PRODOTTI FINITI | IMPIANTI ELETTRICI | TORRI FARO | Fornitura e installazione di torre faro, a piattaforma fissa di altezza fuori terra pari a 16 metri, comprendente la scala a pioli di accesso fissata allo stelo della torre faro del tipo “alla marinara” (protetta con guardiacorpo metallico) o “senza protezione” (dotata di sistema anticaduta omologato), l’installazione dei terrazzini di riposo o pedane ribaltabili di riposo, piattaforma di lavoro e di sostegno dei proiettori e staffa di fissaggio, proiettori e staffe di fissaggio, protezione antisalita con lucchetto, scala a pioli portatile provvista di ganci di attacco al primo scalino della scala a pioli, botola di ispezione, n.2 attacchi di messa a terra e n.2 asole di entrata cavi. Compreso ogni altro onere e magistero per darla in opera installata a perfetta regola d'arte in rispetto di tutte le norme di settore e perfettamente funzionante. E' esclusa la fornitura della piattaforma di lavoro e di sostegno dei proiettori e staffa di fissaggio, i terrazzini o pedane ribaltabili di riposo, i proiettori e le staffe di fissaggio. Installazione mediante piastra di base e tirafondi (questa da comprendersi a parte), diametro di base e testa variabili, adatta per le zone geografiche n.5 e 6 di cui al D.M. 16/01/1996, realizzata con elementi tubolari tronco piramidali in lamiera di acciaio secondo la norma UNI EN 10025 (steli), pressopiegata e saldata longitudinalmente con procedimento di saldatura certificato IIS e montati in opera mediante innesto forzato. Zincatura a caldo secondo la norma UNI EN 1461. | cad. | 5137.2583 | 0.37% | 6498.6318 | 0.37% | 15% | 770.5888 | 10% | 590.7847 | 1% | 7.7059 | 4.88% | 317.12 | 12%
SAR25_PF.0009.0026.0007 | PRODOTTI FINITI | IMPIANTI ELETTRICI | TORRI FARO | Fornitura e installazione di torre faro, a piattaforma fissa di altezza fuori terra pari a 18 metri, comprendente la scala a pioli di accesso fissata allo stelo della torre faro del tipo “alla marinara” (protetta con guardiacorpo metallico) o “senza protezione” (dotata di sistema anticaduta omologato), l’installazione dei terrazzini di riposo o pedane ribaltabili di riposo, piattaforma di lavoro e di sostegno dei proiettori e staffa di fissaggio, proiettori e staffe di fissaggio, protezione antisalita con lucchetto, scala a pioli portatile provvista di ganci di attacco al primo scalino della scala a pioli, botola di ispezione, n.2 attacchi di messa a terra e n.2 asole di entrata cavi. Compreso ogni altro onere e magistero per darla in opera installata a perfetta regola d'arte in rispetto di tutte le norme di settore e perfettamente funzionante. E' esclusa la fornitura della piattaforma di lavoro e di sostegno dei proiettori e staffa di fissaggio, i terrazzini o pedane ribaltabili di riposo, i proiettori e le staffe di fissaggio. Installazione mediante piastra di base e tirafondi (questa da comprendersi a parte), diametro di base e testa variabili, adatta per le zone geografiche n.5 e 6 di cui al D.M. 16/01/1996, realizzata con elementi tubolari tronco piramidali in lamiera di acciaio secondo la norma UNI EN 10025 (steli), pressopiegata e saldata longitudinalmente con procedimento di saldatura certificato IIS e montati in opera mediante innesto forzato. Zincatura a caldo secondo la norma UNI EN 1461. | cad. | 6075.3944 | 0.31% | 7685.3739 | 0.31% | 15% | 911.3092 | 10% | 698.6703 | 1% | 9.1131 | 4.13% | 317.12 | 12%
SAR25_PF.0009.0026.0008 | PRODOTTI FINITI | IMPIANTI ELETTRICI | TORRI FARO | Fornitura e installazione di torre faro, a piattaforma fissa di altezza fuori terra pari a 20 metri, comprendente la scala a pioli di accesso fissata allo stelo della torre faro del tipo “alla marinara” (protetta con guardiacorpo metallico) o “senza protezione” (dotata di sistema anticaduta omologato), l’installazione dei terrazzini di riposo o pedane ribaltabili di riposo, piattaforma di lavoro e di sostegno dei proiettori e staffa di fissaggio, proiettori e staffe di fissaggio, protezione antisalita con lucchetto, scala a pioli portatile provvista di ganci di attacco al primo scalino della scala a pioli, botola di ispezione, n.2 attacchi di messa a terra e n.2 asole di entrata cavi. Compreso ogni altro onere e magistero per darla in opera installata a perfetta regola d'arte in rispetto di tutte le norme di settore e perfettamente funzionante. E' esclusa la fornitura della piattaforma di lavoro e di sostegno dei proiettori e staffa di fissaggio, i terrazzini o pedane ribaltabili di riposo, i proiettori e le staffe di fissaggio. Installazione mediante piastra di base e tirafondi (questa da comprendersi a parte), diametro di base e testa variabili, adatta per le zone geografiche n.5 e 6 di cui al D.M. 16/01/1996, realizzata con elementi tubolari tronco piramidali in lamiera di acciaio secondo la norma UNI EN 10025 (steli), pressopiegata e saldata longitudinalmente con procedimento di saldatura certificato IIS e montati in opera mediante innesto forzato. Zincatura a caldo secondo la norma UNI EN 1461. | cad. | 7329.8645 | 0.19% | 9272.2786 | 0.19% | 15% | 1099.4797 | 10% | 842.9344 | 1% | 10.9948 | 2.47% | 229.31 | 12%
SAR25_PF.0009.0026.0009 | PRODOTTI FINITI | IMPIANTI ELETTRICI | TORRI FARO | Fornitura e installazione di torre faro, a piattaforma fissa di altezza fuori terra pari a 25 metri, comprendente la scala a pioli di accesso fissata allo stelo della torre faro del tipo “alla marinara” (protetta con guardiacorpo metallico) o “senza protezione” (dotata di sistema anticaduta omologato), l’installazione dei terrazzini di riposo o pedane ribaltabili di riposo, piattaforma di lavoro e di sostegno dei proiettori e staffa di fissaggio, proiettori e staffe di fissaggio, protezione antisalita con lucchetto, scala a pioli portatile provvista di ganci di attacco al primo scalino della scala a pioli, botola di ispezione, n.2 attacchi di messa a terra e n.2 asole di entrata cavi. Compreso ogni altro onere e magistero per darla in opera installata a perfetta regola d'arte in rispetto di tutte le norme di settore e perfettamente funzionante. E' esclusa la fornitura della piattaforma di lavoro e di sostegno dei proiettori e staffa di fissaggio, i terrazzini o pedane ribaltabili di riposo, i proiettori e le staffe di fissaggio. Installazione mediante piastra di base e tirafondi (questa da comprendersi a parte), diametro di base e testa variabili, adatta per le zone geografiche n.5 e 6 di cui al D.M. 16/01/1996, realizzata con elementi tubolari tronco piramidali in lamiera di acciaio secondo la norma UNI EN 10025 (steli), pressopiegata e saldata longitudinalmente con procedimento di saldatura certificato IIS e montati in opera mediante innesto forzato. Zincatura a caldo secondo la norma UNI EN 146 | cad. | 11566.2861 | 0.16% | 14631.352 | 0.16% | 15% | 1734.9429 | 10% | 1330.1229 | 1% | 17.3494 | 2.17% | 317.12 | 12%
SAR25_PF.0009.0026.0010 | PRODOTTI FINITI | IMPIANTI ELETTRICI | TORRI FARO | Fornitura e installazione di torre faro, a piattaforma fissa di altezza fuori terra pari a 30 metri, comprendente la scala a pioli di accesso fissata allo stelo della torre faro del tipo “alla marinara” (protetta con guardiacorpo metallico) o “senza protezione” (dotata di sistema anticaduta omologato), l’installazione dei terrazzini di riposo o pedane ribaltabili di riposo, piattaforma di lavoro e di sostegno dei proiettori e staffa di fissaggio, proiettori e staffe di fissaggio, protezione antisalita con lucchetto, scala a pioli portatile provvista di ganci di attacco al primo scalino della scala a pioli, botola di ispezione, n.2 attacchi di messa a terra e n.2 asole di entrata cavi. Compreso ogni altro onere e magistero per darla in opera installata a perfetta regola d'arte in rispetto di tutte le norme di settore e perfettamente funzionante. E' esclusa la fornitura della piattaforma di lavoro e di sostegno dei proiettori e staffa di fissaggio, i terrazzini o pedane ribaltabili di riposo, i proiettori e le staffe di fissaggio. Installazione mediante piastra di base e tirafondi (questa da comprendersi a parte), diametro di base e testa variabili, adatta per le zone geografiche n.5 e 6 di cui al D.M. 16/01/1996, realizzata con elementi tubolari tronco piramidali in lamiera di acciaio secondo la norma UNI EN 10025 (steli), pressopiegata e saldata longitudinalmente con procedimento di saldatura certificato IIS e montati in opera mediante innesto forzato. Zincatura a caldo secondo la norma UNI EN 1461. | cad. | 18142.5578 | 0.1% | 22950.3357 | 0.1% | 15% | 2721.3837 | 10% | 2086.3942 | 1% | 27.2138 | 1.38% | 317.12 | 12%
SAR25_PF.0009.0027.0001 | PRODOTTI FINITI | IMPIANTI ELETTRICI | Passerelle portacavi | Fornitura e posa in opera di Passerelle portacavi costituito da sistema di canalizzazioni e per la distribuzione e protezione dei cavi negli impianti civili, industriali ed ambienti marini. A scelta della DD.LL. in versione forato o chiuso, realizzate in vetroresina stabilizzata ai raggi U.V., stampata o poltrusa priva di alogeni, autoestinguente ed a ridottissima emissione di fumi. Temperatura di esercizio da -80°C a +130°C. Assemblaggio ad incastro rapido, compresi gli oneri di assemblaggio, fissaggio ed adattamento all'impianto., altezza 110 mm, larghezza da 400 a 600 mm, compreso ogni onere ed accessorio dei materiali accessori e complementari di montaggio e collegamento quali staffe, accessori di fissaggio, giunti, diramazioni, riduzioni, terminali, etc per dare l’opera finita a regola d’arte. | m | 127.824 | 0.61% | 161.6974 | 0.61% | 15% | 19.1736 | 10% | 14.6998 | 1.5% | 0.2876 | 3.39% | 5.48 | 18%
SAR25_PF.0009.0027.0002 | PRODOTTI FINITI | IMPIANTI ELETTRICI | Passerelle portacavi | Fornitura e posa in opera di Passerelle portacavi costituito da sistema di canalizzazioni per la distribuzione e protezione dei cavi negli impianti civili, industriali ed ambienti marini. A scelta della DD.LL. in versione forato o chiuso, realizzate in vetroresina stabilizzata ai raggi U.V., stampata o poltrusa priva di alogeni, autoestinguente ed a ridottissima emissione di fumi. Temperatura di esercizio da -80°C a +130°C. Assemblaggio ad incastro rapido, compresi gli oneri di assemblaggio, fissaggio ed adattamento all'impianto., altezza 50 mm, larghezza da 50 a 150 mm, compreso ogni onere ed accessorio dei materiali accessori e complementari di montaggio e collegamento quali staffe, accessori di fissaggio, giunti, diramazioni, riduzioni, terminali, etc per dare l’opera finita a regola d’arte. | m | 221.4147 | 0.52% | 280.0895 | 0.52% | 15% | 33.2122 | 10% | 25.4627 | 1.5% | 0.49818 | 1.96% | 5.48 | 18%
SAR25_PF.0009.0027.0003 | PRODOTTI FINITI | IMPIANTI ELETTRICI | Passerelle portacavi | Fornitura e posa in opera di Passerelle portacavi costituito da sistema di canalizzazioni per la distribuzione e protezione dei cavi negli impianti civili, industriali ed ambienti marini. A scelta della DD.LL. in versione forato o chiuso, realizzate in vetroresina stabilizzata ai raggi U.V., stampata o poltrusa priva di alogeni, autoestinguente ed a ridottissima emissione di fumi. Temperatura di esercizio da -80°C a +130°C. Assemblaggio ad incastro rapido, compresi gli oneri di assemblaggio, fissaggio ed adattamento all'impianto., altezza 50 mm, larghezza da 50 a 150 mm, compreso ogni onere ed accessorio dei materiali accessori e complementari di montaggio e collegamento quali staffe, accessori di fissaggio, giunti, diramazioni, riduzioni, terminali, etc per dare l’opera finita a regola d’arte. | m | 66.1782 | 0.81% | 83.7155 | 0.81% | 15% | 9.9267 | 10% | 7.6105 | 1.5% | 0.1489 | 6.55% | 5.48 | 18%
SAR25_PF.0009.0027.0004 | PRODOTTI FINITI | IMPIANTI ELETTRICI | Passerelle portacavi | Fornitura e posa in opera di Passerelle portacavi costituito da sistema di canalizzazioni per la distribuzione e protezione dei cavi negli impianti civili, industriali ed ambienti marini. A scelta della DD.LL. in versione forato o chiuso, realizzate in vetroresina stabilizzata ai raggi U.V., stampata o poltrusa priva di alogeni, autoestinguente ed a ridottissima emissione di fumi. Temperatura di esercizio da -80°C a +130°C. Assemblaggio ad incastro rapido, compresi gli oneri di assemblaggio, fissaggio ed adattamento all'impianto., altezza 50 mm, larghezza da 150 a 300 mm, compreso ogni onere ed accessorio dei materiali accessori e complementari di montaggio e collegamento quali staffe, accessori di fissaggio, giunti, diramazioni, riduzioni, terminali, etc per dare l’opera finita a regola d’arte. | m | 83.7937 | 0.72% | 105.9991 | 0.72% | 15% | 12.5691 | 10% | 9.6363 | 1.5% | 0.18854 | 5.17% | 5.48 | 18%
SAR25_PF.0009.0027.0005 | PRODOTTI FINITI | IMPIANTI ELETTRICI | Passerelle portacavi | Fornitura e posa in opera di Passerelle portacavi costituito da sistema di canalizzazioni per la distribuzione e protezione dei cavi negli impianti civili, industriali ed ambienti marini. A scelta della DD.LL. in versione forato o chiuso, realizzate in vetroresina stabilizzata ai raggi U.V., stampata o poltrusa priva di alogeni, autoestinguente ed a ridottissima emissione di fumi. Temperatura di esercizio da -80°C a +130°C. Assemblaggio ad incastro rapido, compresi gli oneri di assemblaggio, fissaggio ed adattamento all'impianto., altezza 80 mm, larghezza da 100 a 200 mm, compreso ogni onere ed accessorio dei materiali accessori e complementari di montaggio e collegamento quali staffe, accessori di fissaggio, giunti, diramazioni, riduzioni, terminali, etc per dare l’opera finita a regola d’arte. | m | 83.7937 | 0.72% | 105.9991 | 0.72% | 15% | 12.5691 | 10% | 9.6363 | 1.5% | 0.18854 | 5.17% | 5.48 | 18%
SAR25_PF.0009.0027.0006 | PRODOTTI FINITI | IMPIANTI ELETTRICI | Passerelle portacavi | Fornitura e posa in opera di Passerelle portacavi costituito da sistema di canalizzazioni per la distribuzione e protezione dei cavi negli impianti civili, industriali ed ambienti marini. A scelta della DD.LL. in versione forato o chiuso, realizzate in vetroresina stabilizzata ai raggi U.V., stampata o poltrusa priva di alogeni, autoestinguente ed a ridottissima emissione di fumi. Temperatura di esercizio da -80°C a +130°C. Assemblaggio ad incastro rapido, compresi gli oneri di assemblaggio, fissaggio ed adattamento all'impianto., altezza 80 mm, larghezza da 250 a 400 mm, compreso ogni onere ed accessorio dei materiali accessori e complementari di montaggio e collegamento quali staffe, accessori di fissaggio, giunti, diramazioni, riduzioni, terminali, etc per dare l’opera finita a regola d’arte. | m | 137.7411 | 0.6% | 174.2425 | 0.6% | 15% | 20.6612 | 10% | 15.8402 | 1.5% | 0.30992 | 3.15% | 5.48 | 18%
SAR25_PF.0009.0027.0007 | PRODOTTI FINITI | IMPIANTI ELETTRICI | Passerelle portacavi | Fornitura e posa in opera di Passerelle portacavi costituito da sistema di canalizzazioni per la distribuzione e protezione dei cavi negli impianti civili, industriali ed ambienti marini. A scelta della DD.LL. in versione forato o chiuso, realizzate in vetroresina stabilizzata ai raggi U.V., stampata o poltrusa priva di alogeni, autoestinguente ed a ridottissima emissione di fumi. Temperatura di esercizio da -80°C a +130°C. Assemblaggio ad incastro rapido, compresi gli oneri di assemblaggio, fissaggio ed adattamento all'impianto., altezza 80 mm, larghezza da 500 a 600 mm, compreso ogni onere ed accessorio dei materiali accessori e complementari di montaggio e collegamento quali staffe, accessori di fissaggio, giunti, diramazioni, riduzioni, terminali, etc per dare l’opera finita a regola d’arte. | m | 197.1934 | 0.54% | 249.4496 | 0.54% | 15% | 29.579 | 10% | 22.6772 | 1.5% | 0.44369 | 2.2% | 5.48 | 18%
SAR25_PF.0009.0027.0008 | PRODOTTI FINITI | IMPIANTI ELETTRICI | Passerelle portacavi | Fornitura e posa in opera di Passerelle portacavi costituito da sistema di canalizzazioni per la distribuzione e protezione dei cavi negli impianti civili ed industriali. A scelta della DD.LL. in versione forato o chiuso, bordo antitaglio nervato e rinforzato, completo di tutti gli accessori (coperchi, curve, derivazioni, giunti, staffe, fissaggi...) atti a consentire una rapida installazione anche su percorsi difficili. Realizzati in acciaio al carbonio DC01 UNI EN 10111 (S>1,5 mm). Trattamento di protezione superficiale eseguito su prodotti in acciaio zincato Sendzimir, tramite l’applicazione di polveri epossipoliestere termoindurenti a circa 180°C, autoestinguenti; spessore del rivestimento protettivo di circa 80-90 µm, altezza da 75 a 100 mm, larghezza da 50 a 100 mm, compreso ogni onere ed accessorio dei materiali accessori e complementari di montaggio e collegamento per dare l’opera finita a regola d’arte. | m | 34.2502 | 1.19% | 43.3265 | 1.19% | 15% | 5.1375 | 10% | 3.9388 | 1.5% | 0.07706 | 12.65% | 5.48 | 18%
SAR25_PF.0009.0027.0009 | PRODOTTI FINITI | IMPIANTI ELETTRICI | Passerelle portacavi | Fornitura e posa in opera di Passerelle portacavi costituito da sistema di canalizzazioni per la distribuzione e protezione dei cavi negli impianti civili ed industriali. A scelta della DD.LL. in versione forato o chiuso, bordo antitaglio nervato e rinforzato, completo di tutti gli accessori (coperchi, curve, derivazioni, giunti, staffe, fissaggi...) atti a consentire una rapida installazione anche su percorsi difficili. Realizzati in acciaio al carbonio DC01 UNI EN 10111 (S>1,5 mm). Trattamento di protezione superficiale eseguito su prodotti in acciaio zincato Sendzimir, tramite l’applicazione di polveri epossipoliestere termoindurenti a circa 180°C, autoestinguenti; spessore del rivestimento protettivo di circa 80-90 µm, altezza da 75 a 100 mm, larghezza da 150 a 300 mm, compreso ogni onere ed accessorio dei materiali accessori e complementari di montaggio e collegamento per dare l’opera finita a regola d’arte. | m | 49.6637 | 0.95% | 62.8246 | 0.95% | 15% | 7.4496 | 10% | 5.7113 | 1.5% | 0.11174 | 8.72% | 5.48 | 18%
SAR25_PF.0009.0027.0010 | PRODOTTI FINITI | IMPIANTI ELETTRICI | Passerelle portacavi | Fornitura e posa in opera di Passerelle portacavi costituito da sistema di canalizzazioni per la distribuzione e protezione dei cavi negli impianti civili ed industriali. A scelta della DD.LL. in versione forato o chiuso, bordo antitaglio nervato e rinforzato, completo di tutti gli accessori (coperchi, curve, derivazioni, giunti, staffe, fissaggi...) atti a consentire una rapida installazione anche su percorsi difficili. Realizzati in acciaio al carbonio DC01 UNI EN 10111 (S>1,5 mm). Trattamento di protezione superficiale eseguito su prodotti in acciaio zincato Sendzimir, tramite l’applicazione di polveri epossipoliestere termoindurenti a circa 180°C, autoestinguenti; spessore del rivestimento protettivo di circa 80-90 µm, altezza da 75 a 100 mm, larghezza da 400 a 600 mm, compreso ogni onere ed accessorio dei materiali accessori e complementari di montaggio e collegamento per dare l’opera finita a regola d’arte. | m | 70.5821 | 0.78% | 89.2864 | 0.78% | 15% | 10.5873 | 10% | 8.1169 | 1.5% | 0.15881 | 6.14% | 5.48 | 18%
SAR25_PF.0009.0027.0011 | PRODOTTI FINITI | IMPIANTI ELETTRICI | Passerelle portacavi | Fornitura e posa in opera di Passerelle portacavi costituito da sistema di canalizzazioni per la distribuzione e protezione dei cavi negli impianti civili ed industriali. A scelta della DD.LL. in versione forato o chiuso, bordo antitaglio nervato e rinforzato, completo di tutti gli accessori (coperchi, curve, derivazioni, giunti, staffe, fissaggi...) atti a consentire una rapida installazione anche su percorsi difficili. Realizzati in acciaio inox AISI 304 altezza da 25 a 50 mm, larghezza da 50 a 100 mm, compreso ogni onere ed accessorio dei materiali accessori e complementari di montaggio e collegamento per dare l’opera finita a regola d’arte. | m | 57.3705 | 0.87% | 72.5737 | 0.87% | 15% | 8.6056 | 10% | 6.5976 | 1.5% | 0.12908 | 7.55% | 5.48 | 18%
SAR25_PF.0009.0027.0012 | PRODOTTI FINITI | IMPIANTI ELETTRICI | Passerelle portacavi | Fornitura e posa in opera di Passerelle portacavi costituito da sistema di canalizzazioni per la distribuzione e protezione dei cavi negli impianti civili ed industriali. A scelta della DD.LL. in versione forato o chiuso, bordo antitaglio nervato e rinforzato, completo di tutti gli accessori (coperchi, curve, derivazioni, giunti, staffe, fissaggi...) atti a consentire una rapida installazione anche su percorsi difficili. Realizzati in acciaio inox AISI 304 altezza da 25 a 50 mm, larghezza da 150 a 300 mm, compreso ogni onere ed accessorio dei materiali accessori e complementari di montaggio e collegamento per dare l’opera finita a regola d’arte. | m | 106.914 | 0.65% | 135.2463 | 0.65% | 15% | 16.0371 | 10% | 12.2951 | 1.5% | 0.24056 | 4.05% | 5.48 | 18%
SAR25_PF.0009.0027.0013 | PRODOTTI FINITI | IMPIANTI ELETTRICI | Passerelle portacavi | Fornitura e posa in opera di Passerelle portacavi costituito da sistema di canalizzazioni per la distribuzione e protezione dei cavi negli impianti civili ed industriali. A scelta della DD.LL. in versione forato o chiuso, bordo antitaglio nervato e rinforzato, completo di tutti gli accessori (coperchi, curve, derivazioni, giunti, staffe, fissaggi...) atti a consentire una rapida installazione anche su percorsi difficili. Realizzati in acciaio inox AISI 304 altezza da 25 a 50 mm, larghezza da 400 a 600 mm, compreso ogni onere ed accessorio dei materiali accessori e complementari di montaggio e collegamento per dare l’opera finita a regola d’arte. | m | 212.6069 | 0.53% | 268.9478 | 0.53% | 15% | 31.891 | 10% | 24.4498 | 1.5% | 0.47837 | 2.04% | 5.48 | 18%
SAR25_PF.0009.0027.0014 | PRODOTTI FINITI | IMPIANTI ELETTRICI | Passerelle portacavi | Fornitura e posa in opera di Passerelle portacavi costituito da sistema di canalizzazioni per la distribuzione e protezione dei cavi negli impianti civili ed industriali. A scelta della DD.LL. in versione forato o chiuso, bordo antitaglio nervato e rinforzato, completo di tutti gli accessori (coperchi, curve, derivazioni, giunti, staffe, fissaggi...) atti a consentire una rapida installazione anche su percorsi difficili. Realizzati in acciaio inox AISI 304 altezza da 75 a 100 mm, larghezza da 50 a 100 mm, compreso ogni onere ed accessorio dei materiali accessori e complementari di montaggio e collegamento per dare l’opera finita a regola d’arte. | m | 106.914 | 0.65% | 135.2463 | 0.65% | 15% | 16.0371 | 10% | 12.2951 | 1.5% | 0.24056 | 4.05% | 5.48 | 18%
SAR25_PF.0009.0027.0015 | PRODOTTI FINITI | IMPIANTI ELETTRICI | Passerelle portacavi | Fornitura e posa in opera di Passerelle portacavi costituito da sistema di canalizzazioni per la distribuzione e protezione dei cavi negli impianti civili ed industriali. A scelta della DD.LL. in versione forato o chiuso, bordo antitaglio nervato e rinforzato, completo di tutti gli accessori (coperchi, curve, derivazioni, giunti, staffe, fissaggi...) atti a consentire una rapida installazione anche su percorsi difficili. Realizzati in acciaio inox AISI 304 altezza da 75 a 100 mm, larghezza da 150 a 300 mm, compreso ogni onere ed accessorio dei materiali accessori e complementari di montaggio e collegamento per dare l’opera finita a regola d’arte. | m | 136.6402 | 0.6% | 172.8498 | 0.6% | 15% | 20.496 | 10% | 15.7136 | 1.5% | 0.30744 | 3.17% | 5.48 | 18%
SAR25_PF.0009.0027.0016 | PRODOTTI FINITI | IMPIANTI ELETTRICI | Passerelle portacavi | Fornitura e posa in opera di Passerelle portacavi costituito da sistema di canalizzazioni per la distribuzione e protezione dei cavi negli impianti civili ed industriali. A scelta della DD.LL. in versione forato o chiuso, bordo antitaglio nervato e rinforzato, completo di tutti gli accessori (coperchi, curve, derivazioni, giunti, staffe, fissaggi...) atti a consentire una rapida installazione anche su percorsi difficili. Realizzati in acciaio inox AISI 304 altezza da 75 a 100 mm, larghezza da 400 a 600 mm, compreso ogni onere ed accessorio dei materiali accessori e complementari di montaggio e collegamento per dare l’opera finita a regola d’arte. | m | 239.0301 | 0.51% | 302.3731 | 0.51% | 15% | 35.8545 | 10% | 27.4885 | 1.5% | 0.53782 | 1.81% | 5.48 | 18%
SAR25_PF.0009.0027.0017 | PRODOTTI FINITI | IMPIANTI ELETTRICI | Passerelle portacavi | Fornitura e posa in opera di Passerelle portacavi costituito da sistema di canalizzazioni per la distribuzione e protezione dei cavi negli impianti civili ed industriali. A scelta della DD.LL. in versione forato o chiuso, bordo antitaglio nervato e rinforzato, completo di tutti gli accessori (coperchi, curve, derivazioni, giunti, staffe, fissaggi...) atti a consentire una rapida installazione anche su percorsi difficili. Realizzati in acciaio inox AISI 316L altezza da 25 a 50 mm, larghezza da 50 a 100 mm, compreso ogni onere ed accessorio dei materiali accessori e complementari di montaggio e collegamento per dare l’opera finita a regola d’arte. | m | 78.2889 | 0.75% | 99.0354 | 0.75% | 15% | 11.7433 | 10% | 9.0032 | 1.5% | 0.17615 | 5.53% | 5.48 | 18%
SAR25_PF.0009.0027.0018 | PRODOTTI FINITI | IMPIANTI ELETTRICI | Passerelle portacavi | Fornitura e posa in opera di Passerelle portacavi costituito da sistema di canalizzazioni per la distribuzione e protezione dei cavi negli impianti civili ed industriali. A scelta della DD.LL. in versione forato o chiuso, bordo antitaglio nervato e rinforzato, completo di tutti gli accessori (coperchi, curve, derivazioni, giunti, staffe, fissaggi...) atti a consentire una rapida installazione anche su percorsi difficili. Realizzati in acciaio al carbonio DC01 UNI EN 10130:2007 (S<1,5 mm). Trattamento di protezione superficiale eseguito su prodotti in acciaio zincato Sendzimir, tramite l’applicazione di polveri epossipoliestere termoindurenti a circa 180°C, autoestinguenti; spessore del rivestimento protettivo di circa 80-90 µm, colorazione blu RAL 5012, altezza da 25 a 50 mm, larghezza da 50 a 100 mm, compreso ogni onere ed accessorio dei materiali accessori e complementari di montaggio e collegamento per dare l’opera finita a regola d’arte. | m | 32.8137 | 1.23% | 41.5093 | 1.23% | 15% | 4.922 | 10% | 3.7736 | 1.5% | 0.07383 | 13.2% | 5.48 | 18%
SAR25_PF.0009.0027.0019 | PRODOTTI FINITI | IMPIANTI ELETTRICI | Passerelle portacavi | Fornitura e posa in opera di Passerelle portacavi costituito da sistema di canalizzazioni per la distribuzione e protezione dei cavi negli impianti civili ed industriali. A scelta della DD.LL. in versione forato o chiuso, bordo antitaglio nervato e rinforzato, completo di tutti gli accessori (coperchi, curve, derivazioni, giunti, staffe, fissaggi...) atti a consentire una rapida installazione anche su percorsi difficili. Realizzati in acciaio inox AISI 316L altezza da 25 a 50 mm, larghezza da 150 a 300 mm, compreso ogni onere ed accessorio dei materiali accessori e complementari di montaggio e collegamento per dare l’opera finita a regola d’arte. | m | 152.0537 | 0.58% | 192.3479 | 0.58% | 15% | 22.8081 | 10% | 17.4862 | 1.5% | 0.34212 | 2.85% | 5.48 | 18%
SAR25_PF.0009.0027.0020 | PRODOTTI FINITI | IMPIANTI ELETTRICI | Passerelle portacavi | Fornitura e posa in opera di Passerelle portacavi costituito da sistema di canalizzazioni per la distribuzione e protezione dei cavi negli impianti civili ed industriali. A scelta della DD.LL. in versione forato o chiuso, bordo antitaglio nervato e rinforzato, completo di tutti gli accessori (coperchi, curve, derivazioni, giunti, staffe, fissaggi...) atti a consentire una rapida installazione anche su percorsi difficili. Realizzati in acciaio inox AISI 316L altezza da 25 a 50 mm, larghezza da 400 a 600 mm, compreso ogni onere ed accessorio dei materiali accessori e complementari di montaggio e collegamento per dare l’opera finita a regola d’arte. | m | 312.7949 | 0.49% | 395.6856 | 0.49% | 15% | 46.9192 | 10% | 35.9714 | 1.5% | 0.70379 | 1.38% | 5.48 | 18%
SAR25_PF.0009.0027.0021 | PRODOTTI FINITI | IMPIANTI ELETTRICI | Passerelle portacavi | Fornitura e posa in opera di Passerelle portacavi costituito da sistema di canalizzazioni per la distribuzione e protezione dei cavi negli impianti civili ed industriali. A scelta della DD.LL. in versione forato o chiuso, bordo antitaglio nervato e rinforzato, completo di tutti gli accessori (coperchi, curve, derivazioni, giunti, staffe, fissaggi...) atti a consentire una rapida installazione anche su percorsi difficili. Realizzati in acciaio inox AISI 316L altezza da 75 a 100 mm, larghezza da 50 a 100 mm, compreso ogni onere ed accessorio dei materiali accessori e complementari di montaggio e collegamento per dare l’opera finita a regola d’arte. | m | 152.0537 | 0.58% | 192.3479 | 0.58% | 15% | 22.8081 | 10% | 17.4862 | 1.5% | 0.34212 | 2.85% | 5.48 | 18%
SAR25_PF.0009.0027.0022 | PRODOTTI FINITI | IMPIANTI ELETTRICI | Passerelle portacavi | Fornitura e posa in opera di Passerelle portacavi costituito da sistema di canalizzazioni per la distribuzione e protezione dei cavi negli impianti civili ed industriali. A scelta della DD.LL. in versione forato o chiuso, bordo antitaglio nervato e rinforzato, completo di tutti gli accessori (coperchi, curve, derivazioni, giunti, staffe, fissaggi...) atti a consentire una rapida installazione anche su percorsi difficili. Realizzati in acciaio inox AISI 316L altezza da 75 a 100 mm, larghezza da 150 a 300 mm, compreso ogni onere ed accessorio dei materiali accessori e complementari di montaggio e collegamento per dare l’opera finita a regola d’arte. | m | 197.1934 | 0.54% | 249.4496 | 0.54% | 15% | 29.579 | 10% | 22.6772 | 1.5% | 0.44369 | 2.2% | 5.48 | 18%
SAR25_PF.0009.0027.0023 | PRODOTTI FINITI | IMPIANTI ELETTRICI | Passerelle portacavi | Fornitura e posa in opera di Passerelle portacavi costituito da sistema di canalizzazioni per la distribuzione e protezione dei cavi negli impianti civili ed industriali. A scelta della DD.LL. in versione forato o chiuso, bordo antitaglio nervato e rinforzato, completo di tutti gli accessori (coperchi, curve, derivazioni, giunti, staffe, fissaggi...) atti a consentire una rapida installazione anche su percorsi difficili. Realizzati in acciaio inox AISI 316L altezza da 75 a 100 mm, larghezza da 150 a 300 mm, compreso ogni onere ed accessorio dei materiali accessori e complementari di montaggio e collegamento per dare l’opera finita a regola d’arte. | m | 351.3288 | 0.48% | 444.4309 | 0.48% | 15% | 52.6993 | 10% | 40.4028 | 1.5% | 0.79049 | 1.23% | 5.48 | 18%
SAR25_PF.0009.0027.0024 | PRODOTTI FINITI | IMPIANTI ELETTRICI | Passerelle portacavi | Fornitura e posa in opera di Passerelle portacavi costituito da sistema di canalizzazioni per la distribuzione e protezione dei cavi negli impianti civili ed industriali. A scelta della DD.LL. in versione forato o chiuso, bordo antitaglio nervato e rinforzato, completo di tutti gli accessori (coperchi, curve, derivazioni, giunti, staffe, fissaggi...) atti a consentire una rapida installazione anche su percorsi difficili. Realizzati in acciaio inox AISI 316L altezza da 75 a 100 mm, larghezza da 150 a 300 mm, compreso ogni onere ed accessorio dei materiali accessori e complementari di montaggio e collegamento per dare l’opera finita a regola d’arte. | m | 39.755 | 1.08% | 50.2901 | 1.08% | 15% | 5.9633 | 10% | 4.5718 | 1.5% | 0.08945 | 10.9% | 5.48 | 18%
SAR25_PF.0009.0027.0025 | PRODOTTI FINITI | IMPIANTI ELETTRICI | Passerelle portacavi | Fornitura e posa in opera di Passerelle portacavi costituito da sistema di canalizzazioni per la distribuzione e protezione dei cavi negli impianti civili ed industriali. A scelta della DD.LL. in versione forato o chiuso, bordo antitaglio nervato e rinforzato, completo di tutti gli accessori (coperchi, curve, derivazioni, giunti, staffe, fissaggi...) atti a consentire una rapida installazione anche su percorsi difficili. Realizzati in acciaio al carbonio DC01 UNI EN 10130:2007 (S<1,5 mm). Rivestimento anticorrosivo ottenuto tramite la zincatura a caldo per immersione dopo laminazione dell'acciaio, con procedimento ""in continuo"" di preparazione superficiale, immersione in zinco fuso a circa 450°C, rullatura, cromatazione ad ottenimento di rifinitura superficiale per la massima brillantatura e resistenza alla corrosione (DIN 17162, UNI EN 10346). Spessore dello strato di zinco di circa 15 µm per la qualità Z 200 (200 gr/m2) e di circa 20 µm per quella Z 275 (275 gr/m2). Colorazione blu RAL 5012,altezza da 25 a 50 mm, larghezza da 150 a 300 mm, compreso ogni onere ed accessorio dei materiali accessori e complementari di montaggio e collegamento per dare l’opera finita a regola d’arte. | m | 70.5821 | 0.78% | 89.2864 | 0.78% | 15% | 10.5873 | 10% | 8.1169 | 1.5% | 0.15881 | 6.14% | 5.48 | 18%
SAR25_PF.0009.0027.0026 | PRODOTTI FINITI | IMPIANTI ELETTRICI | Passerelle portacavi | Fornitura e posa in opera di Passerelle portacavi costituito da sistema di canalizzazioni per la distribuzione e protezione dei cavi negli impianti civili ed industriali. A scelta della DD.LL. in versione forato o chiuso, bordo antitaglio nervato e rinforzato, completo di tutti gli accessori (coperchi, curve, derivazioni, giunti, staffe, fissaggi...) atti a consentire una rapida installazione anche su percorsi difficili. Realizzati in acciaio al carbonio DC01 UNI EN 10130:2007 (S<1,5 mm). Rivestimento anticorrosivo ottenuto tramite la zincatura a caldo per immersione dopo laminazione dell'acciaio, con procedimento ""in continuo"" di preparazione superficiale, immersione in zinco fuso a circa 450°C, rullatura, cromatazione ad ottenimento di rifinitura superficiale per la massima brillantatura e resistenza alla corrosione (DIN 17162, UNI EN 10346). Spessore dello strato di zinco di circa 15 µm per la qualità Z 200 (200 gr/m2) e di circa 20 µm per quella Z 275 (275 gr/m2). Colorazione blu RAL 5012, altezza da 25 a 50 mm, larghezza da 400 a 600 mm, compreso ogni onere ed accessorio dei materiali accessori e complementari di montaggio e collegamento per dare l’opera finita a regola d’arte. | m | 123.4285 | 0.62% | 156.1371 | 0.62% | 15% | 18.5143 | 10% | 14.1943 | 1.5% | 0.27771 | 3.51% | 5.48 | 18%
SAR25_PF.0009.0027.0027 | PRODOTTI FINITI | IMPIANTI ELETTRICI | Passerelle portacavi | Fornitura e posa in opera di Passerelle portacavi costituito da sistema di canalizzazioni per la distribuzione e protezione dei cavi negli impianti civili ed industriali. A scelta della DD.LL. in versione forato o chiuso, bordo antitaglio nervato e rinforzato, completo di tutti gli accessori (coperchi, curve, derivazioni, giunti, staffe, fissaggi...) atti a consentire una rapida installazione anche su percorsi difficili. Realizzati in acciaio al carbonio DC01 UNI EN 10130:2007 (S<1,5 mm).Rivestimento anticorrosivo ottenuto tramite la zincatura a caldo per immersione dopo laminazione dell'acciaio, con procedimento ""in continuo"" di preparazione superficiale, immersione in zinco fuso a circa 450°C, rullatura, cromatazione ad ottenimento di rifinitura superficiale per la massima brillantatura e resistenza alla corrosione (DIN 17162, UNI EN 10346). Spessore dello strato di zinco di circa 15 µm per la qualità Z 200 (200 gr/m2) e di circa 20 µm per quella Z 275 (275 gr/m2). Colorazione blu RAL 5012, altezza da 75 a 100 mm, larghezza da 50 a 100 mm, compreso ogni onere ed accessorio dei materiali accessori e complementari di montaggio e collegamento per dare l’opera finita a regola d’arte. | m | 59.0272 | 0.86% | 74.6694 | 0.86% | 15% | 8.8541 | 10% | 6.7881 | 1.5% | 0.13281 | 7.34% | 5.48 | 18%
SAR25_PF.0009.0027.0028 | PRODOTTI FINITI | IMPIANTI ELETTRICI | Passerelle portacavi | Fornitura e posa in opera di Passerelle portacavi costituito da sistema di canalizzazioni per la distribuzione e protezione dei cavi negli impianti civili ed industriali. A scelta della DD.LL. in versione forato o chiuso, bordo antitaglio nervato e rinforzato, completo di tutti gli accessori (coperchi, curve, derivazioni, giunti, staffe, fissaggi...) atti a consentire una rapida installazione anche su percorsi difficili. Realizzati in acciaio al carbonio DC01 UNI EN 10130:2007 (S<1,5 mm).Rivestimento anticorrosivo ottenuto tramite la zincatura a caldo per immersione dopo laminazione dell'acciaio, con procedimento ""in continuo"" di preparazione superficiale, immersione in zinco fuso a circa 450°C, rullatura, cromatazione ad ottenimento di rifinitura superficiale per la massima brillantatura e resistenza alla corrosione (DIN 17162, UNI EN 10346). Spessore dello strato di zinco di circa 15 µm per la qualità Z 200 (200 gr/m2) e di circa 20 µm per quella Z 275 (275 gr/m2). Colorazione blu RAL 5012, altezza da 75 a 100 mm, larghezza da 150 a 300 mm, compreso ogni onere ed accessorio dei materiali accessori e complementari di montaggio e collegamento per dare l’opera finita a regola d’arte. | m | 88.1976 | 0.71% | 111.57 | 0.71% | 15% | 13.2296 | 10% | 10.1427 | 1.5% | 0.19844 | 4.91% | 5.48 | 18%
SAR25_PF.0009.0027.0029 | PRODOTTI FINITI | IMPIANTI ELETTRICI | Passerelle portacavi | Fornitura e posa in opera di Passerelle portacavi costituito da sistema di canalizzazioni per la distribuzione e protezione dei cavi negli impianti civili ed industriali. A scelta della DD.LL. in versione forato o chiuso, bordo antitaglio nervato e rinforzato, completo di tutti gli accessori (coperchi, curve, derivazioni, giunti, staffe, fissaggi...) atti a consentire una rapida installazione anche su percorsi difficili. Realizzati in acciaio al carbonio DC01 UNI EN 10130:2007 (S<1,5 mm).Trattamento di protezione superficiale eseguito su prodotti in acciaio zincato Sendzimir, tramite l’applicazione di polveri epossipoliestere termoindurenti a circa 180°C, autoestinguenti; spessore del rivestimento protettivo di circa 80-90 µm, colorazione blu RAL 5012,altezza da 25 a 50 mm, larghezza da 150 a 300 mm, compreso ogni onere ed accessorio dei materiali accessori e complementari di montaggio e collegamento per dare l’opera finita a regola d’arte. | m | 51.8657 | 0.92% | 65.6101 | 0.92% | 15% | 7.7798 | 10% | 5.9646 | 1.5% | 0.1167 | 8.35% | 5.48 | 18%
SAR25_PF.0009.0027.0030 | PRODOTTI FINITI | IMPIANTI ELETTRICI | Passerelle portacavi | Fornitura e posa in opera di Passerelle portacavi costituito da sistema di canalizzazioni per la distribuzione e protezione dei cavi negli impianti civili ed industriali. A scelta della DD.LL. in versione forato o chiuso, bordo antitaglio nervato e rinforzato, completo di tutti gli accessori (coperchi, curve, derivazioni, giunti, staffe, fissaggi...) atti a consentire una rapida installazione anche su percorsi difficili. Realizzati in acciaio al carbonio DC01 UNI EN 10130:2007 (S<1,5 mm). Rivestimento anticorrosivo ottenuto tramite la zincatura a caldo per immersione dopo laminazione dell'acciaio, con procedimento ""in continuo"" di preparazione superficiale, immersione in zinco fuso a circa 450°C, rullatura, cromatazione ad ottenimento di rifinitura superficiale per la massima brillantatura e resistenza alla corrosione (DIN 17162, UNI EN 10346). Spessore dello strato di zinco di circa 15 µm per la qualità Z 200 (200 gr/m2) e di circa 20 µm per quella Z 275 (275 gr/m2). Colorazione blu RAL 5012, altezza da 75 a 100 mm, larghezza da 400 a 600 mm, compreso ogni onere ed accessorio dei materiali accessori e complementari di montaggio e collegamento per dare l’opera finita a regola d’arte. | m | 136.6402 | 0.6% | 172.8498 | 0.6% | 15% | 20.496 | 10% | 15.7136 | 1.5% | 0.30744 | 3.17% | 5.48 | 18%
SAR25_PF.0009.0027.0031 | PRODOTTI FINITI | IMPIANTI ELETTRICI | Passerelle portacavi | Fornitura e posa in opera di Passerelle portacavi costituito da sistema di canalizzazioni per la distribuzione e protezione dei cavi negli impianti civili ed industriali. A scelta della DD.LL. in versione forato o chiuso, bordo antitaglio nervato e rinforzato, completo di tutti gli accessori (coperchi, curve, derivazioni, giunti, staffe, fissaggi...) atti a consentire una rapida installazione anche su percorsi difficili. Realizzati in acciaio al carbonio DC01 UNI EN 10111 (S>1,5 mm). Rivestimento anticorrosivo ottenuto tramite la zincatura a caldo per immersione dopo laminazione dell'acciaio, con procedimento ""in continuo"" di preparazione superficiale, immersione in zinco fuso a circa 450°C, rullatura, cromatazione ad ottenimento di rifinitura superficiale per la massima brillantatura e resistenza alla corrosione (DIN 17162, UNI EN 10346). Spessore dello strato di zinco di circa 15 µm per la qualità Z 200 (200 gr/m2) e di circa 20 µm per quella Z 275 (275 gr/m2). altezza da 25 a 50 mm, larghezza da 50 a 100 mm, compreso ogni onere ed accessorio dei materiali accessori e complementari di montaggio e collegamento per dare l’opera finita a regola d’arte. | m | 39.755 | 1.08% | 50.2901 | 1.08% | 15% | 5.9633 | 10% | 4.5718 | 1.5% | 0.08945 | 10.9% | 5.48 | 18%
SAR25_PF.0009.0027.0032 | PRODOTTI FINITI | IMPIANTI ELETTRICI | Passerelle portacavi | Fornitura e posa in opera di Passerelle portacavi costituito da sistema di canalizzazioni per la distribuzione e protezione dei cavi negli impianti civili ed industriali. A scelta della DD.LL. in versione forato o chiuso, bordo antitaglio nervato e rinforzato, completo di tutti gli accessori (coperchi, curve, derivazioni, giunti, staffe, fissaggi...) atti a consentire una rapida installazione anche su percorsi difficili. Realizzati in acciaio al carbonio DC01 UNI EN 10111 (S>1,5 mm). Rivestimento anticorrosivo ottenuto tramite la zincatura a caldo per immersione dopo laminazione dell'acciaio, con procedimento ""in continuo"" di preparazione superficiale, immersione in zinco fuso a circa 450°C, rullatura, cromatazione ad ottenimento di rifinitura superficiale per la massima brillantatura e resistenza alla corrosione (DIN 17162, UNI EN 10346). Spessore dello strato di zinco di circa 15 µm per la qualità Z 200 (200 gr/m2) e di circa 20 µm per quella Z 275 (275 gr/m2). altezza da 25 a 50 mm, larghezza da 150 a 300 mm, compreso ogni onere ed accessorio dei materiali accessori e complementari di montaggio e collegamento per dare l’opera finita a regola d’arte. | m | 60.6734 | 0.85% | 76.7519 | 0.85% | 15% | 9.101 | 10% | 6.9774 | 1.5% | 0.13652 | 7.14% | 5.48 | 18%
SAR25_PF.0009.0027.0033 | PRODOTTI FINITI | IMPIANTI ELETTRICI | Passerelle portacavi | Fornitura e posa in opera di Passerelle portacavi costituito da sistema di canalizzazioni per la distribuzione e protezione dei cavi negli impianti civili ed industriali. A scelta della DD.LL. in versione forato o chiuso, bordo antitaglio nervato e rinforzato, completo di tutti gli accessori (coperchi, curve, derivazioni, giunti, staffe, fissaggi...) atti a consentire una rapida installazione anche su percorsi difficili. Realizzati in acciaio al carbonio DC01 UNI EN 10111 (S>1,5 mm). Rivestimento anticorrosivo ottenuto tramite la zincatura a caldo per immersione dopo laminazione dell'acciaio, con procedimento ""in continuo"" di preparazione superficiale, immersione in zinco fuso a circa 450°C, rullatura, cromatazione ad ottenimento di rifinitura superficiale per la massima brillantatura e resistenza alla corrosione (DIN 17162, UNI EN 10346). Spessore dello strato di zinco di circa 15 µm per la qualità Z 200 (200 gr/m2) e di circa 20 µm per quella Z 275 (275 gr/m2). altezza da 25 a 50 mm, larghezza da 400 a 600 mm, compreso ogni onere ed accessorio dei materiali accessori e complementari di montaggio e collegamento per dare l’opera finita a regola d’arte. | m | 102.5102 | 0.66% | 129.6754 | 0.66% | 15% | 15.3765 | 10% | 11.7887 | 1.5% | 0.23065 | 4.23% | 5.48 | 18%
SAR25_PF.0009.0027.0034 | PRODOTTI FINITI | IMPIANTI ELETTRICI | Passerelle portacavi | Fornitura e posa in opera di Passerelle portacavi costituito da sistema di canalizzazioni per la distribuzione e protezione dei cavi negli impianti civili ed industriali. A scelta della DD.LL. in versione forato o chiuso, bordo antitaglio nervato e rinforzato, completo di tutti gli accessori (coperchi, curve, derivazioni, giunti, staffe, fissaggi...) atti a consentire una rapida installazione anche su percorsi difficili. Realizzati in acciaio al carbonio DC01 UNI EN 10111 (S>1,5 mm). Rivestimento anticorrosivo ottenuto tramite la zincatura a caldo per immersione dopo laminazione dell'acciaio, con procedimento ""in continuo"" di preparazione superficiale, immersione in zinco fuso a circa 450°C, rullatura, cromatazione ad ottenimento di rifinitura superficiale per la massima brillantatura e resistenza alla corrosione (DIN 17162, UNI EN 10346). Spessore dello strato di zinco di circa 15 µm per la qualità Z 200 (200 gr/m2) e di circa 20 µm per quella Z 275 (275 gr/m2). Colorazione blu RAL 5012, altezza da 75 a 100 mm, larghezza da 50 a 100 mm, compreso ogni onere ed accessorio dei materiali accessori e complementari di montaggio e collegamento per dare l’opera finita a regola d’arte. | m | 47.4618 | 0.97% | 60.0392 | 0.97% | 15% | 7.1193 | 10% | 5.4581 | 1.5% | 0.10679 | 9.13% | 5.48 | 18%
SAR25_PF.0009.0027.0035 | PRODOTTI FINITI | IMPIANTI ELETTRICI | Passerelle portacavi | Fornitura e posa in opera di Passerelle portacavi costituito da sistema di canalizzazioni per la distribuzione e protezione dei cavi negli impianti civili ed industriali. A scelta della DD.LL. in versione forato o chiuso, bordo antitaglio nervato e rinforzato, completo di tutti gli accessori (coperchi, curve, derivazioni, giunti, staffe, fissaggi...) atti a consentire una rapida installazione anche su percorsi difficili. Realizzati in acciaio al carbonio DC01 UNI EN 10111 (S>1,5 mm). Rivestimento anticorrosivo ottenuto tramite la zincatura a caldo per immersione dopo laminazione dell'acciaio, con procedimento ""in continuo"" di preparazione superficiale, immersione in zinco fuso a circa 450°C, rullatura, cromatazione ad ottenimento di rifinitura superficiale per la massima brillantatura e resistenza alla corrosione (DIN 17162, UNI EN 10346). Spessore dello strato di zinco di circa 15 µm per la qualità Z 200 (200 gr/m2) e di circa 20 µm per quella Z 275 (275 gr/m2). altezza da 75 a 100 mm, larghezza da 150 a 300 mm, compreso ogni onere ed accessorio dei materiali accessori e complementari di montaggio e collegamento per dare l’opera finita a regola d’arte. | m | 78.2889 | 0.75% | 99.0354 | 0.75% | 15% | 11.7433 | 10% | 9.0032 | 1.5% | 0.17615 | 5.53% | 5.48 | 18%
SAR25_PF.0009.0027.0036 | PRODOTTI FINITI | IMPIANTI ELETTRICI | Passerelle portacavi | Fornitura e posa in opera di Passerelle portacavi costituito da sistema di canalizzazioni per la distribuzione e protezione dei cavi negli impianti civili ed industriali. A scelta della DD.LL. in versione forato o chiuso, bordo antitaglio nervato e rinforzato, completo di tutti gli accessori (coperchi, curve, derivazioni, giunti, staffe, fissaggi...) atti a consentire una rapida installazione anche su percorsi difficili. Realizzati in acciaio al carbonio DC01 UNI EN 10111 (S>1,5 mm). Rivestimento anticorrosivo ottenuto tramite la zincatura a caldo per immersione dopo laminazione dell'acciaio, con procedimento ""in continuo"" di preparazione superficiale, immersione in zinco fuso a circa 450°C, rullatura, cromatazione ad ottenimento di rifinitura superficiale per la massima brillantatura e resistenza alla corrosione (DIN 17162, UNI EN 10346). Spessore dello strato di zinco di circa 15 µm per la qualità Z 200 (200 gr/m2) e di circa 20 µm per quella Z 275 (275 gr/m2). altezza da 75 a 100 mm, larghezza da 400 a 600 mm, compreso ogni onere ed accessorio dei materiali accessori e complementari di montaggio e collegamento per dare l’opera finita a regola d’arte. | m | 113.5198 | 0.64% | 143.6026 | 0.64% | 15% | 17.028 | 10% | 13.0548 | 1.5% | 0.25542 | 3.82% | 5.48 | 18%
SAR25_PF.0009.0027.0037 | PRODOTTI FINITI | IMPIANTI ELETTRICI | Passerelle portacavi | Fornitura e posa in opera di Passerelle portacavi costituito da sistema di canalizzazioni per la distribuzione e protezione dei cavi negli impianti civili ed industriali. A scelta della DD.LL. in versione forato o chiuso, bordo antitaglio nervato e rinforzato, completo di tutti gli accessori (coperchi, curve, derivazioni, giunti, staffe, fissaggi...) atti a consentire una rapida installazione anche su percorsi difficili. Realizzati in acciaio al carbonio DC01 UNI EN 10130:2007 (S<1,5 mm). Trattamento di protezione superficiale eseguito su prodotti in acciaio zincato Sendzimir, tramite l’applicazione di polveri epossipoliestere termoindurenti a circa 180°C, autoestinguenti; spessore del rivestimento protettivo di circa 80-90 µm, colorazione blu RAL 5012, altezza da 25 a 50 mm, larghezza da 400 a 600 mm, compreso ogni onere ed accessorio dei materiali accessori e complementari di montaggio e collegamento per dare l’opera finita a regola d’arte. | m | 86.5409 | 0.71% | 109.4742 | 0.71% | 15% | 12.9811 | 10% | 9.9522 | 1.5% | 0.19472 | 5.01% | 5.48 | 18%
SAR25_PF.0009.0027.0038 | PRODOTTI FINITI | IMPIANTI ELETTRICI | Passerelle portacavi | Fornitura e posa in opera di Passerelle portacavi costituito da sistema di canalizzazioni per la distribuzione e protezione dei cavi negli impianti civili ed industriali. A scelta della DD.LL. in versione forato o chiuso, bordo antitaglio nervato e rinforzato, completo di tutti gli accessori (coperchi, curve, derivazioni, giunti, staffe, fissaggi...) atti a consentire una rapida installazione anche su percorsi difficili. Realizzati in acciaio al carbonio DC01 UNI EN 10130:2007 (S<1,5 mm). Trattamento di protezione superficiale eseguito su prodotti in acciaio zincato Sendzimir, tramite l’applicazione di polveri epossipoliestere termoindurenti a circa 180°C, autoestinguenti; spessore del rivestimento protettivo di circa 80-90 µm, colorazione blu RAL 5012, altezza da 75 a 100 mm, larghezza da 50 a 100 mm, compreso ogni onere ed accessorio dei materiali accessori e complementari di montaggio e collegamento per dare l’opera finita a regola d’arte. | m | 40.856 | 1.07% | 51.6828 | 1.07% | 15% | 6.1284 | 10% | 4.6984 | 1.5% | 0.09193 | 10.6% | 5.48 | 18%
SAR25_PF.0009.0027.0039 | PRODOTTI FINITI | IMPIANTI ELETTRICI | Passerelle portacavi | Fornitura e posa in opera di Passerelle portacavi costituito da sistema di canalizzazioni per la distribuzione e protezione dei cavi negli impianti civili ed industriali. A scelta della DD.LL. in versione forato o chiuso, bordo antitaglio nervato e rinforzato, completo di tutti gli accessori (coperchi, curve, derivazioni, giunti, staffe, fissaggi...) atti a consentire una rapida installazione anche su percorsi difficili. Realizzati in acciaio al carbonio DC01 UNI EN 10130:2007 (S<1,5 mm). Trattamento di protezione superficiale eseguito su prodotti in acciaio zincato Sendzimir, tramite l’applicazione di polveri epossipoliestere termoindurenti a circa 180°C, autoestinguenti; spessore del rivestimento protettivo di circa 80-90 µm, colorazione blu RAL 5012, altezza da 75 a 100 mm, larghezza da 150 a 300 mm, compreso ogni onere ed accessorio dei materiali accessori e complementari di montaggio e collegamento per dare l’opera finita a regola d’arte. | m | 59.5724 | 0.86% | 75.3591 | 0.86% | 15% | 8.9359 | 10% | 6.8508 | 1.5% | 0.13404 | 7.27% | 5.48 | 18%
SAR25_PF.0009.0027.0040 | PRODOTTI FINITI | IMPIANTI ELETTRICI | Passerelle portacavi | Fornitura e posa in opera di Passerelle portacavi costituito da sistema di canalizzazioni per la distribuzione e protezione dei cavi negli impianti civili ed industriali. A scelta della DD.LL. in versione forato o chiuso, bordo antitaglio nervato e rinforzato, completo di tutti gli accessori (coperchi, curve, derivazioni, giunti, staffe, fissaggi...) atti a consentire una rapida installazione anche su percorsi difficili. Realizzati in acciaio al carbonio DC01 UNI EN 10130:2007 (S<1,5 mm). Trattamento di protezione superficiale eseguito su prodotti in acciaio zincato Sendzimir, tramite l’applicazione di polveri epossipoliestere termoindurenti a circa 180°C, autoestinguenti; spessore del rivestimento protettivo di circa 80-90 µm, colorazione blu RAL 5012, altezza da 75 a 100 mm, larghezza da 400 a 600 mm, compreso ogni onere ed accessorio dei materiali accessori e complementari di montaggio e collegamento per dare l’opera finita a regola d’arte. | m | 93.7024 | 0.69% | 118.5336 | 0.69% | 15% | 14.0554 | 10% | 10.7758 | 1.5% | 0.21083 | 4.62% | 5.48 | 18%
SAR25_PF.0009.0027.0041 | PRODOTTI FINITI | IMPIANTI ELETTRICI | Passerelle portacavi | Fornitura e posa in opera di Passerelle portacavi costituito da sistema di canalizzazioni per la distribuzione e protezione dei cavi negli impianti civili ed industriali. A scelta della DD.LL. in versione forato o chiuso, bordo antitaglio nervato e rinforzato, completo di tutti gli accessori (coperchi, curve, derivazioni, giunti, staffe, fissaggi...) atti a consentire una rapida installazione anche su percorsi difficili. Realizzati in acciaio al carbonio DC01 UNI EN 10111 (S>1,5 mm). Trattamento di protezione superficiale eseguito su prodotti in acciaio zincato Sendzimir, tramite l’applicazione di polveri epossipoliestere termoindurenti a circa 180°C, autoestinguenti; spessore del rivestimento protettivo di circa 80-90 µm, altezza da 25 a 50 mm, larghezza da 50 a 100 mm, compreso ogni onere ed accessorio dei materiali accessori e complementari di montaggio e collegamento per dare l’opera finita a regola d’arte. | m | 27.6444 | 1.39% | 34.9701 | 1.39% | 15% | 4.1467 | 10% | 3.1791 | 1.5% | 0.0622 | 15.67% | 5.48 | 18%
SAR25_PF.0009.0027.0042 | PRODOTTI FINITI | IMPIANTI ELETTRICI | Passerelle portacavi | Fornitura e posa in opera di Passerelle portacavi costituito da sistema di canalizzazioni per la distribuzione e protezione dei cavi negli impianti civili ed industriali. A scelta della DD.LL. in versione forato o chiuso, bordo antitaglio nervato e rinforzato, completo di tutti gli accessori (coperchi, curve, derivazioni, giunti, staffe, fissaggi...) atti a consentire una rapida installazione anche su percorsi difficili.Realizzati in acciaio al carbonio DC01 UNI EN 10111 (S>1,5 mm). Trattamento di protezione superficiale eseguito su prodotti in acciaio zincato Sendzimir, tramite l’applicazione di polveri epossipoliestere termoindurenti a circa 180°C, autoestinguenti; spessore del rivestimento protettivo di circa 80-90 µm, altezza da 25 a 50 mm, larghezza da 150 a 300 mm, compreso ogni onere ed accessorio dei materiali accessori e complementari di montaggio e collegamento per dare l’opera finita a regola d’arte. | m | 41.4117 | 1.06% | 52.3858 | 1.06% | 15% | 6.2118 | 10% | 4.7623 | 1.5% | 0.09318 | 10.46% | 5.48 | 18%
SAR25_PF.0009.0027.0043 | PRODOTTI FINITI | IMPIANTI ELETTRICI | Passerelle portacavi | Fornitura e posa in opera di Passerelle portacavi costituito da sistema di canalizzazioni per la distribuzione e protezione dei cavi negli impianti civili ed industriali. A scelta della DD.LL. in versione forato o chiuso, bordo antitaglio nervato e rinforzato, completo di tutti gli accessori (coperchi, curve, derivazioni, giunti, staffe, fissaggi...) atti a consentire una rapida installazione anche su percorsi difficili. Realizzati in acciaio al carbonio DC01 UNI EN 10111 (S>1,5 mm). Trattamento di protezione superficiale eseguito su prodotti in acciaio zincato Sendzimir, tramite l’applicazione di polveri epossipoliestere termoindurenti a circa 180°C, autoestinguenti; spessore del rivestimento protettivo di circa 80-90 µm, altezza da 25 a 50 mm, larghezza da 400 a 600 mm, compreso ogni onere ed accessorio dei materiali accessori e complementari di montaggio e collegamento per dare l’opera finita a regola d’arte. | m | 63.9763 | 0.82% | 80.93 | 0.82% | 15% | 9.5965 | 10% | 7.3573 | 1.5% | 0.14395 | 6.77% | 5.48 | 18%
SAR25_PF.0009.0028.0001 | PRODOTTI FINITI | IMPIANTI ELETTRICI | Proiettori esterni | Fornitura e posa in opera di Proiettore per illuminazione grandi aree e campi sportivi da 170W a 218W costituito da uno a nove vani ottici realizzati in pressofusione di alluminio UNI EN 1706 contenente il gruppo ottico e le sorgenti luminose, completi di telaio di chiusura atto a garantire l’anti caduta del vetro e fissato al corpo del vano ottico mediante viti in acciaio INOX AISI 304 isolate dal corpo in alluminio tramite inserti di ottone e isolatori plastici atti a garantire l’assenza di corrosione galvanica tra le parti. Vetro temperato piano, antigraffio, ad elevata trasparenza, di spessore 4mm, con serigrafia decorativa, atto a protegge la sorgente e l’ottica da eventuali urti ed impatti accidentali. Grado protezione agli urti IK08. Grado di protezione del vano ottico IP66 ottenuto mediante guarnizione poliuretanica depositata in opportuna sede e priva di punti di giunzione e/o incollaggio. Sistema di dissipazione di tipo periferico, realizzato sul perimetro del corpo ottico tramite condotti di opportune dimensioni e geometrie aventi allo stesso tempo la funzione di ridurre il deposito di polveri sul corpo del prodotto e incanalare un flusso d’aria che permetta la corretta dissipazione termica in modo da ottenere una temperatura di giunzione dei LED tale da mantenere una vita minima di 100.000 ore L80B10 @ Ta=25°C e corrente led fino a 1300mA. Ottica composta da moduli LED e riflettori con tecnologia multilayer (ogni modulo illumina la sede stradale in egual modo e misura), priva di lenti in materiale plastico esposte all’ambiente esterno. Moduli ottici dotati di riflettore in alluminio puro 99.85% con finitura superficiale realizzata con deposizione sotto vuoto di argento 99.95%, collocati all’interno del vano ottico e protetti dagli agenti atmosferici tramite il vetro esterno di chiusura. Sorgente luminosa costituita da LED MULTI-CHIP ad alta efficienza (135 lm/W @ 1300mA, 5000K, Tj=85°C) e indice di resa cromatica CRI >70. LED CHIP costituiti da elemento semiconduttore direttamente collegato ai terminali elettrici del package ceramico senza necessità di micro-collegamenti interni a filo saldato (wire-bonding). Package del LED privo di parti plastiche. Circuito stampato avente la funzione di supporto per i LED CHIP, realizzato da uno strato di alluminio ad elevata conducibilità termica, uno strato di isolamento ceramico e uno strato conduttivo in rame, con uno spessore totale di 1,6 mm, avvitato sul corpo ottico e completo di uno strato di materiale termo-conduttivo atto a migliorare la continuità termica tra le parti. Sistema ottico modulare atto a consentire l’alloggio di uno o più moduli e di scegliere tra diverse potenze disponibili. Disponibilità di molteplici curve fotometriche a geometria variabile atte a soddisfare i livelli illuminotecnici in diverse geometrie di installazione. Classificazione “EXEMPT GROUP” secondo la norma CEI EN 62471:2009-2 per la sicurezza fotobiologica. Efficienza ottica (LOR) >= 85%. Gruppo di alimentazione esterno solidale al corpo ottico contenete la piastra cablaggio e realizzato in alluminio estruso EN AW 6060T5, completo di tappi di chiusura con guarnizione poliuretanica depositata priva di punti di giunzione e/o incollaggio e pressacavi metallici. Connessione con i vani ottici mediante cavi integrati di tipo FG16OM16 o FTGOM1 completi di connettori maschio/femmina IP66. Cablaggio alloggiato su piastra di alluminio rimovibile opportunamente sagomata per essere inserita nel box cablaggio mediante guide a scorrimento e composto da uno o più alimentatori elettronici monocanale a corrente costante in classe di isolamento II, provvisti di marchio ENEC, tensione di alimentazione a 220-240 V 50/60 Hz, fattore di potenza a pieno carico > 0.9, distorsione armonica totale a pieno carico (THD) < 20%, corrente di alimentazione LED fino a 700mA, dispositivo di protezione alle sovratensioni con termofusibile integrato e filtri anti-disturbo per la compatibilità elettromagnetica. Sistema dotato di protezione contro il cortocircuito, circuito aperto e le sovratemperature atto a proteggere il funzionamento dei sistemi elettronici presenti. Protezione ai surge >= 6kV a modo comune / differenziale in accordo alla CEI EN 61547:2010. Sistema di connessione alla corona porta proiettori interamente realizzato in acciaio zincato spessore 5 mm. e verniciato a polveri, dotato di scala goniometrica per un preciso orientamento. Viteria di fissaggio in acciaio inox AISI 304 dotata di dispositivi anti-allentamento opportunamente isolata dal corpo in alluminio con isolatori plastici di almeno 10mm di spessore atti a garantire l’assenza di corrosione galvanica tra le parti. Inclinazione staffa sulla base del calcolo illuminotecnico. Pluri-processo di protezione delle parti metalliche atto a garantire la resistenza alla corrosione, realizzato da uno strato di rivestimento nano-ceramico e successiva verniciatura esterna con polveri poliestere di tipo idoneo all’esposizione ai raggi ultravioletti. Connessione alla rete mediante cavo FG16OM16 0.6/1kV 2x1.5mm2 IP67. Pressacavo metallico M20x1.5mm per cavi sezione max Ø13mm. Classe di Isolamento elettrico CLASSE I e II, Peso indicativo 25,5 kg incluso staffa, Superficie laterale circa 0,18 mq. Superficie pianta : 0,36 mq. Temperatura operativa : -40/+35°C @ 1300mA. Marcatura CE-ENEC. Norme di riferimento: EN IEC 60598-1:2020, EN 60598 2-3, EN IEC 55015:2019, CEI EN 61547:2010, CEI EN IEC 61000-3-2:2019, CEI EN 61000-3-3:2014, EN 62471 Prodotto garantito 5 anni (4000 ore / anno). Certificato da laboratorio esterno con i seguenti test report : ENEC/(EN IEC 60598-1:2020, EN 60598-2-3) EMC (EN IEC 55015:2019, CEI EN 61547:2010, CEI EN IEC 61000-3-2:2019, EN 61000-3-3) Verifica di assenza disturbi nella banda ETSI TETRA Resistenza alle Vibrazioni (ANSI C136.31) Sicurezza fotobiologica (EN 62471) Distribuzione fotometrica (EN 13032-1) Nebbia Salina >=800hr (EN ISO 9227), compreso ogni onere ed accessorio dei materiali accessori e complementari di montaggio e collegamento per dare l’opera finita a regola d’arte. | cad. | 1346.5727 | 0.06% | 1703.4144 | 0.06% | 15% | 201.9859 | 10% | 154.8559 | 1.5% | 3.0298 | 0.8% | 13.7 | 18%
SAR25_PF.0009.0028.0002 | PRODOTTI FINITI | IMPIANTI ELETTRICI | Proiettori esterni | Fornitura e posa in opera di Proiettore per illuminazione grandi aree e campi sportivi da 340W a 436W costituito da uno a nove vani ottici realizzati in pressofusione di alluminio UNI EN 1706 contenente il gruppo ottico e le sorgenti luminose, completi di telaio di chiusura atto a garantire l’anti caduta del vetro e fissato al corpo del vano ottico mediante viti in acciaio INOX AISI 304 isolate dal corpo in alluminio tramite inserti di ottone e isolatori plastici atti a garantire l’assenza di corrosione galvanica tra le parti. Vetro temperato piano, antigraffio, ad elevata trasparenza, di spessore 4mm, con serigrafia decorativa, atto a protegge la sorgente e l’ottica da eventuali urti ed impatti accidentali. Grado protezione agli urti IK08. Grado di protezione del vano ottico IP66 ottenuto mediante guarnizione poliuretanica depositata in opportuna sede e priva di punti di giunzione e/o incollaggio. Sistema di dissipazione di tipo periferico, realizzato sul perimetro del corpo ottico tramite condotti di opportune dimensioni e geometrie aventi allo stesso tempo la funzione di ridurre il deposito di polveri sul corpo del prodotto e incanalare un flusso d’aria che permetta la corretta dissipazione termica in modo da ottenere una temperatura di giunzione dei LED tale da mantenere una vita minima di 100.000 ore L80B10 @ Ta=25°C e corrente led fino a 1300mA. Ottica composta da moduli LED e riflettori con tecnologia multilayer (ogni modulo illumina la sede stradale in egual modo e misura), priva di lenti in materiale plastico esposte all’ambiente esterno. Moduli ottici dotati di riflettore in alluminio puro 99.85% con finitura superficiale realizzata con deposizione sotto vuoto di argento 99.95%, collocati all’interno del vano ottico e protetti dagli agenti atmosferici tramite il vetro esterno di chiusura. Sorgente luminosa costituita da LED MULTI-CHIP ad alta efficienza (135 lm/W @ 1300mA, 5000K, Tj=85°C) e indice di resa cromatica CRI >70. LED CHIP costituiti da elemento semiconduttore direttamente collegato ai terminali elettrici del package ceramico senza necessità di micro-collegamenti interni a filo saldato (wire-bonding). Package del LED privo di parti plastiche. Circuito stampato avente la funzione di supporto per i LED CHIP, realizzato da uno strato di alluminio ad elevata conducibilità termica, uno strato di isolamento ceramico e uno strato conduttivo in rame, con uno spessore totale di 1,6 mm, avvitato sul corpo ottico e completo di uno strato di materiale termo-conduttivo atto a migliorare la continuità termica tra le parti. Sistema ottico modulare atto a consentire l’alloggio di uno o più moduli e di scegliere tra diverse potenze disponibili. Disponibilità di molteplici curve fotometriche a geometria variabile atte a soddisfare i livelli illuminotecnici in diverse geometrie di installazione. Classificazione “EXEMPT GROUP” secondo la norma CEI EN 62471:2009-2 per la sicurezza fotobiologica. Efficienza ottica (LOR) >= 85%. Gruppo di alimentazione esterno solidale al corpo ottico contenete la piastra cablaggio e realizzato in alluminio estruso EN AW 6060T5, completo di tappi di chiusura con guarnizione poliuretanica depositata priva di punti di giunzione e/o incollaggio e pressacavi metallici. Connessione con i vani ottici mediante cavi integrati di tipo FG16OM16 o FTGOM1 completi di connettori maschio/femmina IP66. Cablaggio alloggiato su piastra di alluminio rimovibile opportunamente sagomata per essere inserita nel box cablaggio mediante guide a scorrimento e composto da uno o più alimentatori elettronici monocanale a corrente costante in classe di isolamento II, provvisti di marchio ENEC, tensione di alimentazione a 220-240 V 50/60 Hz, fattore di potenza a pieno carico > 0.9, distorsione armonica totale a pieno carico (THD) < 20%, corrente di alimentazione LED fino a 700mA, dispositivo di protezione alle sovratensioni con termofusibile integrato e filtri anti-disturbo per la compatibilità elettromagnetica. Sistema dotato di protezione contro il cortocircuito, circuito aperto e le sovratemperature atto a proteggere il funzionamento dei sistemi elettronici presenti. Protezione ai surge >= 6kV a modo comune / differenziale in accordo alla CEI EN 61547:2010. Sistema di connessione alla corona porta proiettori interamente realizzato in acciaio zincato spessore 5 mm. e verniciato a polveri, dotato di scala goniometrica per un preciso orientamento. Viteria di fissaggio in acciaio inox AISI 304 dotata di dispositivi anti-allentamento opportunamente isolata dal corpo in alluminio con isolatori plastici di almeno 10mm di spessore atti a garantire l’assenza di corrosione galvanica tra le parti. Inclinazione staffa sulla base del calcolo illuminotecnico. Pluri-processo di protezione delle parti metalliche atto a garantire la resistenza alla corrosione, realizzato da uno strato di rivestimento nano-ceramico e successiva verniciatura esterna con polveri poliestere di tipo idoneo all’esposizione ai raggi ultravioletti. Connessione alla rete mediante cavo FG16OM16 0.6/1kV 2x1.5mm2 IP67. Pressacavo metallico M20x1.5mm per cavi sezione max Ø13mm. Classe di Isolamento elettrico CLASSE I e II, Peso indicativo 25,5 kg incluso staffa, Superficie laterale circa 0,18 mq. Superficie pianta : 0,36 mq. Temperatura operativa : -40/+35°C @ 1300mA. Marcatura CE-ENEC. Norme di riferimento: EN IEC 60598-1:2020, EN 60598 2-3, EN IEC 55015:2019, CEI EN 61547:2010, CEI EN IEC 61000-3-2:2019, CEI EN 61000-3-3:2014, EN 62471 Prodotto garantito 5 anni (4000 ore / anno). Certificato da laboratorio esterno con i seguenti test report : ENEC/CB (EN IEC 60598-1:2020, EN 60598-2-3) EMC (EN IEC 55015:2019, CEI EN 61547:2010, CEI EN IEC 61000-3-2:2019, EN 61000-3-3) Verifica di assenza disturbi nella banda ETSI TETRA Resistenza alle Vibrazioni (ANSI C136.31) Sicurezza fotobiologica (EN 62471) Distribuzione fotometrica (EN 13032-1) Nebbia Salina >=800hr (EN ISO 9227), compreso ogni onere ed accessorio dei materiali accessori e complementari di montaggio e collegamento per dare l’opera finita a regola d’arte. | cad. | 2425.9206 | 0.03% | 3068.7896 | 0.03% | 15% | 363.8881 | 10% | 278.9809 | 1.5% | 5.4583 | 0.45% | 13.7 | 18%
SAR25_PF.0009.0028.0003 | PRODOTTI FINITI | IMPIANTI ELETTRICI | Proiettori esterni | Fornitura e posa in opera di Proiettore per illuminazione grandi aree e campi sportivi da 510W a 654W costituito da uno a nove vani ottici realizzati in pressofusione di alluminio UNI EN 1706 contenente il gruppo ottico e le sorgenti luminose, completi di telaio di chiusura atto a garantire l’anti caduta del vetro e fissato al corpo del vano ottico mediante viti in acciaio INOX AISI 304 isolate dal corpo in alluminio tramite inserti di ottone e isolatori plastici atti a garantire l’assenza di corrosione galvanica tra le parti. Vetro temperato piano, antigraffio, ad elevata trasparenza, di spessore 4mm, con serigrafia decorativa, atto a protegge la sorgente e l’ottica da eventuali urti ed impatti accidentali. Grado protezione agli urti IK08. Grado di protezione del vano ottico IP66 ottenuto mediante guarnizione poliuretanica depositata in opportuna sede e priva di punti di giunzione e/o incollaggio. Sistema di dissipazione di tipo periferico, realizzato sul perimetro del corpo ottico tramite condotti di opportune dimensioni e geometrie aventi allo stesso tempo la funzione di ridurre il deposito di polveri sul corpo del prodotto e incanalare un flusso d’aria che permetta la corretta dissipazione termica in modo da ottenere una temperatura di giunzione dei LED tale da mantenere una vita minima di 100.000 ore L80B10 @ Ta=25°C e corrente led fino a 1300mA. Ottica composta da moduli LED e riflettori con tecnologia multilayer (ogni modulo illumina la sede stradale in egual modo e misura), priva di lenti in materiale plastico esposte all’ambiente esterno. Moduli ottici dotati di riflettore in alluminio puro 99.85% con finitura superficiale realizzata con deposizione sotto vuoto di argento 99.95%, collocati all’interno del vano ottico e protetti dagli agenti atmosferici tramite il vetro esterno di chiusura. Sorgente luminosa costituita da LED MULTI-CHIP ad alta efficienza (135 lm/W @ 1300mA, 5000K, Tj=85°C) e indice di resa cromatica CRI >70. LED CHIP costituiti da elemento semiconduttore direttamente collegato ai terminali elettrici del package ceramico senza necessità di micro-collegamenti interni a filo saldato (wire-bonding). Package del LED privo di parti plastiche. Circuito stampato avente la funzione di supporto per i LED CHIP, realizzato da uno strato di alluminio ad elevata conducibilità termica, uno strato di isolamento ceramico e uno strato conduttivo in rame, con uno spessore totale di 1,6 mm, avvitato sul corpo ottico e completo di uno strato di materiale termo-conduttivo atto a migliorare la continuità termica tra le parti. Sistema ottico modulare atto a consentire l’alloggio di uno o più moduli e di scegliere tra diverse potenze disponibili. Disponibilità di molteplici curve fotometriche a geometria variabile atte a soddisfare i livelli illuminotecnici in diverse geometrie di installazione. Classificazione “EXEMPT GROUP” secondo la norma CEI EN 62471:2009-2 per la sicurezza fotobiologica. Efficienza ottica (LOR) >= 85%. Gruppo di alimentazione esterno solidale al corpo ottico contenete la piastra cablaggio e realizzato in alluminio estruso EN AW 6060T5, completo di tappi di chiusura con guarnizione poliuretanica depositata priva di punti di giunzione e/o incollaggio e pressacavi metallici. Connessione con i vani ottici mediante cavi integrati di tipo FG16OM16 o FTGOM1 completi di connettori maschio/femmina IP66. Cablaggio alloggiato su piastra di alluminio rimovibile opportunamente sagomata per essere inserita nel box cablaggio mediante guide a scorrimento e composto da uno o più alimentatori elettronici monocanale a corrente costante in classe di isolamento II, provvisti di marchio ENEC, tensione di alimentazione a 220-240 V 50/60 Hz, fattore di potenza a pieno carico > 0.9, distorsione armonica totale a pieno carico (THD) < 20%, corrente di alimentazione LED fino a 700mA, dispositivo di protezione alle sovratensioni con termofusibile integrato e filtri anti-disturbo per la compatibilità elettromagnetica. Sistema dotato di protezione contro il cortocircuito, circuito aperto e le sovratemperature atto a proteggere il funzionamento dei sistemi elettronici presenti. Protezione ai surge >= 6kV a modo comune / differenziale in accordo alla CEI EN 61547:2010. Sistema di connessione alla corona porta proiettori interamente realizzato in acciaio zincato spessore 5 mm. e verniciato a polveri, dotato di scala goniometrica per un preciso orientamento. Viteria di fissaggio in acciaio inox AISI 304 dotata di dispositivi anti-allentamento opportunamente isolata dal corpo in alluminio con isolatori plastici di almeno 10mm di spessore atti a garantire l’assenza di corrosione galvanica tra le parti. Inclinazione staffa sulla base del calcolo illuminotecnico. Pluri-processo di protezione delle parti metalliche atto a garantire la resistenza alla corrosione, realizzato da uno strato di rivestimento nano-ceramico e successiva verniciatura esterna con polveri poliestere di tipo idoneo all’esposizione ai raggi ultravioletti. Connessione alla rete mediante cavo FG16OM16 0.6/1kV 2x1.5mm2 IP67. Pressacavo metallico M20x1.5mm per cavi sezione max Ø13mm. Classe di Isolamento elettrico CLASSE I e II, Peso indicativo 25,5 kg incluso staffa, Superficie laterale circa 0,18 mq. Superficie pianta : 0,36 mq. Temperatura operativa : -40/+35°C @ 1300mA. Marcatura CE-ENEC. Norme di riferimento: EN IEC 60598-1:2020, EN 60598 2-3, EN IEC 55015:2019, CEI EN 61547:2010, CEI EN IEC 61000-3-2:2019, CEI EN 61000-3-3:2014, EN 62471 Prodotto garantito 5 anni (4000 ore / anno). Certificato da laboratorio esterno con i seguenti test report : ENEC/CB (EN IEC 60598-1:2020, EN 60598-2-3) EMC (EN IEC 55015:2019, CEI EN 61547:2010, CEI EN IEC 61000-3-2:2019, EN 61000-3-3) Verifica di assenza disturbi nella banda ETSI TETRA Resistenza alle Vibrazioni (ANSI C136.31) Sicurezza fotobiologica (EN 62471) Distribuzione fotometrica (EN 13032-1) Nebbia Salina >=800hr (EN ISO 9227), compreso ogni onere ed accessorio dei materiali accessori e complementari di montaggio e collegamento per dare l’opera finita a regola d’arte. | cad. | 3436.6521 | 0.02% | 4347.3649 | 0.02% | 15% | 515.4978 | 10% | 395.215 | 1.5% | 7.7325 | 0.32% | 13.7 | 18%
SAR25_PF.0009.0028.0004 | PRODOTTI FINITI | IMPIANTI ELETTRICI | Proiettori esterni | Fornitura e posa in opera di Proiettore per esterni con tecnologia LED da 39,5W a 52W costituito da corpo vano ottico in pressofusione di alluminio UNI EN 1706 contenente il gruppo ottico e le sorgenti luminose. Telaio porta vetro in pressofusione di alluminio UNI EN 1706 fissato al corpo con viti in acciaio INOX e sistema anti caduta del vetro. Guarnizione poliuretanica tra corpo ottico e vetro atta a garantire un grado di protezione IP66. Sistema di dissipazione periferica tramite condotti con funzione di creare un flusso laminare d’aria atta a garantire un’ottimale dissipazione termica e ridurre il deposito di polveri sul corpo prodotto, affinché la temperatura di giunzione dei LED garantisca una vita minima di 70.000 ore L80B10 @ Ta=25°C, 525mA. Corpo Ottico protetto da vetro antigraffio spessore 4mm, con serigrafia decorativa, atto a protegge la sorgente e l’ottica da eventuali urti ed impatti accidentali. Ottica IP66 composta da moduli LED in alluminio puro 99.85% con finitura superficiale realizzata con deposizione sotto vuoto di argento 99.95%., priva di lenti esposte in materiale plastico. Sorgente luminosa costituita da LED ad alta efficienza (151 lm/W @ 525mA, Tj=85°C) con temperatura di colore bianco neutro con Tc=4000K e indice di resa cromatica CRI =70. LED disposti su circuiti stampati realizzati con uno strato di supporto in alluminio, strato di isolamento ceramico e strato conduttivo in rame, spessore totale di 1,6 mm. Strato di materiale termo-conduttivo tra la parte dissipativa e il circuito LED atto a migliorare la continuità termica tra le parti. Gruppo ottico multi layer in grado di mantenere inalterati i parametri di uniformità in qualsiasi condizione. Sistema modulare atto a consentire l’alloggio uno o più moduli e di scegliere tra diverse potenze disponibili. Possibilità di inserire ottiche con molteplici curve fotometriche tra asimmetriche, asimmetriche concentranti, simmetriche, stradali, attraversamenti pedonali, ciclopedonali. Classificato “EXEMPT GROUP” secondo la norma CEI EN 62471:2009-2 “Sicurezza foto-biologica delle lampade e sistemi di lampade”. Gruppo di alimentazione IP 66 esterno realizzato in pressofusione di alluminio UNI EN 1706 e solidale al corpo ottico, composto da alimentatore elettronico monocanale in classe II, con marchio ENEC, alloggiato all’interno del corpo su piastra facilmente estraibile. Alimentazione a 220-240 V; 50/60 Hz; fattore di potenza a pieno carico > 0.9; distorsione armonica totale (THD) < 20% a pieno carico; corrente di alimentazione dei LED standard a 525mA/700mA. Protezione termica e protezione contro corto circuito. Sistema di alimentazione a scelta della D.L. tra : “F” – Fisso non dimmerabile, “DA” – Dimmerazione Automatica con profilo pre-impostato, “DAC” – Profilo DA custom, “DALI”- Regolazione con interfaccia digitale, “WL” – Regolazione tramite sistemi di telecontrollo Wireless, “PLM” – Regolazione tramite sistema di telecontrollo ad onde convogliate o radio frequenza. Apparecchio predisposto per vari tipi di fissaggi quali staffe proiettore e staffe a parete regolabili. Pluri processo di protezione delle parti metalliche con strato di verniciatura esterna con polveri poliestere di tipo idoneo all’esposizione ai raggi ultravioletti. Processo di protezione atto a garantire la resistenza alla corrosione. Connessione alla rete e tra vano ottico/alimentazione mediante connettore esterno IP66/68 per cavi di sezione max 2.5mm2. Diametro esterno complessivo del cavo pari a 9÷12mm. Pressacavo metallico M20x1.5mm per cavi sezione max Ø13mm. Dotato di marcatura CE, certificazione ENEC e rispondente alle Norme EN IEC 60598-1:2020, EN 60598 2-3, EN 60598 2-5, EN IEC 55015:2019, CEI EN 61547:2010, CEI EN IEC 61000-3-2:2019, CEI EN 61000-3-3:2014, CEI EN 62471:2009. Test di resistenza alla corrosione: 800 ore nebbia salina secondo la norma UNI EN ISO 9227:2017. Garanzia minima 5 anni, compreso ogni onere ed accessorio dei materiali accessori e complementari di montaggio e collegamento per dare l’opera finita a regola d’arte. | cad. | 555.3607 | 0.15% | 702.5313 | 0.15% | 15% | 83.3041 | 10% | 63.8665 | 1.5% | 1.2496 | 1.95% | 13.7 | 18%
SAR25_PF.0009.0028.0005 | PRODOTTI FINITI | IMPIANTI ELETTRICI | Proiettori esterni | Fornitura e posa in opera di Proiettore per esterni con tecnologia LED da 75W a 102W costituito da corpo vano ottico in pressofusione di alluminio UNI EN 1706 contenente il gruppo ottico e le sorgenti luminose. Telaio porta vetro in pressofusione di alluminio UNI EN 1706 fissato al corpo con viti in acciaio INOX e sistema anti caduta del vetro. Guarnizione poliuretanica tra corpo ottico e vetro atta a garantire un grado di protezione IP66. Sistema di dissipazione periferica tramite condotti con funzione di creare un flusso laminare d’aria atta a garantire un’ottimale dissipazione termica e ridurre il deposito di polveri sul corpo prodotto, affinché la temperatura di giunzione dei LED garantisca una vita minima di 70.000 ore L80B10 @ Ta=25°C, 525mA. Corpo Ottico protetto da vetro antigraffio spessore 4mm, con serigrafia decorativa, atto a protegge la sorgente e l’ottica da eventuali urti ed impatti accidentali. Ottica IP66 composta da moduli LED in alluminio puro 99.85% con finitura superficiale realizzata con deposizione sotto vuoto di argento 99.95%., priva di lenti esposte in materiale plastico. Sorgente luminosa costituita da LED ad alta efficienza (151 lm/W @ 525mA, Tj=85°C) con temperatura di colore bianco neutro con Tc=4000K e indice di resa cromatica CRI =70. LED disposti su circuiti stampati realizzati con uno strato di supporto in alluminio, strato di isolamento ceramico e strato conduttivo in rame, spessore totale di 1,6 mm. Strato di materiale termo-conduttivo tra la parte dissipativa e il circuito LED atto a migliorare la continuità termica tra le parti. Gruppo ottico multi layer in grado di mantenere inalterati i parametri di uniformità in qualsiasi condizione. Sistema modulare atto a consentire l’alloggio uno o più moduli e di scegliere tra diverse potenze disponibili. Possibilità di inserire ottiche con molteplici curve fotometriche tra asimmetriche, asimmetriche concentranti, simmetriche, stradali, attraversamenti pedonali, ciclopedonali. Classificato “EXEMPT GROUP” secondo la norma CEI EN 62471:2009-2 “Sicurezza foto-biologica delle lampade e sistemi di lampade”. Gruppo di alimentazione IP 66 esterno realizzato in pressofusione di alluminio UNI EN 1706 e solidale al corpo ottico, composto da alimentatore elettronico monocanale in classe II, con marchio ENEC, alloggiato all’interno del corpo su piastra facilmente estraibile. Alimentazione a 220-240 V; 50/60 Hz; fattore di potenza a pieno carico > 0.9; distorsione armonica totale (THD) < 20% a pieno carico; corrente di alimentazione dei LED standard a 525mA/700mA. Protezione termica e protezione contro corto circuito. Sistema di alimentazione a scelta della D.L. tra : “F” – Fisso non dimmerabile, “DA” – Dimmerazione Automatica con profilo pre-impostato, “DAC” – Profilo DA custom, “DALI”- Regolazione con interfaccia digitale, “WL” – Regolazione tramite sistemi di telecontrollo Wireless, “PLM” – Regolazione tramite sistema di telecontrollo ad onde convogliate o radio frequenza. Apparecchio predisposto per vari tipi di fissaggi quali staffe proiettore e staffe a parete regolabili. Pluri processo di protezione delle parti metalliche con strato di verniciatura esterna con polveri poliestere di tipo idoneo all’esposizione ai raggi ultravioletti. Processo di protezione atto a garantire la resistenza alla corrosione. Connessione alla rete e tra vano ottico/alimentazione mediante connettore esterno IP66/68 per cavi di sezione max 2.5mm2. Diametro esterno complessivo del cavo pari a 9÷12mm. Pressacavo metallico M20x1.5mm per cavi sezione max Ø13mm. Dotato di marcatura CE, certificazione ENEC e rispondente alle Norme EN IEC 60598-1:2020, EN 60598 2-3, EN 60598 2-5, EN IEC 55015:2019, CEI EN 61547:2010, CEI EN IEC 61000-3-2:2019, CEI EN 61000-3-3:2014, CEI EN 62471:2009. Test di resistenza alla corrosione: 800 ore nebbia salina secondo la norma UNI EN ISO 9227:2017. Garanzia minima 5 anni, compreso ogni onere ed accessorio dei materiali accessori e complementari di montaggio e collegamento per dare l’opera finita a regola d’arte. | cad. | 787.3497 | 0.1% | 995.9973 | 0.1% | 15% | 118.1025 | 10% | 90.5452 | 1.5% | 1.7715 | 1.38% | 13.7 | 18%
SAR25_PF.0009.0028.0006 | PRODOTTI FINITI | IMPIANTI ELETTRICI | Proiettori esterni | Fornitura e posa in opera di Proiettore per esterni con tecnologia LED da 115W a 148W costituito da corpo vano ottico in pressofusione di alluminio UNI EN 1706 contenente il gruppo ottico e le sorgenti luminose. Telaio porta vetro in pressofusione di alluminio UNI EN 1706 fissato al corpo con viti in acciaio INOX e sistema anti caduta del vetro. Guarnizione poliuretanica tra corpo ottico e vetro atta a garantire un grado di protezione IP66. Sistema di dissipazione periferica tramite condotti con funzione di creare un flusso laminare d’aria atta a garantire un’ottimale dissipazione termica e ridurre il deposito di polveri sul corpo prodotto, affinché la temperatura di giunzione dei LED garantisca una vita minima di 70.000 ore L80B10 @ Ta=25°C, 525mA. Corpo Ottico protetto da vetro antigraffio spessore 4mm, con serigrafia decorativa, atto a protegge la sorgente e l’ottica da eventuali urti ed impatti accidentali. Ottica IP66 composta da moduli LED in alluminio puro 99.85% con finitura superficiale realizzata con deposizione sotto vuoto di argento 99.95%., priva di lenti esposte in materiale plastico. Sorgente luminosa costituita da LED ad alta efficienza (151 lm/W @ 525mA, Tj=85°C) con temperatura di colore bianco neutro con Tc=4000K e indice di resa cromatica CRI =70. LED disposti su circuiti stampati realizzati con uno strato di supporto in alluminio, strato di isolamento ceramico e strato conduttivo in rame, spessore totale di 1,6 mm. Strato di materiale termo-conduttivo tra la parte dissipativa e il circuito LED atto a migliorare la continuità termica tra le parti. Gruppo ottico multi layer in grado di mantenere inalterati i parametri di uniformità in qualsiasi condizione. Sistema modulare atto a consentire l’alloggio uno o più moduli e di scegliere tra diverse potenze disponibili. Possibilità di inserire ottiche con molteplici curve fotometriche tra asimmetriche, asimmetriche concentranti, simmetriche, stradali, attraversamenti pedonali, ciclopedonali. Classificato “EXEMPT GROUP” secondo la norma CEI EN 62471:2009-2 “Sicurezza foto-biologica delle lampade e sistemi di lampade”. Gruppo di alimentazione IP 66 esterno realizzato in pressofusione di alluminio UNI EN 1706 e solidale al corpo ottico, composto da alimentatore elettronico monocanale in classe II, con marchio ENEC, alloggiato all’interno del corpo su piastra facilmente estraibile. Alimentazione a 220-240 V; 50/60 Hz; fattore di potenza a pieno carico > 0.9; distorsione armonica totale (THD) < 20% a pieno carico; corrente di alimentazione dei LED standard a 525mA/700mA. Protezione termica e protezione contro corto circuito. Sistema di alimentazione a scelta della D.L. tra : “F” – Fisso non dimmerabile, “DA” – Dimmerazione Automatica con profilo pre-impostato, “DAC” – Profilo DA custom, “DALI”- Regolazione con interfaccia digitale, “WL” – Regolazione tramite sistemi di telecontrollo Wireless, “PLM” – Regolazione tramite sistema di telecontrollo ad onde convogliate o radio frequenza. Apparecchio predisposto per vari tipi di fissaggi quali staffe proiettore e staffe a parete regolabili. Pluri processo di protezione delle parti metalliche con strato di verniciatura esterna con polveri poliestere di tipo idoneo all’esposizione ai raggi ultravioletti. Processo di protezione atto a garantire la resistenza alla corrosione. Connessione alla rete e tra vano ottico/alimentazione mediante connettore esterno IP66/68 per cavi di sezione max 2.5mm2. Diametro esterno complessivo del cavo pari a 9÷12mm. Pressacavo metallico M20x1.5mm per cavi sezione max Ø13mm. Dotato di marcatura CE, certificazione ENEC e rispondente alle Norme EN IEC 60598-1:2020, EN 60598 2-3, EN 60598 2-5, EN IEC 55015:2019, CEI EN 61547:2010, CEI EN IEC 61000-3-2:2019, CEI EN 61000-3-3:2014, CEI EN 62471:2009. Test di resistenza alla corrosione: 800 ore nebbia salina secondo la norma UNI EN ISO 9227:2017. Garanzia minima 5 anni, compreso ogni onere ed accessorio dei materiali accessori e complementari di montaggio e collegamento per dare l’opera finita a regola d’arte. | cad. | 849.4313 | 0.1% | 1074.5305 | 0.1% | 15% | 127.4147 | 10% | 97.6846 | 1.5% | 1.9112 | 1.27% | 13.7 | 18%
SAR25_PF.0009.0028.0007 | PRODOTTI FINITI | IMPIANTI ELETTRICI | Proiettori esterni | Fornitura e posa in opera di Proiettore per esterni con tecnologia LED da 149W a 208W costituito da corpo vano ottico in pressofusione di alluminio UNI EN 1706 contenente il gruppo ottico e le sorgenti luminose. Telaio porta vetro in pressofusione di alluminio UNI EN 1706 fissato al corpo con viti in acciaio INOX e sistema anti caduta del vetro. Guarnizione poliuretanica tra corpo ottico e vetro atta a garantire un grado di protezione IP66. Sistema di dissipazione periferica tramite condotti con funzione di creare un flusso laminare d’aria atta a garantire un’ottimale dissipazione termica e ridurre il deposito di polveri sul corpo prodotto, affinché la temperatura di giunzione dei LED garantisca una vita minima di 70.000 ore L80B10 @ Ta=25°C, 525mA. Corpo Ottico protetto da vetro antigraffio spessore 4mm, con serigrafia decorativa, atto a protegge la sorgente e l’ottica da eventuali urti ed impatti accidentali. Ottica IP66 composta da moduli LED in alluminio puro 99.85% con finitura superficiale realizzata con deposizione sotto vuoto di argento 99.95%., priva di lenti esposte in materiale plastico. Sorgente luminosa costituita da LED ad alta efficienza (151 lm/W @ 525mA, Tj=85°C) con temperatura di colore bianco neutro con Tc=4000K e indice di resa cromatica CRI =70. LED disposti su circuiti stampati realizzati con uno strato di supporto in alluminio, strato di isolamento ceramico e strato conduttivo in rame, spessore totale di 1,6 mm. Strato di materiale termo-conduttivo tra la parte dissipativa e il circuito LED atto a migliorare la continuità termica tra le parti. Gruppo ottico multi layer in grado di mantenere inalterati i parametri di uniformità in qualsiasi condizione. Sistema modulare atto a consentire l’alloggio uno o più moduli e di scegliere tra diverse potenze disponibili. Possibilità di inserire ottiche con molteplici curve fotometriche tra asimmetriche, asimmetriche concentranti, simmetriche, stradali, attraversamenti pedonali, ciclopedonali. Classificato “EXEMPT GROUP” secondo la norma CEI EN 62471:2009-2 “Sicurezza foto-biologica delle lampade e sistemi di lampade”. Gruppo di alimentazione IP 66 esterno realizzato in pressofusione di alluminio UNI EN 1706 e solidale al corpo ottico, composto da alimentatore elettronico monocanale in classe II, con marchio ENEC, alloggiato all’interno del corpo su piastra facilmente estraibile. Alimentazione a 220-240 V; 50/60 Hz; fattore di potenza a pieno carico > 0.9; distorsione armonica totale (THD) < 20% a pieno carico; corrente di alimentazione dei LED standard a 525mA/700mA. Protezione termica e protezione contro corto circuito. Sistema di alimentazione a scelta della D.L. tra : “F” – Fisso non dimmerabile, “DA” – Dimmerazione Automatica con profilo pre-impostato, “DAC” – Profilo DA custom, “DALI”- Regolazione con interfaccia digitale, “WL” – Regolazione tramite sistemi di telecontrollo Wireless, “PLM” – Regolazione tramite sistema di telecontrollo ad onde convogliate o radio frequenza. Apparecchio predisposto per vari tipi di fissaggi quali staffe proiettore e staffe a parete regolabili. Pluri processo di protezione delle parti metalliche con strato di verniciatura esterna con polveri poliestere di tipo idoneo all’esposizione ai raggi ultravioletti. Processo di protezione atto a garantire la resistenza alla corrosione. Connessione alla rete e tra vano ottico/alimentazione mediante connettore esterno IP66/68 per cavi di sezione max 2.5mm2. Diametro esterno complessivo del cavo pari a 9÷12mm. Pressacavo metallico M20x1.5mm per cavi sezione max Ø13mm. Dotato di marcatura CE, certificazione ENEC e rispondente alle Norme EN IEC 60598-1:2020, EN 60598 2-3, EN 60598 2-5, EN IEC 55015:2019, CEI EN 61547:2010, CEI EN IEC 61000-3-2:2019, CEI EN 61000-3-3:2014, CEI EN 62471:2009. Test di resistenza alla corrosione: 800 ore nebbia salina secondo la norma UNI EN ISO 9227:2017. Garanzia minima 5 anni, compreso ogni onere ed accessorio dei materiali accessori e complementari di montaggio e collegamento per dare l’opera finita a regola d’arte. | cad. | 1462.6229 | 0.06% | 1850.2179 | 0.06% | 15% | 219.3934 | 10% | 168.2016 | 1.5% | 3.2909 | 0.74% | 13.7 | 18%
SAR25_PF.0009.0028.0008 | PRODOTTI FINITI | IMPIANTI ELETTRICI | Proiettori esterni | Fornitura e posa in opera di Proiettore per esterni con tecnologia LED da 209W a 253W costituito da corpo vano ottico in pressofusione di alluminio UNI EN 1706 contenente il gruppo ottico e le sorgenti luminose. Telaio porta vetro in pressofusione di alluminio UNI EN 1706 fissato al corpo con viti in acciaio INOX e sistema anti caduta del vetro. Guarnizione poliuretanica tra corpo ottico e vetro atta a garantire un grado di protezione IP66. Sistema di dissipazione periferica tramite condotti con funzione di creare un flusso laminare d’aria atta a garantire un’ottimale dissipazione termica e ridurre il deposito di polveri sul corpo prodotto, affinché la temperatura di giunzione dei LED garantisca una vita minima di 70.000 ore L80B10 @ Ta=25°C, 525mA. Corpo Ottico protetto da vetro antigraffio spessore 4mm, con serigrafia decorativa, atto a protegge la sorgente e l’ottica da eventuali urti ed impatti accidentali. Ottica IP66 composta da moduli LED in alluminio puro 99.85% con finitura superficiale realizzata con deposizione sotto vuoto di argento 99.95%., priva di lenti esposte in materiale plastico. Sorgente luminosa costituita da LED ad alta efficienza (151 lm/W @ 525mA, Tj=85°C) con temperatura di colore bianco neutro con Tc=4000K e indice di resa cromatica CRI =70. LED disposti su circuiti stampati realizzati con uno strato di supporto in alluminio, strato di isolamento ceramico e strato conduttivo in rame, spessore totale di 1,6 mm. Strato di materiale termo-conduttivo tra la parte dissipativa e il circuito LED atto a migliorare la continuità termica tra le parti. Gruppo ottico multi layer in grado di mantenere inalterati i parametri di uniformità in qualsiasi condizione. Sistema modulare atto a consentire l’alloggio uno o più moduli e di scegliere tra diverse potenze disponibili. Possibilità di inserire ottiche con molteplici curve fotometriche tra asimmetriche, asimmetriche concentranti, simmetriche, stradali, attraversamenti pedonali, ciclopedonali. Classificato “EXEMPT GROUP” secondo la norma CEI EN 62471:2009-2 “Sicurezza foto-biologica delle lampade e sistemi di lampade”. Gruppo di alimentazione IP 66 esterno realizzato in pressofusione di alluminio UNI EN 1706 e solidale al corpo ottico, composto da alimentatore elettronico monocanale in classe II, con marchio ENEC, alloggiato all’interno del corpo su piastra facilmente estraibile. Alimentazione a 220-240 V; 50/60 Hz; fattore di potenza a pieno carico > 0.9; distorsione armonica totale (THD) < 20% a pieno carico; corrente di alimentazione dei LED standard a 525mA/700mA. Protezione termica e protezione contro corto circuito. Sistema di alimentazione a scelta della D.L. tra : “F” – Fisso non dimmerabile, “DA” – Dimmerazione Automatica con profilo pre-impostato, “DAC” – Profilo DA custom, “DALI”- Regolazione con interfaccia digitale, “WL” – Regolazione tramite sistemi di telecontrollo Wireless, “PLM” – Regolazione tramite sistema di telecontrollo ad onde convogliate o radio frequenza. Apparecchio predisposto per vari tipi di fissaggi quali staffe proiettore e staffe a parete regolabili. Pluri processo di protezione delle parti metalliche con strato di verniciatura esterna con polveri poliestere di tipo idoneo all’esposizione ai raggi ultravioletti. Processo di protezione atto a garantire la resistenza alla corrosione. Connessione alla rete e tra vano ottico/alimentazione mediante connettore esterno IP66/68 per cavi di sezione max 2.5mm2. Diametro esterno complessivo del cavo pari a 9÷12mm. Pressacavo metallico M20x1.5mm per cavi sezione max Ø13mm. Dotato di marcatura CE, certificazione ENEC e rispondente alle Norme EN IEC 60598-1:2020, EN 60598 2-3, EN 60598 2-5, EN IEC 55015:2019, CEI EN 61547:2010, CEI EN IEC 61000-3-2:2019, CEI EN 61000-3-3:2014, CEI EN 62471:2009. Test di resistenza alla corrosione: 800 ore nebbia salina secondo la norma UNI EN ISO 9227:2017. Garanzia minima 5 anni, compreso ogni onere ed accessorio dei materiali accessori e complementari di montaggio e collegamento per dare l’opera finita a regola d’arte. | cad. | 1524.7044 | 0.05% | 1928.7511 | 0.05% | 15% | 228.7057 | 10% | 175.341 | 1.5% | 3.4306 | 0.71% | 13.7 | 18%
SAR25_PF.0009.0028.0009 | PRODOTTI FINITI | IMPIANTI ELETTRICI | Proiettori esterni | Fornitura e posa in opera di Proiettore per esterni con tecnologia LED da 254W a 303W costituito da corpo vano ottico in pressofusione di alluminio UNI EN 1706 contenente il gruppo ottico e le sorgenti luminose. Telaio porta vetro in pressofusione di alluminio UNI EN 1706 fissato al corpo con viti in acciaio INOX e sistema anti caduta del vetro. Guarnizione poliuretanica tra corpo ottico e vetro atta a garantire un grado di protezione IP66. Sistema di dissipazione periferica tramite condotti con funzione di creare un flusso laminare d’aria atta a garantire un’ottimale dissipazione termica e ridurre il deposito di polveri sul corpo prodotto, affinché la temperatura di giunzione dei LED garantisca una vita minima di 70.000 ore L80B10 @ Ta=25°C, 525mA. Corpo Ottico protetto da vetro antigraffio spessore 4mm, con serigrafia decorativa, atto a protegge la sorgente e l’ottica da eventuali urti ed impatti accidentali. Ottica IP66 composta da moduli LED in alluminio puro 99.85% con finitura superficiale realizzata con deposizione sotto vuoto di argento 99.95%., priva di lenti esposte in materiale plastico. Sorgente luminosa costituita da LED ad alta efficienza (151 lm/W @ 525mA, Tj=85°C) con temperatura di colore bianco neutro con Tc=4000K e indice di resa cromatica CRI =70. LED disposti su circuiti stampati realizzati con uno strato di supporto in alluminio, strato di isolamento ceramico e strato conduttivo in rame, spessore totale di 1,6 mm. Strato di materiale termo-conduttivo tra la parte dissipativa e il circuito LED atto a migliorare la continuità termica tra le parti. Gruppo ottico multi layer in grado di mantenere inalterati i parametri di uniformità in qualsiasi condizione. Sistema modulare atto a consentire l’alloggio uno o più moduli e di scegliere tra diverse potenze disponibili. Possibilità di inserire ottiche con molteplici curve fotometriche tra asimmetriche, asimmetriche concentranti, simmetriche, stradali, attraversamenti pedonali, ciclopedonali. Classificato “EXEMPT GROUP” secondo la norma CEI EN 62471:2009-2 “Sicurezza foto-biologica delle lampade e sistemi di lampade”. Gruppo di alimentazione IP 66 esterno realizzato in pressofusione di alluminio UNI EN 1706 e solidale al corpo ottico, composto da alimentatore elettronico monocanale in classe II, con marchio ENEC, alloggiato all’interno del corpo su piastra facilmente estraibile. Alimentazione a 220-240 V; 50/60 Hz; fattore di potenza a pieno carico > 0.9; distorsione armonica totale (THD) < 20% a pieno carico; corrente di alimentazione dei LED standard a 525mA/700mA. Protezione termica e protezione contro corto circuito. Sistema di alimentazione a scelta della D.L. tra : “F” – Fisso non dimmerabile, “DA” – Dimmerazione Automatica con profilo pre-impostato, “DAC” – Profilo DA custom, “DALI”- Regolazione con interfaccia digitale, “WL” – Regolazione tramite sistemi di telecontrollo Wireless, “PLM” – Regolazione tramite sistema di telecontrollo ad onde convogliate o radio frequenza. Apparecchio predisposto per vari tipi di fissaggi quali staffe proiettore e staffe a parete regolabili. Pluri processo di protezione delle parti metalliche con strato di verniciatura esterna con polveri poliestere di tipo idoneo all’esposizione ai raggi ultravioletti. Processo di protezione atto a garantire la resistenza alla corrosione. Connessione alla rete e tra vano ottico/alimentazione mediante connettore esterno IP66/68 per cavi di sezione max 2.5mm2. Diametro esterno complessivo del cavo pari a 9÷12mm. Pressacavo metallico M20x1.5mm per cavi sezione max Ø13mm. Dotato di marcatura CE, certificazione ENEC e rispondente alle Norme EN IEC 60598-1:2020, EN 60598 2-3, EN 60598 2-5, EN IEC 55015:2019, CEI EN 61547:2010, CEI EN IEC 61000-3-2:2019, CEI EN 61000-3-3:2014, CEI EN 62471:2009. Test di resistenza alla corrosione: 800 ore nebbia salina secondo la norma UNI EN ISO 9227:2017. Garanzia minima 5 anni, compreso ogni onere ed accessorio dei materiali accessori e complementari di montaggio e collegamento per dare l’opera finita a regola d’arte. | cad. | 1586.786 | 0.05% | 2007.2843 | 0.05% | 15% | 238.0179 | 10% | 182.4804 | 1.5% | 3.5703 | 0.68% | 13.7 | 18%
SAR25_PF.0009.0028.0010 | PRODOTTI FINITI | IMPIANTI ELETTRICI | Proiettori esterni | Fornitura e posa in opera di Proiettore per esterni con tecnologia LED da 304W a 404W costituito da corpo vano ottico in pressofusione di alluminio UNI EN 1706 contenente il gruppo ottico e le sorgenti luminose. Telaio porta vetro in pressofusione di alluminio UNI EN 1706 fissato al corpo con viti in acciaio INOX e sistema anti caduta del vetro. Guarnizione poliuretanica tra corpo ottico e vetro atta a garantire un grado di protezione IP66. Sistema di dissipazione periferica tramite condotti con funzione di creare un flusso laminare d’aria atta a garantire un’ottimale dissipazione termica e ridurre il deposito di polveri sul corpo prodotto, affinché la temperatura di giunzione dei LED garantisca una vita minima di 70.000 ore L80B10 @ Ta=25°C, 525mA. Corpo Ottico protetto da vetro antigraffio spessore 4mm, con serigrafia decorativa, atto a protegge la sorgente e l’ottica da eventuali urti ed impatti accidentali. Ottica IP66 composta da moduli LED in alluminio puro 99.85% con finitura superficiale realizzata con deposizione sotto vuoto di argento 99.95%., priva di lenti esposte in materiale plastico. Sorgente luminosa costituita da LED ad alta efficienza (151 lm/W @ 525mA, Tj=85°C) con temperatura di colore bianco neutro con Tc=4000K e indice di resa cromatica CRI =70. LED disposti su circuiti stampati realizzati con uno strato di supporto in alluminio, strato di isolamento ceramico e strato conduttivo in rame, spessore totale di 1,6 mm. Strato di materiale termo-conduttivo tra la parte dissipativa e il circuito LED atto a migliorare la continuità termica tra le parti. Gruppo ottico multi layer in grado di mantenere inalterati i parametri di uniformità in qualsiasi condizione. Sistema modulare atto a consentire l’alloggio uno o più moduli e di scegliere tra diverse potenze disponibili. Possibilità di inserire ottiche con molteplici curve fotometriche tra asimmetriche, asimmetriche concentranti, simmetriche, stradali, attraversamenti pedonali, ciclopedonali. Classificato “EXEMPT GROUP” secondo la norma CEI EN 62471:2009-2 “Sicurezza foto-biologica delle lampade e sistemi di lampade”. Gruppo di alimentazione IP 66 esterno realizzato in pressofusione di alluminio UNI EN 1706 e solidale al corpo ottico, composto da alimentatore elettronico monocanale in classe II, con marchio ENEC, alloggiato all’interno del corpo su piastra facilmente estraibile. Alimentazione a 220-240 V; 50/60 Hz; fattore di potenza a pieno carico > 0.9; distorsione armonica totale (THD) < 20% a pieno carico; corrente di alimentazione dei LED standard a 525mA/700mA. Protezione termica e protezione contro corto circuito. Sistema di alimentazione a scelta della D.L. tra : “F” – Fisso non dimmerabile, “DA” – Dimmerazione Automatica con profilo pre-impostato, “DAC” – Profilo DA custom, “DALI”- Regolazione con interfaccia digitale, “WL” – Regolazione tramite sistemi di telecontrollo Wireless, “PLM” – Regolazione tramite sistema di telecontrollo ad onde convogliate o radio frequenza. Apparecchio predisposto per vari tipi di fissaggi quali staffe proiettore e staffe a parete regolabili. Pluri processo di protezione delle parti metalliche con strato di verniciatura esterna con polveri poliestere di tipo idoneo all’esposizione ai raggi ultravioletti. Processo di protezione atto a garantire la resistenza alla corrosione. Connessione alla rete e tra vano ottico/alimentazione mediante connettore esterno IP66/68 per cavi di sezione max 2.5mm2. Diametro esterno complessivo del cavo pari a 9÷12mm. Pressacavo metallico M20x1.5mm per cavi sezione max Ø13mm. Dotato di marcatura CE, certificazione ENEC e rispondente alle Norme EN IEC 60598-1:2020, EN 60598 2-3, EN 60598 2-5, EN IEC 55015:2019, CEI EN 61547:2010, CEI EN IEC 61000-3-2:2019, CEI EN 61000-3-3:2014, CEI EN 62471:2009. Test di resistenza alla corrosione: 800 ore nebbia salina secondo la norma UNI EN ISO 9227:2017. Garanzia minima 5 anni, compreso ogni onere ed accessorio dei materiali accessori e complementari di montaggio e collegamento per dare l’opera finita a regola d’arte. | cad. | 2227.6953 | 0.04% | 2818.0345 | 0.04% | 15% | 334.1543 | 10% | 256.185 | 1.5% | 5.0123 | 0.49% | 13.7 | 18%
SAR25_PF.0009.0028.0011 | PRODOTTI FINITI | IMPIANTI ELETTRICI | Proiettori esterni | Fornitura e posa in opera di Proiettore per esterni con tecnologia LED da 405W a 559W costituito da corpo vano ottico in pressofusione di alluminio UNI EN 1706 contenente il gruppo ottico e le sorgenti luminose. Telaio porta vetro in pressofusione di alluminio UNI EN 1706 fissato al corpo con viti in acciaio INOX e sistema anti caduta del vetro. Guarnizione poliuretanica tra corpo ottico e vetro atta a garantire un grado di protezione IP66. Sistema di dissipazione periferica tramite condotti con funzione di creare un flusso laminare d’aria atta a garantire un’ottimale dissipazione termica e ridurre il deposito di polveri sul corpo prodotto, affinché la temperatura di giunzione dei LED garantisca una vita minima di 70.000 ore L80B10 @ Ta=25°C, 525mA. Corpo Ottico protetto da vetro antigraffio spessore 4mm, con serigrafia decorativa, atto a protegge la sorgente e l’ottica da eventuali urti ed impatti accidentali. Ottica IP66 composta da moduli LED in alluminio puro 99.85% con finitura superficiale realizzata con deposizione sotto vuoto di argento 99.95%., priva di lenti esposte in materiale plastico. Sorgente luminosa costituita da LED ad alta efficienza (151 lm/W @ 525mA, Tj=85°C) con temperatura di colore bianco neutro con Tc=4000K e indice di resa cromatica CRI =70. LED disposti su circuiti stampati realizzati con uno strato di supporto in alluminio, strato di isolamento ceramico e strato conduttivo in rame, spessore totale di 1,6 mm. Strato di materiale termo-conduttivo tra la parte dissipativa e il circuito LED atto a migliorare la continuità termica tra le parti. Gruppo ottico multi layer in grado di mantenere inalterati i parametri di uniformità in qualsiasi condizione. Sistema modulare atto a consentire l’alloggio uno o più moduli e di scegliere tra diverse potenze disponibili. Possibilità di inserire ottiche con molteplici curve fotometriche tra asimmetriche, asimmetriche concentranti, simmetriche, stradali, attraversamenti pedonali, ciclopedonali. Classificato “EXEMPT GROUP” secondo la norma CEI EN 62471:2009-2 “Sicurezza foto-biologica delle lampade e sistemi di lampade”. Gruppo di alimentazione IP 66 esterno realizzato in pressofusione di alluminio UNI EN 1706 e solidale al corpo ottico, composto da alimentatore elettronico monocanale in classe II, con marchio ENEC, alloggiato all’interno del corpo su piastra facilmente estraibile. Alimentazione a 220-240 V; 50/60 Hz; fattore di potenza a pieno carico > 0.9; distorsione armonica totale (THD) < 20% a pieno carico; corrente di alimentazione dei LED standard a 525mA/700mA. Protezione termica e protezione contro corto circuito. Sistema di alimentazione a scelta della D.L. tra : “F” – Fisso non dimmerabile, “DA” – Dimmerazione Automatica con profilo pre-impostato, “DAC” – Profilo DA custom, “DALI”- Regolazione con interfaccia digitale, “WL” – Regolazione tramite sistemi di telecontrollo Wireless, “PLM” – Regolazione tramite sistema di telecontrollo ad onde convogliate o radio frequenza. Apparecchio predisposto per vari tipi di fissaggi quali staffe proiettore e staffe a parete regolabili. Pluri processo di protezione delle parti metalliche con strato di verniciatura esterna con polveri poliestere di tipo idoneo all’esposizione ai raggi ultravioletti. Processo di protezione atto a garantire la resistenza alla corrosione. Connessione alla rete e tra vano ottico/alimentazione mediante connettore esterno IP66/68 per cavi di sezione max 2.5mm2. Diametro esterno complessivo del cavo pari a 9÷12mm. Pressacavo metallico M20x1.5mm per cavi sezione max Ø13mm. Dotato di marcatura CE, certificazione ENEC e rispondente alle Norme EN IEC 60598-1:2020, EN 60598 2-3, EN 60598 2-5, EN IEC 55015:2019, CEI EN 61547:2010, CEI EN IEC 61000-3-2:2019, CEI EN 61000-3-3:2014, CEI EN 62471:2009. Test di resistenza alla corrosione: 800 ore nebbia salina secondo la norma UNI EN ISO 9227:2017. Garanzia minima 5 anni, compreso ogni onere ed accessorio dei materiali accessori e complementari di montaggio e collegamento per dare l’opera finita a regola d’arte. | cad. | 2481.4673 | 0.03% | 3139.0561 | 0.03% | 15% | 372.2201 | 10% | 285.3687 | 1.5% | 5.5833 | 0.44% | 13.7 | 18%
SAR25_PF.0009.0028.0012 | PRODOTTI FINITI | IMPIANTI ELETTRICI | Proiettori esterni | Fornitura e posa in opera di Proiettore per esterni con tecnologia LED da 560W a 635W costituito da corpo vano ottico in pressofusione di alluminio UNI EN 1706 contenente il gruppo ottico e le sorgenti luminose. Telaio porta vetro in pressofusione di alluminio UNI EN 1706 fissato al corpo con viti in acciaio INOX e sistema anti caduta del vetro. Guarnizione poliuretanica tra corpo ottico e vetro atta a garantire un grado di protezione IP66. Sistema di dissipazione periferica tramite condotti con funzione di creare un flusso laminare d’aria atta a garantire un’ottimale dissipazione termica e ridurre il deposito di polveri sul corpo prodotto, affinché la temperatura di giunzione dei LED garantisca una vita minima di 70.000 ore L80B10 @ Ta=25°C, 525mA. Corpo Ottico protetto da vetro antigraffio spessore 4mm, con serigrafia decorativa, atto a protegge la sorgente e l’ottica da eventuali urti ed impatti accidentali. Ottica IP66 composta da moduli LED in alluminio puro 99.85% con finitura superficiale realizzata con deposizione sotto vuoto di argento 99.95%., priva di lenti esposte in materiale plastico. Sorgente luminosa costituita da LED ad alta efficienza (151 lm/W @ 525mA, Tj=85°C) con temperatura di colore bianco neutro con Tc=4000K e indice di resa cromatica CRI =70. LED disposti su circuiti stampati realizzati con uno strato di supporto in alluminio, strato di isolamento ceramico e strato conduttivo in rame, spessore totale di 1,6 mm. Strato di materiale termo-conduttivo tra la parte dissipativa e il circuito LED atto a migliorare la continuità termica tra le parti. Gruppo ottico multi layer in grado di mantenere inalterati i parametri di uniformità in qualsiasi condizione. Sistema modulare atto a consentire l’alloggio uno o più moduli e di scegliere tra diverse potenze disponibili. Possibilità di inserire ottiche con molteplici curve fotometriche tra asimmetriche, asimmetriche concentranti, simmetriche, stradali, attraversamenti pedonali, ciclopedonali. Classificato “EXEMPT GROUP” secondo la norma CEI EN 62471:2009-2 “Sicurezza foto-biologica delle lampade e sistemi di lampade”. Gruppo di alimentazione IP 66 esterno realizzato in pressofusione di alluminio UNI EN 1706 e solidale al corpo ottico, composto da alimentatore elettronico monocanale in classe II, con marchio ENEC, alloggiato all’interno del corpo su piastra facilmente estraibile. Alimentazione a 220-240 V; 50/60 Hz; fattore di potenza a pieno carico > 0.9; distorsione armonica totale (THD) < 20% a pieno carico; corrente di alimentazione dei LED standard a 525mA/700mA. Protezione termica e protezione contro corto circuito. Sistema di alimentazione a scelta della D.L. tra : “F” – Fisso non dimmerabile, “DA” – Dimmerazione Automatica con profilo pre-impostato, “DAC” – Profilo DA custom, “DALI”- Regolazione con interfaccia digitale, “WL” – Regolazione tramite sistemi di telecontrollo Wireless, “PLM” – Regolazione tramite sistema di telecontrollo ad onde convogliate o radio frequenza. Apparecchio predisposto per vari tipi di fissaggi quali staffe proiettore e staffe a parete regolabili. Pluri processo di protezione delle parti metalliche con strato di verniciatura esterna con polveri poliestere di tipo idoneo all’esposizione ai raggi ultravioletti. Processo di protezione atto a garantire la resistenza alla corrosione. Connessione alla rete e tra vano ottico/alimentazione mediante connettore esterno IP66/68 per cavi di sezione max 2.5mm2. Diametro esterno complessivo del cavo pari a 9÷12mm. Pressacavo metallico M20x1.5mm per cavi sezione max Ø13mm. Dotato di marcatura CE, certificazione ENEC e rispondente alle Norme EN IEC 60598-1:2020, EN 60598 2-3, EN 60598 2-5, EN IEC 55015:2019, CEI EN 61547:2010, CEI EN IEC 61000-3-2:2019, CEI EN 61000-3-3:2014, CEI EN 62471:2009. Test di resistenza alla corrosione: 800 ore nebbia salina secondo la norma UNI EN ISO 9227:2017. Garanzia minima 5 anni, compreso ogni onere ed accessorio dei materiali accessori e complementari di montaggio e collegamento per dare l’opera finita a regola d’arte. | cad. | 2592.5606 | 0.03% | 3279.5892 | 0.03% | 15% | 388.8841 | 10% | 298.1445 | 1.5% | 5.8333 | 0.42% | 13.7 | 18%
SAR25_PF.0009.0028.0013 | PRODOTTI FINITI | IMPIANTI ELETTRICI | Proiettori esterni | Fornitura e posa in opera di Proiettore per esterni con tecnologia LED da 636W a 717W costituito da corpo vano ottico in pressofusione di alluminio UNI EN 1706 contenente il gruppo ottico e le sorgenti luminose. Telaio porta vetro in pressofusione di alluminio UNI EN 1706 fissato al corpo con viti in acciaio INOX e sistema anti caduta del vetro. Guarnizione poliuretanica tra corpo ottico e vetro atta a garantire un grado di protezione IP66. Sistema di dissipazione periferica tramite condotti con funzione di creare un flusso laminare d’aria atta a garantire un’ottimale dissipazione termica e ridurre il deposito di polveri sul corpo prodotto, affinché la temperatura di giunzione dei LED garantisca una vita minima di 70.000 ore L80B10 @ Ta=25°C, 525mA. Corpo Ottico protetto da vetro antigraffio spessore 4mm, con serigrafia decorativa, atto a protegge la sorgente e l’ottica da eventuali urti ed impatti accidentali. Ottica IP66 composta da moduli LED in alluminio puro 99.85% con finitura superficiale realizzata con deposizione sotto vuoto di argento 99.95%., priva di lenti esposte in materiale plastico. Sorgente luminosa costituita da LED ad alta efficienza (151 lm/W @ 525mA, Tj=85°C) con temperatura di colore bianco neutro con Tc=4000K e indice di resa cromatica CRI =70. LED disposti su circuiti stampati realizzati con uno strato di supporto in alluminio, strato di isolamento ceramico e strato conduttivo in rame, spessore totale di 1,6 mm. Strato di materiale termo-conduttivo tra la parte dissipativa e il circuito LED atto a migliorare la continuità termica tra le parti. Gruppo ottico multi layer in grado di mantenere inalterati i parametri di uniformità in qualsiasi condizione. Sistema modulare atto a consentire l’alloggio uno o più moduli e di scegliere tra diverse potenze disponibili. Possibilità di inserire ottiche con molteplici curve fotometriche tra asimmetriche, asimmetriche concentranti, simmetriche, stradali, attraversamenti pedonali, ciclopedonali. Classificato “EXEMPT GROUP” secondo la norma CEI EN 62471:2009-2 “Sicurezza foto-biologica delle lampade e sistemi di lampade”. Gruppo di alimentazione IP 66 esterno realizzato in pressofusione di alluminio UNI EN 1706 e solidale al corpo ottico, composto da alimentatore elettronico monocanale in classe II, con marchio ENEC, alloggiato all’interno del corpo su piastra facilmente estraibile. Alimentazione a 220-240 V; 50/60 Hz; fattore di potenza a pieno carico > 0.9; distorsione armonica totale (THD) < 20% a pieno carico; corrente di alimentazione dei LED standard a 525mA/700mA. Protezione termica e protezione contro corto circuito. Sistema di alimentazione a scelta della D.L. tra : “F” – Fisso non dimmerabile, “DA” – Dimmerazione Automatica con profilo pre-impostato, “DAC” – Profilo DA custom, “DALI”- Regolazione con interfaccia digitale, “WL” – Regolazione tramite sistemi di telecontrollo Wireless, “PLM” – Regolazione tramite sistema di telecontrollo ad onde convogliate o radio frequenza. Apparecchio predisposto per vari tipi di fissaggi quali staffe proiettore e staffe a parete regolabili. Pluri processo di protezione delle parti metalliche con strato di verniciatura esterna con polveri poliestere di tipo idoneo all’esposizione ai raggi ultravioletti. Processo di protezione atto a garantire la resistenza alla corrosione. Connessione alla rete e tra vano ottico/alimentazione mediante connettore esterno IP66/68 per cavi di sezione max 2.5mm2. Diametro esterno complessivo del cavo pari a 9÷12mm. Pressacavo metallico M20x1.5mm per cavi sezione max Ø13mm. Dotato di marcatura CE, certificazione ENEC e rispondente alle Norme EN IEC 60598-1:2020, EN 60598 2-3, EN 60598 2-5, EN IEC 55015:2019, CEI EN 61547:2010, CEI EN IEC 61000-3-2:2019, CEI EN 61000-3-3:2014, CEI EN 62471:2009. Test di resistenza alla corrosione: 800 ore nebbia salina secondo la norma UNI EN ISO 9227:2017. Garanzia minima 5 anni, compreso ogni onere ed accessorio dei materiali accessori e complementari di montaggio e collegamento per dare l’opera finita a regola d’arte. | cad. | 2704.7431 | 0.03% | 3421.5 | 0.03% | 15% | 405.7115 | 10% | 311.0455 | 1.5% | 6.0857 | 0.4% | 13.7 | 18%
SAR25_PF.0009.0029.0001 | PRODOTTI FINITI | IMPIANTI ELETTRICI | Regolazione e telecontrollo impianti illuminazione | Fornitura e posa in opera di quadro di comando integrato per illuminazione pubblica trifase realizzato in Materiale: SMC poliestere stampato a caldo rinforzato con fibra di vetro, grado di protezione: IP44 secondo IEC 529/89, colore: RAL 7032 – 7035, telaio di ancoraggio in acciaio zinco passivato, serratura tipo cremonese, dimensioni esterne 840x320x1040 mm. Vano per l’alloggiamento dei contatori dell’ente erogatore realizzato in Materiale: SMC poliestere stampato a caldo rinforzato con fibra di vetro; Grado di protezione: IP44 secondo IEC 529/89; Piastra di fondo in materiale isolante per fissaggio gruppi misura. Completo di Interruttore generale magnetotermico quadripolare con bobina di sgancio; Relè differenziale a riarmo automatico (3 tentativi) con due relè di intervento (apertura contattore e interruttore generale se il guasto persiste); Regolazione a mezzo trimmer della corrente e del ritardo di intervento; Pulsanti reset e test locali; LED segnalazione apparato acceso; LED segnalazione relè differenziale intervenuto; Dipswitch di configurazione strumento; Contattore quadripolare di inserzione linea; Interruttore magnetotermico bipolare protezione circuiti ausiliari; Selettore di funzionamento manuale/automatico (by-pass crepuscolare); Fotocellula crepuscolare con amplif. a regolazione di soglia selezionabile da 2 a 500 Lux; N° 30 moduli a disposizione per inserimento di interruttori di protezione linee in partenza. Il quadro potrà essere completato, quando ritenuto necessario, con i componenti sciolti di telecontrollo parametri quadro e/o telecontrollo del singolo punto luce quotati ed identificati nelle voci di capitolato: art. TELE-QG/DIM,, compreso ogni onere ed accessorio dei materiali accessori e complementari di montaggio e collegamento per dare l’opera finita a regola d’arte. | cad. | 4223.9786 | 4.04% | 5343.333 | 4.04% | 15% | 633.5968 | 10% | 485.7575 | 1.5% | 9.5039 | 1.54% | 82.2 | 18%
SAR25_PF.0009.0029.0002 | PRODOTTI FINITI | IMPIANTI ELETTRICI | Regolazione e telecontrollo impianti illuminazione | Fornitura e posa in opera di quadro di comando integrato per illuminazione pubblica trifase 3x7,4KVA 3x32A o similare realizzato in Materiale: SMC poliestere stampato a caldo rinforzato con fibra di vetro, grado di protezione: IP44 secondo IEC 529/89, colore: RAL 7032 – 7035, telaio di ancoraggio in acciaio zinco passivato, serratura tipo cremonese, dimensioni esterne 840x320x1040 mm. Vano per l'alloggiamento dei contatori dell'ente erogatore realizzato in Materiale: SMC poliestere stampato a caldo rinforzato con fibra di vetro; Grado di protezione: IP44 secondo IEC 529/89; Piastra di fondo in materiale isolante per fissaggio gruppi misura. Completo di Interruttore generale magnetotermico quadripolare con bobina di sgancio; Relè differenziale a riarmo automatico (3 tentativi) con due relè di intervento (apertura contattore e interruttore generale se il guasto persiste); Regolazione a mezzo trimmer della corrente e del ritardo di intervento; Pulsanti reset e test locali; LED segnalazione apparato acceso; LED segnalazione relè differenziale intervenuto; Dipswitch di configurazione strumento; Contattore quadripolare di inserzione linea; Interruttore magnetotermico bipolare protezione circuiti ausiliari; Selettore di funzionamento manuale/automatico (by-pass crepuscolare); Fotocellula crepuscolare con amplif. a regolazione di soglia selezionabile da 2 a 500 Lux; N° 30 moduli a disposizione per inserimento di interruttori di protezione linee in partenza. Il quadro potrà essere completato, quando ritenuto necessario, con i componenti sciolti di telecontrollo parametri quadro e/o telecontrollo del singolo punto luce quotati ed identificati nelle voci di capitolato: art. TELE-QG/DIM,, compreso ogni onere ed accessorio dei materiali accessori e complementari di montaggio e collegamento per dare l'opera finita a regola d'arte. | cad. | 4462.0189 | 4.05% | 5644.4539 | 4.05% | 15% | 669.3028 | 10% | 513.1322 | 1.5% | 10.0395 | 1.46% | 82.2 | 18%
SAR25_PF.0009.0029.0003 | PRODOTTI FINITI | IMPIANTI ELETTRICI | Regolazione e telecontrollo impianti illuminazione | Fornitura e posa in opera di quadro di comando integrato per illuminazione pubblica trifase 3x14,5KVA 3x63A o similare realizzato in Materiale: SMC poliestere stampato a caldo rinforzato con fibra di vetro, grado di protezione: IP44 secondo IEC 529/89, colore: RAL 7032 – 7035, telaio di ancoraggio in acciaio zinco passivato, serratura tipo cremonese, dimensioni esterne 840x320x1040 mm. Vano per l'alloggiamento dei contatori dell'ente erogatore realizzato in Materiale: SMC poliestere stampato a caldo rinforzato con fibra di vetro; Grado di protezione: IP44 secondo IEC 529/89; Piastra di fondo in materiale isolante per fissaggio gruppi misura. Completo di Interruttore generale magnetotermico quadripolare con bobina di sgancio; Relè differenziale a riarmo automatico (3 tentativi) con due relè di intervento (apertura contattore e interruttore generale se il guasto persiste); Regolazione a mezzo trimmer della corrente e del ritardo di intervento; Pulsanti reset e test locali; LED segnalazione apparato acceso; LED segnalazione relè differenziale intervenuto; Dipswitch di configurazione strumento; Contattore quadripolare di inserzione linea; Interruttore magnetotermico bipolare protezione circuiti ausiliari; Selettore di funzionamento manuale/automatico (by-pass crepuscolare); Fotocellula crepuscolare con amplif. a regolazione di soglia selezionabile da 2 a 500 Lux; N° 30 moduli a disposizione per inserimento di interruttori di protezione linee in partenza. Il quadro potrà essere completato, quando ritenuto necessario, con i componenti sciolti di telecontrollo parametri quadro e/o telecontrollo del singolo punto luce quotati ed identificati nelle voci di capitolato: art. TELE-QG/DIM,, compreso ogni onere ed accessorio dei materiali accessori e complementari di montaggio e collegamento per dare l'opera finita a regola d'arte. | cad. | 4700.0592 | 4.06% | 5945.5749 | 4.06% | 15% | 705.0089 | 10% | 540.5068 | 1.5% | 10.5751 | 1.38% | 82.2 | 18%
SAR25_PF.0009.0029.0004 | PRODOTTI FINITI | IMPIANTI ELETTRICI | Regolazione e telecontrollo impianti illuminazione | Fornitura e posa in opera di Sensore di Luminanza Debilitante secondo la norma UNI 11095:2021 e certificata dall’istituto INRIM. Fornito in custodia stagna per esterno con supporto brandeggiabile per installazione alla distanza d’arresto posta all’ingresso della galleria, compreso ogni onere ed accessorio dei materiali accessori e complementari di montaggio e collegamento per dare l’opera finita a regola d’arte. - Ottica con fuoco prederminato e possibilità di centratura del campo visuale con il centro dell’area di misura - Sensore d’immagine CCD a colori ad alta risoluzione dotato di matrice 1280x1024 pixel per un totale di 1,3 Megapixel - Calcolo della Luminanza Debilitante secondo UNI11095 per angoli compresi all’interno del diagramma di Adrian Il sensore esterno è gestito dal modulo SDLx che è una espansione del modulo intelligente di telecontrollo (DIM). Il modulo SDLx è in grado di gestire fino a 2 sensori ed è dotato di 4 uscite seriali per gestione punti luce in OC oppure in RF e/o Regolatori di tensione. Sono inoltre previsti 4 relè programmabili a diversi valori di luminanza per inserimento oppure stacco di sezioni del circuito d’illuminazione. Il modulo di controllo SDLx ed il sensore di Luminanza Debilitante sono in grado di gestire i circuiti di rinforzo della galleria siano essi alimentati da Regolatori di tensione o sistemi di gestione del singolo punto luce con tecnologia in onda convogliata o radio frequenza. | cad. | 7234.2461 | 4.2% | 9151.3213 | 4.2% | 15% | 1085.1369 | 10% | 831.9383 | 1.5% | 16.277 | 0.6% | 54.8 | 18%
SAR25_PF.0009.0029.0005 | PRODOTTI FINITI | IMPIANTI ELETTRICI | Regolazione e telecontrollo impianti illuminazione | Fornitura e posa in opera di regolatore di tensione centralizzato 3x3,9KVA – 3x17 A, per il controllo della potenza assorbita e per la stabilizzazione e riduzione della tensione di alimentazione del carico, con tensione trifase, in armadio composto da materiale SMC poliestere stampato a caldo rinforzato con fibra di vetro, stampato a caldo, autoestinguente ed esente da alogeni; Grado di protezione IP44 secondo CEI EN 60529, IEC 529/89. Grado di protezione contro gli impatti meccanici IK10 secondo CEI EN 50102, IEC 62262; Colore RAL 7032 – 7035; Porta incernierata con meccanismo di chiusura su 5 punti con maniglia apribile mediante serratura di sicurezza a cifratura unica; Telaio di ancoraggio per posa a pavimento. Vano per l’alloggiamento dei contatori dell’ente erogatore realizzato in Materiale SMC poliestere stampato a caldo rinforzato con fibra di vetro; Grado di protezione IP44 secondo IEC 529/89; Piastra di fondo in materiale isolante per fissaggio gruppi misura. Regolazione e stabilizzazione della tensione di alimentazione del carico con sistema statico, senza parti striscianti in movimento, con una precisione dell’1%; Rendimento MINIMO GARANTITO del 98% con carico applicato variabile tra il 100% ed il 20% della potenza nominale; Classe di prestazione secondo UNI 11431: R1-L1-A1-Y1-P1-E fe25,8-fe13- fe21,2-fe12,5; Nessuna generazione di armoniche sulla corrente assorbita dalla macchina; Possibilità di accendere la lampada alla tensione nominale e mantenerla per 15 minuti, come prescritto da tutti i costruttori di lampade; Pannello di programmazione con tasti di funzione e tasti per regolazione manuale; Display LCD 16 righe per 2 colonne con regolazione di contrasto; Segnalazioni luminose di: presenza rete, regolatore in funzione, intervento By-pass; Uscita seriale mini USB ad elevata velocità di comunicazione, compatibile con evoluzioni verso sistemi Internet, per scarico parametri elettrici ed allarmi registrati, programmazione; Uscita digitale per comando By pass automatico a contattori; Uscita a relè per scambio funzionamento astronomico/crepuscolare; Uscita a relè programmabile con le seguenti funzioni: Astronomico, By pass, reset Modem, Temporizzatore, Raffreddamento; Due ingressi digitali programmabili per la forzatura in accensione, by pass, luce piena e luce ridotta; Possibilità di interfacciarsi ad apparati esterni utilizzando diversi protocolli di comunicazione. Quadro di comando integrato completo di Interruttore generale magnetotermico quadripolare con bobina di sgancio; Relè differenziale a riarmo automatico; Contattore quadripolare di inserzione linea; Interruttore magnetotermico bipolare protezione circuiti ausiliari; Selettore di funzionamento manuale/automatico (by-pass crepuscolare); Fotocellula crepuscolare per accensione/spegnimento impianto; N° 30 moduli a disposizione per inserimento di interruttori di protezione linee in partenza. Il Regolatore potrà essere completato, quando ritenuto necessario, con i componenti sciolti di telecontrollo parametri quadro e/o telecontrollo del singolo punto luce quotati ed identificati nelle precedenti voci di capitolato:, compreso ogni onere ed accessorio dei materiali accessori e complementari di montaggio e collegamento per dare l’opera finita a regola d’arte. | cad. | 12079.3077 | 4.14% | 15280.3242 | 4.14% | 15% | 1811.8962 | 10% | 1389.1204 | 1.5% | 27.1784 | 0.54% | 82.2 | 18%
SAR25_PF.0009.0029.0006 | PRODOTTI FINITI | IMPIANTI ELETTRICI | Regolazione e telecontrollo impianti illuminazione | Fornitura e posa in opera di regolatore di tensione centralizzato 3x5,8KVA – 3x25 A, tipo STPi Reverberi o similare, per il controllo della potenza assorbita e per la stabilizzazione e riduzione della tensione di alimentazione del carico, con tensione trifase, in armadio composto da materiale SMC poliestere stampato a caldo rinforzato con fibra di vetro, stampato a caldo, autoestinguente ed esente da alogeni; Grado di protezione IP44 secondo CEI EN 60529, IEC 529/89. Grado di protezione contro gli impatti meccanici IK10 secondo CEI EN 50102, IEC 62262; Colore RAL 7032 – 7035; Porta incernierata con meccanismo di chiusura su 5 punti con maniglia apribile mediante serratura di sicurezza a cifratura unica; Telaio di ancoraggio per posa a pavimento. Vano per l’alloggiamento dei contatori dell’ente erogatore realizzato in Materiale SMC poliestere stampato a caldo rinforzato con fibra di vetro; Grado di protezione IP44 secondo IEC 529/89; Piastra di fondo in materiale isolante per fissaggio gruppi misura. Regolazione e stabilizzazione della tensione di alimentazione del carico con sistema statico, senza parti striscianti in movimento, con una precisione dell’1%; Rendimento MINIMO GARANTITO del 98% con carico applicato variabile tra il 100% ed il 20% della potenza nominale; Classe di prestazione secondo UNI 11431: R1-L1-A1-Y1-P1-E fe25,8-fe13- fe21,2-fe12,5; Nessuna generazione di armoniche sulla corrente assorbita dalla macchina; Possibilità di accendere la lampada alla tensione nominale e mantenerla per 15 minuti, come prescritto da tutti i costruttori di lampade; Pannello di programmazione con tasti di funzione e tasti per regolazione manuale; Display LCD 16 righe per 2 colonne con regolazione di contrasto; Segnalazioni luminose di: presenza rete, regolatore in funzione, intervento By-pass; Uscita seriale mini USB ad elevata velocità di comunicazione, compatibile con evoluzioni verso sistemi Internet, per scarico parametri elettrici ed allarmi registrati, programmazione; Uscita digitale per comando By pass automatico a contattori; Uscita a relè per scambio funzionamento astronomico/crepuscolare; Uscita a relè programmabile con le seguenti funzioni: Astronomico, By pass, reset Modem, Temporizzatore, Raffreddamento; Due ingressi digitali programmabili per la forzatura in accensione, by pass, luce piena e luce ridotta; Possibilità di interfacciarsi ad apparati esterni utilizzando diversi protocolli di comunicazione. Quadro di comando integrato completo di Interruttore generale magnetotermico quadripolare con bobina di sgancio; Relè differenziale a riarmo automatico; Contattore quadripolare di inserzione linea; Interruttore magnetotermico bipolare protezione circuiti ausiliari; Selettore di funzionamento manuale/automatico (by-pass crepuscolare); Fotocellula crepuscolare per accensione/spegnimento impianto; N° 30 moduli a disposizione per inserimento di interruttori di protezione linee in partenza. Il Regolatore potrà essere completato, quando ritenuto necessario, con i componenti sciolti di telecontrollo parametri quadro e/o telecontrollo del singolo punto luce quotati ed identificati nelle precedenti voci di capitolato: art.. TELE-QG/LTM, art. TELE-QG/RAM, art. TELE-QG/TCP, art. TELE-QG/LPMOC, art. TELE-QG/LPMRF, art TELE-QG/MEM, art TELE-QG/IOM, compreso ogni onere ed accessorio dei materiali accessori e complementari di montaggio e collegamento per dare l’opera finita a regola d’arte. | cad. | 12674.4083 | 4.15% | 16033.1266 | 4.15% | 15% | 1901.1613 | 10% | 1457.557 | 1.5% | 28.5174 | 0.51% | 82.2 | 18%
SAR25_PF.0009.0029.0007 | PRODOTTI FINITI | IMPIANTI ELETTRICI | Regolazione e telecontrollo impianti illuminazione | Fornitura e posa in opera di regolatore di tensione centralizzato 3x7,4KVA – 3x32 A, , per il controllo della potenza assorbita e per la stabilizzazione e riduzione della tensione di alimentazione del carico, con tensione trifase, in armadio composto da materiale SMC poliestere stampato a caldo rinforzato con fibra di vetro, stampato a caldo, autoestinguente ed esente da alogeni; Grado di protezione IP44 secondo CEI EN 60529, IEC 529/89. Grado di protezione contro gli impatti meccanici IK10 secondo CEI EN 50102, IEC 62262; Colore RAL 7032 – 7035; Porta incernierata con meccanismo di chiusura su 5 punti con maniglia apribile mediante serratura di sicurezza a cifratura unica; Telaio di ancoraggio per posa a pavimento. Vano per l’alloggiamento dei contatori dell’ente erogatore realizzato in Materiale SMC poliestere stampato a caldo rinforzato con fibra di vetro; Grado di protezione IP44 secondo IEC 529/89; Piastra di fondo in materiale isolante per fissaggio gruppi misura. Regolazione e stabilizzazione della tensione di alimentazione del carico con sistema statico, senza parti striscianti in movimento, con una precisione dell’1%; Rendimento MINIMO GARANTITO del 98% con carico applicato variabile tra il 100% ed il 20% della potenza nominale; Classe di prestazione secondo UNI 11431: R1-L1-A1-Y1-P1-E fe25,8-fe13- fe21,2-fe12,5; Nessuna generazione di armoniche sulla corrente assorbita dalla macchina; Possibilità di accendere la lampada alla tensione nominale e mantenerla per 15 minuti, come prescritto da tutti i costruttori di lampade; Pannello di programmazione con tasti di funzione e tasti per regolazione manuale; Display LCD 16 righe per 2 colonne con regolazione di contrasto; Segnalazioni luminose di: presenza rete, regolatore in funzione, intervento By-pass; Uscita seriale mini USB ad elevata velocità di comunicazione, compatibile con evoluzioni verso sistemi Internet, per scarico parametri elettrici ed allarmi registrati, programmazione; Uscita digitale per comando By pass automatico a contattori; Uscita a relè per scambio funzionamento astronomico/crepuscolare; Uscita a relè programmabile con le seguenti funzioni: Astronomico, By pass, reset Modem, Temporizzatore, Raffreddamento; Due ingressi digitali programmabili per la forzatura in accensione, by pass, luce piena e luce ridotta; Possibilità di interfacciarsi ad apparati esterni utilizzando diversi protocolli di comunicazione. Quadro di comando integrato completo di Interruttore generale magnetotermico quadripolare con bobina di sgancio; Relè differenziale a riarmo automatico; Contattore quadripolare di inserzione linea; Interruttore magnetotermico bipolare protezione circuiti ausiliari; Selettore di funzionamento manuale/automatico (by-pass crepuscolare); Fotocellula crepuscolare per accensione/spegnimento impianto; N° 30 moduli a disposizione per inserimento di interruttori di protezione linee in partenza. Il Regolatore potrà essere completato, quando ritenuto necessario, con i componenti sciolti di telecontrollo parametri quadro e/o telecontrollo del singolo punto luce quotati ed identificati nelle precedenti voci di capitolato:, compreso ogni onere ed accessorio dei materiali accessori e complementari di montaggio e collegamento per dare l’opera finita a regola d’arte. | cad. | 13983.6298 | 4.15% | 17689.2918 | 4.15% | 15% | 2097.5445 | 10% | 1608.1174 | 1.5% | 31.4632 | 0.46% | 82.2 | 18%
SAR25_PF.0009.0029.0008 | PRODOTTI FINITI | IMPIANTI ELETTRICI | Regolazione e telecontrollo impianti illuminazione | Fornitura e posa in opera di regolatore di tensione centralizzato 3x9,2KVA – 3x40 A, , per il controllo della potenza assorbita e per la stabilizzazione e riduzione della tensione di alimentazione del carico, con tensione trifase, in armadio composto da materiale SMC poliestere stampato a caldo rinforzato con fibra di vetro, stampato a caldo, autoestinguente ed esente da alogeni; Grado di protezione IP44 secondo CEI EN 60529, IEC 529/89. Grado di protezione contro gli impatti meccanici IK10 secondo CEI EN 50102, IEC 62262; Colore RAL 7032 – 7035; Porta incernierata con meccanismo di chiusura su 5 punti con maniglia apribile mediante serratura di sicurezza a cifratura unica; Telaio di ancoraggio per posa a pavimento. Vano per l’alloggiamento dei contatori dell’ente erogatore realizzato in Materiale SMC poliestere stampato a caldo rinforzato con fibra di vetro; Grado di protezione IP44 secondo IEC 529/89; Piastra di fondo in materiale isolante per fissaggio gruppi misura. Regolazione e stabilizzazione della tensione di alimentazione del carico con sistema statico, senza parti striscianti in movimento, con una precisione dell’1%; Rendimento MINIMO GARANTITO del 98% con carico applicato variabile tra il 100% ed il 20% della potenza nominale; Classe di prestazione secondo UNI 11431: R1-L1-A1-Y1-P1-E fe25,8-fe13- fe21,2-fe12,5; Nessuna generazione di armoniche sulla corrente assorbita dalla macchina; Possibilità di accendere la lampada alla tensione nominale e mantenerla per 15 minuti, come prescritto da tutti i costruttori di lampade; Pannello di programmazione con tasti di funzione e tasti per regolazione manuale; Display LCD 16 righe per 2 colonne con regolazione di contrasto; Segnalazioni luminose di: presenza rete, regolatore in funzione, intervento By-pass; Uscita seriale mini USB ad elevata velocità di comunicazione, compatibile con evoluzioni verso sistemi Internet, per scarico parametri elettrici ed allarmi registrati, programmazione; Uscita digitale per comando By pass automatico a contattori; Uscita a relè per scambio funzionamento astronomico/crepuscolare; Uscita a relè programmabile con le seguenti funzioni: Astronomico, By pass, reset Modem, Temporizzatore, Raffreddamento; Due ingressi digitali programmabili per la forzatura in accensione, by pass, luce piena e luce ridotta; Possibilità di interfacciarsi ad apparati esterni utilizzando diversi protocolli di comunicazione. Quadro di comando integrato completo di Interruttore generale magnetotermico quadripolare con bobina di sgancio; Relè differenziale a riarmo automatico; Contattore quadripolare di inserzione linea; Interruttore magnetotermico bipolare protezione circuiti ausiliari; Selettore di funzionamento manuale/automatico (by-pass crepuscolare); Fotocellula crepuscolare per accensione/spegnimento impianto; N° 30 moduli a disposizione per inserimento di interruttori di protezione linee in partenza. Il Regolatore potrà essere completato, quando ritenuto necessario, con i componenti sciolti di telecontrollo parametri quadro e/o telecontrollo del singolo punto luce quotati ed identificati nelle precedenti voci di capitolato:, compreso ogni onere ed accessorio dei materiali accessori e complementari di montaggio e collegamento per dare l’opera finita a regola d’arte. | cad. | 14697.7507 | 4.15% | 18592.6546 | 4.15% | 15% | 2204.6626 | 10% | 1690.2413 | 1.5% | 33.0699 | 0.44% | 82.2 | 18%
SAR25_PF.0009.0029.0009 | PRODOTTI FINITI | IMPIANTI ELETTRICI | Regolazione e telecontrollo impianti illuminazione | Fornitura e posa in opera di regolatore di tensione centralizzato 3x12,2KVA – 3x53 A, , per il controllo della potenza assorbita e per la stabilizzazione e riduzione della tensione di alimentazione del carico, con tensione trifase, in armadio composto da materiale SMC poliestere stampato a caldo rinforzato con fibra di vetro, stampato a caldo, autoestinguente ed esente da alogeni; Grado di protezione IP44 secondo CEI EN 60529, IEC 529/89. Grado di protezione contro gli impatti meccanici IK10 secondo CEI EN 50102, IEC 62262; Colore RAL 7032 – 7035; Porta incernierata con meccanismo di chiusura su 5 punti con maniglia apribile mediante serratura di sicurezza a cifratura unica; Telaio di ancoraggio per posa a pavimento. Vano per l’alloggiamento dei contatori dell’ente erogatore realizzato in Materiale SMC poliestere stampato a caldo rinforzato con fibra di vetro; Grado di protezione IP44 secondo IEC 529/89; Piastra di fondo in materiale isolante per fissaggio gruppi misura. Regolazione e stabilizzazione della tensione di alimentazione del carico con sistema statico, senza parti striscianti in movimento, con una precisione dell’1%; Rendimento MINIMO GARANTITO del 98% con carico applicato variabile tra il 100% ed il 20% della potenza nominale; Classe di prestazione secondo UNI 11431: R1-L1-A1-Y1-P1-E fe25,8-fe13- fe21,2-fe12,5; Nessuna generazione di armoniche sulla corrente assorbita dalla macchina; Possibilità di accendere la lampada alla tensione nominale e mantenerla per 15 minuti, come prescritto da tutti i costruttori di lampade; Pannello di programmazione con tasti di funzione e tasti per regolazione manuale; Display LCD 16 righe per 2 colonne con regolazione di contrasto; Segnalazioni luminose di: presenza rete, regolatore in funzione, intervento By-pass; Uscita seriale mini USB ad elevata velocità di comunicazione, compatibile con evoluzioni verso sistemi Internet, per scarico parametri elettrici ed allarmi registrati, programmazione; Uscita digitale per comando By pass automatico a contattori; Uscita a relè per scambio funzionamento astronomico/crepuscolare; Uscita a relè programmabile con le seguenti funzioni: Astronomico, By pass, reset Modem, Temporizzatore, Raffreddamento; Due ingressi digitali programmabili per la forzatura in accensione, by pass, luce piena e luce ridotta; Possibilità di interfacciarsi ad apparati esterni utilizzando diversi protocolli di comunicazione. Quadro di comando integrato completo di Interruttore generale magnetotermico quadripolare con bobina di sgancio; Relè differenziale a riarmo automatico; Contattore quadripolare di inserzione linea; Interruttore magnetotermico bipolare protezione circuiti ausiliari; Selettore di funzionamento manuale/automatico (by-pass crepuscolare); Fotocellula crepuscolare per accensione/spegnimento impianto; N° 30 moduli a disposizione per inserimento di interruttori di protezione linee in partenza. Il Regolatore potrà essere completato, quando ritenuto necessario, con i componenti sciolti di telecontrollo parametri quadro e/o telecontrollo del singolo punto luce quotati ed identificati nelle precedenti voci di capitolato:, compreso ogni onere ed accessorio dei materiali accessori e complementari di montaggio e collegamento per dare l’opera finita a regola d’arte. | cad. | 15304.44 | 4.13% | 19360.1166 | 4.13% | 15% | 2295.666 | 10% | 1760.0106 | 1.5% | 34.435 | 0.57% | 109.6 | 18%
SAR25_PF.0009.0029.0010 | PRODOTTI FINITI | IMPIANTI ELETTRICI | Regolazione e telecontrollo impianti illuminazione | Fornitura e posa in opera di regolatore di tensione centralizzato 3x15,6KVA – 3x68 A, , per il controllo della potenza assorbita e per la stabilizzazione e riduzione della tensione di alimentazione del carico, con tensione trifase, in armadio composto da materiale SMC poliestere stampato a caldo rinforzato con fibra di vetro, stampato a caldo, autoestinguente ed esente da alogeni; Grado di protezione IP44 secondo CEI EN 60529, IEC 529/89. Grado di protezione contro gli impatti meccanici IK10 secondo CEI EN 50102, IEC 62262; Colore RAL 7032 – 7035; Porta incernierata con meccanismo di chiusura su 5 punti con maniglia apribile mediante serratura di sicurezza a cifratura unica; Telaio di ancoraggio per posa a pavimento. Vano per l’alloggiamento dei contatori dell’ente erogatore realizzato in Materiale SMC poliestere stampato a caldo rinforzato con fibra di vetro; Grado di protezione IP44 secondo IEC 529/89; Piastra di fondo in materiale isolante per fissaggio gruppi misura. Regolazione e stabilizzazione della tensione di alimentazione del carico con sistema statico, senza parti striscianti in movimento, con una precisione dell’1%; Rendimento MINIMO GARANTITO del 98% con carico applicato variabile tra il 100% ed il 20% della potenza nominale; Classe di prestazione secondo UNI 11431: R1-L1-A1-Y1-P1-E fe25,8-fe13- fe21,2-fe12,5; Nessuna generazione di armoniche sulla corrente assorbita dalla macchina; Possibilità di accendere la lampada alla tensione nominale e mantenerla per 15 minuti, come prescritto da tutti i costruttori di lampade; Pannello di programmazione con tasti di funzione e tasti per regolazione manuale; Display LCD 16 righe per 2 colonne con regolazione di contrasto; Segnalazioni luminose di: presenza rete, regolatore in funzione, intervento By-pass; Uscita seriale mini USB ad elevata velocità di comunicazione, compatibile con evoluzioni verso sistemi Internet, per scarico parametri elettrici ed allarmi registrati, programmazione; Uscita digitale per comando By pass automatico a contattori; Uscita a relè per scambio funzionamento astronomico/crepuscolare; Uscita a relè programmabile con le seguenti funzioni: Astronomico, By pass, reset Modem, Temporizzatore, Raffreddamento; Due ingressi digitali programmabili per la forzatura in accensione, by pass, luce piena e luce ridotta; Possibilità di interfacciarsi ad apparati esterni utilizzando diversi protocolli di comunicazione. Quadro di comando integrato completo di Interruttore generale magnetotermico quadripolare con bobina di sgancio; Relè differenziale a riarmo automatico; Contattore quadripolare di inserzione linea; Interruttore magnetotermico bipolare protezione circuiti ausiliari; Selettore di funzionamento manuale/automatico (by-pass crepuscolare); Fotocellula crepuscolare per accensione/spegnimento impianto; N° 30 moduli a disposizione per inserimento di interruttori di protezione linee in partenza. Il Regolatore potrà essere completato, quando ritenuto necessario, con i componenti sciolti di telecontrollo parametri quadro e/o telecontrollo del singolo punto luce quotati ed identificati nelle precedenti voci di capitolato:, compreso ogni onere ed accessorio dei materiali accessori e complementari di montaggio e collegamento per dare l’opera finita a regola d’arte. | cad. | 20184.2656 | 4.15% | 25533.096 | 4.15% | 15% | 3027.6398 | 10% | 2321.1905 | 1.5% | 45.4146 | 0.43% | 109.6 | 18%
SAR25_PF.0009.0029.0011 | PRODOTTI FINITI | IMPIANTI ELETTRICI | Regolazione e telecontrollo impianti illuminazione | Fornitura e posa in opera di regolatore di tensione centralizzato 3x19,3KVA – 3x84 A, , per il controllo della potenza assorbita e per la stabilizzazione e riduzione della tensione di alimentazione del carico, con tensione trifase, in armadio composto da materiale SMC poliestere stampato a caldo rinforzato con fibra di vetro, stampato a caldo, autoestinguente ed esente da alogeni; Grado di protezione IP44 secondo CEI EN 60529, IEC 529/89. Grado di protezione contro gli impatti meccanici IK10 secondo CEI EN 50102, IEC 62262; Colore RAL 7032 – 7035; Porta incernierata con meccanismo di chiusura su 5 punti con maniglia apribile mediante serratura di sicurezza a cifratura unica; Telaio di ancoraggio per posa a pavimento. Vano per l’alloggiamento dei contatori dell’ente erogatore realizzato in Materiale SMC poliestere stampato a caldo rinforzato con fibra di vetro; Grado di protezione IP44 secondo IEC 529/89; Piastra di fondo in materiale isolante per fissaggio gruppi misura. Regolazione e stabilizzazione della tensione di alimentazione del carico con sistema statico, senza parti striscianti in movimento, con una precisione dell’1%; Rendimento MINIMO GARANTITO del 98% con carico applicato variabile tra il 100% ed il 20% della potenza nominale; Classe di prestazione secondo UNI 11431: R1-L1-A1-Y1-P1-E fe25,8-fe13- fe21,2-fe12,5; Nessuna generazione di armoniche sulla corrente assorbita dalla macchina; Possibilità di accendere la lampada alla tensione nominale e mantenerla per 15 minuti, come prescritto da tutti i costruttori di lampade; Pannello di programmazione con tasti di funzione e tasti per regolazione manuale; Display LCD 16 righe per 2 colonne con regolazione di contrasto; Segnalazioni luminose di: presenza rete, regolatore in funzione, intervento By-pass; Uscita seriale mini USB ad elevata velocità di comunicazione, compatibile con evoluzioni verso sistemi Internet, per scarico parametri elettrici ed allarmi registrati, programmazione; Uscita digitale per comando By pass automatico a contattori; Uscita a relè per scambio funzionamento astronomico/crepuscolare; Uscita a relè programmabile con le seguenti funzioni: Astronomico, By pass, reset Modem, Temporizzatore, Raffreddamento; Due ingressi digitali programmabili per la forzatura in accensione, by pass, luce piena e luce ridotta; Possibilità di interfacciarsi ad apparati esterni utilizzando diversi protocolli di comunicazione. Quadro di comando integrato completo di Interruttore generale magnetotermico quadripolare con bobina di sgancio; Relè differenziale a riarmo automatico; Contattore quadripolare di inserzione linea; Interruttore magnetotermico bipolare protezione circuiti ausiliari; Selettore di funzionamento manuale/automatico (by-pass crepuscolare); Fotocellula crepuscolare per accensione/spegnimento impianto; N° 30 moduli a disposizione per inserimento di interruttori di protezione linee in partenza. Il Regolatore potrà essere completato, quando ritenuto necessario, con i componenti sciolti di telecontrollo parametri quadro e/o telecontrollo del singolo punto luce quotati ed identificati nelle precedenti voci di capitolato:, compreso ogni onere ed accessorio dei materiali accessori e complementari di montaggio e collegamento per dare l’opera finita a regola d’arte. | cad. | 22057.8012 | 4.15% | 27903.1185 | 4.15% | 15% | 3308.6702 | 10% | 2536.6471 | 1.5% | 49.63 | 0.39% | 109.6 | 18%
SAR25_PF.0009.0029.0012 | PRODOTTI FINITI | IMPIANTI ELETTRICI | Regolazione e telecontrollo impianti illuminazione | Fornitura e posa in opera di regolatore di tensione centralizzato 3x23KVA – 3x100A, , per il controllo della potenza assorbita e per la stabilizzazione e riduzione della tensione di alimentazione del carico, con tensione trifase, in armadio composto da materiale SMC poliestere stampato a caldo rinforzato con fibra di vetro, stampato a caldo, autoestinguente ed esente da alogeni; Grado di protezione IP44 secondo CEI EN 60529, IEC 529/89. Grado di protezione contro gli impatti meccanici IK10 secondo CEI EN 50102, IEC 62262; Colore RAL 7032 – 7035; Porta incernierata con meccanismo di chiusura su 5 punti con maniglia apribile mediante serratura di sicurezza a cifratura unica; Telaio di ancoraggio per posa a pavimento. Vano per l’alloggiamento dei contatori dell’ente erogatore realizzato in Materiale SMC poliestere stampato a caldo rinforzato con fibra di vetro; Grado di protezione IP44 secondo IEC 529/89; Piastra di fondo in materiale isolante per fissaggio gruppi misura. Regolazione e stabilizzazione della tensione di alimentazione del carico con sistema statico, senza parti striscianti in movimento, con una precisione dell’1%; Rendimento MINIMO GARANTITO del 98% con carico applicato variabile tra il 100% ed il 20% della potenza nominale; Classe di prestazione secondo UNI 11431: R1-L1-A1-Y1-P1-E fe25,8-fe13- fe21,2-fe12,5; Nessuna generazione di armoniche sulla corrente assorbita dalla macchina; Possibilità di accendere la lampada alla tensione nominale e mantenerla per 15 minuti, come prescritto da tutti i costruttori di lampade; Pannello di programmazione con tasti di funzione e tasti per regolazione manuale; Display LCD 16 righe per 2 colonne con regolazione di contrasto; Segnalazioni luminose di: presenza rete, regolatore in funzione, intervento By-pass; Uscita seriale mini USB ad elevata velocità di comunicazione, compatibile con evoluzioni verso sistemi Internet, per scarico parametri elettrici ed allarmi registrati, programmazione; Uscita digitale per comando By pass automatico a contattori; Uscita a relè per scambio funzionamento astronomico/crepuscolare; Uscita a relè programmabile con le seguenti funzioni: Astronomico, By pass, reset Modem, Temporizzatore, Raffreddamento; Due ingressi digitali programmabili per la forzatura in accensione, by pass, luce piena e luce ridotta; Possibilità di interfacciarsi ad apparati esterni utilizzando diversi protocolli di comunicazione. Quadro di comando integrato completo di Interruttore generale magnetotermico quadripolare con bobina di sgancio; Relè differenziale a riarmo automatico; Contattore quadripolare di inserzione linea; Interruttore magnetotermico bipolare protezione circuiti ausiliari; Selettore di funzionamento manuale/automatico (by-pass crepuscolare); Fotocellula crepuscolare per accensione/spegnimento impianto; N° 30 moduli a disposizione per inserimento di interruttori di protezione linee in partenza. Il Regolatore potrà essere completato, quando ritenuto necessario, con i componenti sciolti di telecontrollo parametri quadro e/o telecontrollo del singolo punto luce quotati ed identificati nelle precedenti voci di capitolato:, compreso ogni onere ed accessorio dei materiali accessori e complementari di montaggio e collegamento per dare l’opera finita a regola d’arte. | cad. | 25183.1113 | 4.16% | 31856.6358 | 4.16% | 15% | 3777.4667 | 10% | 2896.0578 | 1.5% | 56.662 | 0.34% | 109.6 | 18%
SAR25_PF.0009.0029.0013 | PRODOTTI FINITI | IMPIANTI ELETTRICI | Regolazione e telecontrollo impianti illuminazione | Fornitura e posa in opera di regolatore di tensione centralizzato 1x3,9KVA 1x17A, , per il controllo della potenza assorbita e per la stabilizzazione e riduzione della tensione di alimentazione del carico, con tensione monofase, in armadio composto da materiale: SMC poliestere stampato a caldo rinforzato con fibra di vetro, stampato a caldo, autoestinguente ed esente da alogeni; Grado di protezione IP44 secondo CEI EN 60529, IEC 529/89. Grado di protezione contro gli impatti meccanici IK10 secondo CEI EN 50102, IEC 62262; colore RAL 7032 – 7035; Porta incernierata con meccanismo di chiusura su 5 punti con maniglia apribile mediante serratura di sicurezza a cifratura unica; Telaio di ancoraggio per posa a pavimento. Vano per l’alloggiamento dei contatori dell’ente erogatore realizzato in Materiale: SMC poliestere stampato a caldo rinforzato con fibra di vetro; Grado di protezione IP44 secondo IEC 529/89; Piastra di fondo in materiale isolante per fissaggio gruppi misura. Regolazione e stabilizzazione della tensione di alimentazione del carico con sistema statico, senza parti striscianti in movimento, con una precisione dell’1%; Rendimento MINIMO GARANTITO del 98% con carico applicato variabile tra il 100% ed il 20% della potenza nominale; Classe di prestazione secondo UNI 11431: R1-L1-A1-Y1-P1-E fe25,8-fe13- fe21,2-fe12,5; Nessuna generazione di armoniche sulla corrente assorbita dalla macchina; Possibilità di accendere la lampada alla tensione nominale e mantenerla per 15 minuti, come prescritto da tutti i costruttori di lampade; Pannello di programmazione con tasti di funzione e tasti per regolazione manuale; Display LCD 16 righe per 2 colonne con regolazione di contrasto; Segnalazioni luminose di presenza rete, regolatore in funzione, intervento By-pass; Uscita seriale mini USB ad elevata velocità di comunicazione, compatibile con evoluzioni verso sistemi Internet, per scarico parametri elettrici ed allarmi registrati, programmazione; Uscita digitale per comando By pass automatico a contattori; Uscita a relè per scambio funzionamento astronomico/crepuscolare; Uscita a relè programmabile con le seguenti funzioni: Astronomico, By pass, reset Modem, Temporizzatore, Raffreddamento; Due ingressi digitali programmabili per la forzatura in accensione, by pass, luce piena e luce ridotta; Possibilità di interfacciarsi ad apparati esterni utilizzando diversi protocolli di comunicazione. Quadro di comando integrato completo di Interruttore generale magnetotermico quadripolare con bobina di sgancio; Relè differenziale a riarmo automatico; Contattore quadripolare di inserzione linea; Interruttore magnetotermico bipolare protezione circuiti ausiliari; Selettore di funzionamento manuale/automatico (by-pass crepuscolare); Fotocellula crepuscolare per accensione/spegnimento impianto; N° 30 moduli a disposizione per inserimento di interruttori di protezione linee in partenza. Il Regolatore potrà essere completato, quando ritenuto necessario, con i componenti sciolti di telecontrollo parametri quadro e/o telecontrollo del singolo punto luce quotati ed identificati nelle precedenti voci di capitolato:, compreso ogni onere ed accessorio dei materiali accessori e complementari di montaggio e collegamento per dare l’opera finita a regola d’arte. | cad. | 7675.5626 | 4.11% | 9709.5867 | 4.11% | 15% | 1151.3344 | 10% | 882.6897 | 1.5% | 17.27 | 0.85% | 82.2 | 18%
SAR25_PF.0009.0029.0014 | PRODOTTI FINITI | IMPIANTI ELETTRICI | Regolazione e telecontrollo impianti illuminazione | Fornitura e posa in opera di regolatore di tensione centralizzato 1x7,4KVA 1x32A, , per il controllo della potenza assorbita e per la stabilizzazione e riduzione della tensione di alimentazione del carico, con tensione monofase, in armadio composto da materiale: SMC poliestere stampato a caldo rinforzato con fibra di vetro, stampato a caldo, autoestinguente ed esente da alogeni; Grado di protezione IP44 secondo CEI EN 60529, IEC 529/89. Grado di protezione contro gli impatti meccanici IK10 secondo CEI EN 50102, IEC 62262; colore RAL 7032 – 7035; Porta incernierata con meccanismo di chiusura su 5 punti con maniglia apribile mediante serratura di sicurezza a cifratura unica; Telaio di ancoraggio per posa a pavimento. Vano per l’alloggiamento dei contatori dell’ente erogatore realizzato in Materiale: SMC poliestere stampato a caldo rinforzato con fibra di vetro; Grado di protezione IP44 secondo IEC 529/89; Piastra di fondo in materiale isolante per fissaggio gruppi misura. Regolazione e stabilizzazione della tensione di alimentazione del carico con sistema statico, senza parti striscianti in movimento, con una precisione dell’1%; Rendimento MINIMO GARANTITO del 98% con carico applicato variabile tra il 100% ed il 20% della potenza nominale; Classe di prestazione secondo UNI 11431: R1-L1-A1-Y1-P1-E fe25,8-fe13- fe21,2-fe12,5; Nessuna generazione di armoniche sulla corrente assorbita dalla macchina; Possibilità di accendere la lampada alla tensione nominale e mantenerla per 15 minuti, come prescritto da tutti i costruttori di lampade; Pannello di programmazione con tasti di funzione e tasti per regolazione manuale; Display LCD 16 righe per 2 colonne con regolazione di contrasto; Segnalazioni luminose di presenza rete, regolatore in funzione, intervento By-pass; Uscita seriale mini USB ad elevata velocità di comunicazione, compatibile con evoluzioni verso sistemi Internet, per scarico parametri elettrici ed allarmi registrati, programmazione; Uscita digitale per comando By pass automatico a contattori; Uscita a relè per scambio funzionamento astronomico/crepuscolare; Uscita a relè programmabile con le seguenti funzioni: Astronomico, By pass, reset Modem, Temporizzatore, Raffreddamento; Due ingressi digitali programmabili per la forzatura in accensione, by pass, luce piena e luce ridotta; Possibilità di interfacciarsi ad apparati esterni utilizzando diversi protocolli di comunicazione. Quadro di comando integrato completo di Interruttore generale magnetotermico quadripolare con bobina di sgancio; Relè differenziale a riarmo automatico; Contattore quadripolare di inserzione linea; Interruttore magnetotermico bipolare protezione circuiti ausiliari; Selettore di funzionamento manuale/automatico (by-pass crepuscolare); Fotocellula crepuscolare per accensione/spegnimento impianto; N° 30 moduli a disposizione per inserimento di interruttori di protezione linee in partenza. Il Regolatore potrà essere completato, quando ritenuto necessario, con i componenti sciolti di telecontrollo parametri quadro e/o telecontrollo del singolo punto luce quotati ed identificati nelle precedenti voci di capitolato:, compreso ogni onere ed accessorio dei materiali accessori e complementari di montaggio e collegamento per dare l’opera finita a regola d’arte. | cad. | 7794.5827 | 4.11% | 9860.1472 | 4.11% | 15% | 1169.1874 | 10% | 896.377 | 1.5% | 17.5378 | 0.83% | 82.2 | 18%
SAR25_PF.0009.0029.0015 | PRODOTTI FINITI | IMPIANTI ELETTRICI | Regolazione e telecontrollo impianti illuminazione | Fornitura e posa in opera di regolatore di tensione centralizzato 1x12,2KVA 1x53A, , per il controllo della potenza assorbita e per la stabilizzazione e riduzione della tensione di alimentazione del carico, con tensione monofase, in armadio composto da materiale: SMC poliestere stampato a caldo rinforzato con fibra di vetro, stampato a caldo, autoestinguente ed esente da alogeni; Grado di protezione IP44 secondo CEI EN 60529, IEC 529/89. Grado di protezione contro gli impatti meccanici IK10 secondo CEI EN 50102, IEC 62262; colore RAL 7032 – 7035; Porta incernierata con meccanismo di chiusura su 5 punti con maniglia apribile mediante serratura di sicurezza a cifratura unica; Telaio di ancoraggio per posa a pavimento. Vano per l’alloggiamento dei contatori dell’ente erogatore realizzato in Materiale: SMC poliestere stampato a caldo rinforzato con fibra di vetro; Grado di protezione IP44 secondo IEC 529/89; Piastra di fondo in materiale isolante per fissaggio gruppi misura. Regolazione e stabilizzazione della tensione di alimentazione del carico con sistema statico, senza parti striscianti in movimento, con una precisione dell’1%; Rendimento MINIMO GARANTITO del 98% con carico applicato variabile tra il 100% ed il 20% della potenza nominale; Classe di prestazione secondo UNI 11431: R1-L1-A1-Y1-P1-E fe25,8-fe13- fe21,2-fe12,5; Nessuna generazione di armoniche sulla corrente assorbita dalla macchina; Possibilità di accendere la lampada alla tensione nominale e mantenerla per 15 minuti, come prescritto da tutti i costruttori di lampade; Pannello di programmazione con tasti di funzione e tasti per regolazione manuale; Display LCD 16 righe per 2 colonne con regolazione di contrasto; Segnalazioni luminose di presenza rete, regolatore in funzione, intervento By-pass; Uscita seriale mini USB ad elevata velocità di comunicazione, compatibile con evoluzioni verso sistemi Internet, per scarico parametri elettrici ed allarmi registrati, programmazione; Uscita digitale per comando By pass automatico a contattori; Uscita a relè per scambio funzionamento astronomico/crepuscolare; Uscita a relè programmabile con le seguenti funzioni: Astronomico, By pass, reset Modem, Temporizzatore, Raffreddamento; Due ingressi digitali programmabili per la forzatura in accensione, by pass, luce piena e luce ridotta; Possibilità di interfacciarsi ad apparati esterni utilizzando diversi protocolli di comunicazione. Quadro di comando integrato completo di Interruttore generale magnetotermico quadripolare con bobina di sgancio; Relè differenziale a riarmo automatico; Contattore quadripolare di inserzione linea; Interruttore magnetotermico bipolare protezione circuiti ausiliari; Selettore di funzionamento manuale/automatico (by-pass crepuscolare); Fotocellula crepuscolare per accensione/spegnimento impianto; N° 30 moduli a disposizione per inserimento di interruttori di protezione linee in partenza. Il Regolatore potrà essere completato, quando ritenuto necessario, con i componenti sciolti di telecontrollo parametri quadro e/o telecontrollo del singolo punto luce quotati ed identificati nelle precedenti voci di capitolato:, compreso ogni onere ed accessorio dei materiali accessori e complementari di montaggio e collegamento per dare l’opera finita a regola d’arte. | cad. | 8270.6633 | 4.12% | 10462.3891 | 4.12% | 15% | 1240.5995 | 10% | 951.1263 | 1.5% | 18.609 | 0.79% | 82.2 | 18%
SAR25_PF.0009.0029.0016 | PRODOTTI FINITI | IMPIANTI ELETTRICI | Regolazione e telecontrollo impianti illuminazione | Fornitura e posa in opera di Nodo per monitoraggio e controllo punto luce in onda convogliata il quale permetta l’accensione e lo spegnimento da remoto della singola utenza ove è installato, la lettura da remoto delle misure (tensione, corrente, fattore di potenza, ore di funzionamento, stato della lampada, ecc.) da parte del centro di controllo, di individuare velocemente i guasti, eseguire dettagliate analisi sul funzionamento dei punti luce gestiti, dotato di uscita di comando dimmerazione 1-10V o DALI isolata con la quale è possibile pilotare l’ingresso di driver LED e/o di un alimentatore elettronico. Il nodo è dotato di MOV interno da 6 kV per protezione surge di modo differenziale, compreso ogni onere ed accessorio dei materiali accessori e complementari di montaggio e collegamento per dare l’opera finita a regola d’arte. | cad. | 175.731 | 4.29% | 222.2997 | 4.29% | 15% | 26.3596 | 10% | 20.2091 | 1.5% | 0.39539 | 3.29% | 7.3175 | 18%
SAR25_PF.0009.0029.0017 | PRODOTTI FINITI | IMPIANTI ELETTRICI | Regolazione e telecontrollo impianti illuminazione | Fornitura e posa in opera di Modulo intelligente per telemisura e telecontrollo di quadri elettrici di comando in grado di comandare l’accensione e lo spegnimento dell’impianto tramite interruttore astronomico integrato, nonché telegestire quadri di comando e/o regolatori tensione. Dotato di memoria propria per l’archivio delle misure dei parametri elettrici e di due ingressi digitali, un’uscita digitale e due uscite a relè tutte liberamente configurabili, di un’ingresso per la misura della corrente differenziale. Comunicazione attraverso porta seriale RS232 tipo USB (collegabile direttamente a PC oppure a modem), espandibile in configurazione master-slave, sia nel numero di misure elettriche da eseguire che nel numero di I/O gestibili, compreso ogni onere ed accessorio dei materiali accessori e complementari di montaggio e collegamento per dare l’opera finita a regola d’arte. | cad. | 2032.4451 | 4.21% | 2571.0431 | 4.21% | 15% | 304.8668 | 10% | 233.7312 | 1.5% | 4.573 | 0.28% | 7.3175 | 18%
SAR25_PF.0009.0029.0018 | PRODOTTI FINITI | IMPIANTI ELETTRICI | Regolazione e telecontrollo impianti illuminazione | Fornitura e posa in opera di Modulo integrativo di espansione dei I/O disponibili per telecontrollo di quadri elettrici di comando da abbinare al modulo intelligente per telemisura (DIM) è da installarsi all’interno di un quadro di comando o di un regolatore. Nella configurazione base sono previsti n° 8 ingressi digitali per segnalazione dello stato operativo di interruttori, finecorsa portelle ed altre segnalazioni con contatto pulito privo di tensione. Sono previste anche configurazioni diverse miste ingressi/uscite tipo 4I/4O in accordo alle esigenze del sistema, compreso ogni onere ed accessorio dei materiali accessori e complementari di montaggio e collegamento per dare l’opera finita a regola d’arte. | cad. | 437.5753 | 4.23% | 553.5327 | 4.23% | 15% | 65.6363 | 10% | 50.3212 | 1.5% | 0.98454 | 1.32% | 7.3175 | 18%
SAR25_PF.0009.0029.0019 | PRODOTTI FINITI | IMPIANTI ELETTRICI | Regolazione e telecontrollo impianti illuminazione | Fornitura e posa in opera di Gateway di gestione punti luce (LPM) in onda convogliata per controllo singolo punto luce da abbinare al gruppo bobine filtro da quadro da installare a valle del contattore on/off generale, per impedire che il segnale in onde convogliata si possa disperdere verso la rete Enel. Il gateway è in grado di gestire fino a 990 punti luce. Ha la funzione di comunicare con i nodi installati presso le utenze a valle del quadro. Impostare gli orari di lettura e controllo verso i punti luce, è dotato inoltre di memoria propria per la registrazione dei dati. Funzione di “polling continuo” per ottenere lo stato di tutte le lampade in tempo reale. Comunicazioni al master attraverso la porta seriale RS422. Connessione al PC attraverso porta seriale RS232 del master di sistema. Possibilità di abbinalo al modulo intelligente ( DIM ) per telelettura dei parametri elettrici di quadro. La tecnologia utilizzata è in accordo alla norma EN 50065 che limita le frequenze di utilizzo a 150 Khz, compreso ogni onere ed accessorio dei materiali accessori e complementari di montaggio e collegamento per dare l’opera finita a regola d’arte. | cad. | 1796.2254 | 4.21% | 2272.2251 | 4.21% | 15% | 269.4338 | 10% | 206.5659 | 1.5% | 4.0415 | 0.39% | 8.781 | 18%
SAR25_PF.0009.0029.0020 | PRODOTTI FINITI | IMPIANTI ELETTRICI | Regolazione e telecontrollo impianti illuminazione | Fornitura e posa in opera di Gateway di gestione punti luce in radio frequenza composto da modulo gestione nodi (LPM) abbinato al modulo di comando RF (LPM/R) per comunicazione con i nodi RF installati a bordo degli apparecchi di illuminazione. Il gateway è in grado di gestire fino a 990 punti luce. Ha la funzione di comunicare con i nodi installati presso le utenze a valle del quadro. Impostare gli orari di lettura e controllo verso i punti luce, è dotato inoltre di memoria propria per la registrazione dei dati. Funzione di “polling continuo” per ottenere lo stato di tutte le lampade in tempo reale. Comunicazioni al master attraverso la porta seriale RS422. Connessione al PC attraverso porta seriale RS232 del master di sistema. Possibilità di abbinarlo al modulo intelligente (DIM ) per telelettura dei parametri elettrici di quadro, compreso ogni onere ed accessorio dei materiali accessori e complementari di montaggio e collegamento per dare l’opera finita a regola d’arte. | cad. | 1439.165 | 4.21% | 1820.5437 | 4.21% | 15% | 215.8748 | 10% | 165.504 | 1.5% | 3.2381 | 0.48% | 8.781 | 18%
SAR25_PF.0009.0029.0021 | PRODOTTI FINITI | IMPIANTI ELETTRICI | Regolazione e telecontrollo impianti illuminazione | Fornitura e posa in opera di Sensore di controllo Traffico – Luminanza – Condizioni meteo (LTM) per la gestione della Regolazione adattiva tipo FAI da applicare a Regolatori di Tensione e sistemi di Telecontrollo del singolo punto luce in radio frequenza e/o onda convogliata in accordo alla norma UNI 11248 e CEN 13201-3 parte 3. L’apparecchiatura misura in tempo reale la luminanza stradale, il traffico, le condizione meteo e mediante un sofisticato algoritmo interno , definisce le migliori condizioni di utilizzo dei corpi illuminanti ottenendo sulla strada l’esatto valore di luminanza richiesto dalla normativa. L’impiego della regolazione adattiva FAI permette di ridurre fino a 3 classi illuminotecniche il flusso luminoso. Il sensore LTM deve interfacciarsi obbligatoriamente con il modulo DIM attraverso l’interfaccia LTMx. Dotato di contenitore in alluminio pressofuso con grado di protezione IP66, completo di staffa brandeggiabile, compreso ogni onere ed accessorio dei materiali accessori e complementari di montaggio e collegamento per dare l’opera finita a regola d’arte. | cad. | 6639.1454 | 4.2% | 8398.5189 | 4.2% | 15% | 995.8718 | 10% | 763.5017 | 1.5% | 14.9381 | 0.65% | 54.8 | 18%
SAR25_PF.0009.0029.0022 | PRODOTTI FINITI | IMPIANTI ELETTRICI | Regolazione e telecontrollo impianti illuminazione | Fornitura e posa in opera di Modulo integrativo per la lettura di grandezze elettriche analogiche sulle linee in partenza dal quadro I.P. o Regolatore di riferimento. Il modulo MEM in grado di analizzare la misura di 4 terne di correnti trifasi, la misura di una terna di tensioni trifasi ed effettuare il calcolo del fattore di potenza e della potenza attiva e reattiva di ognuno dei dodici sistemi monofasi associati alle 4 terne trifase. Ogni misura è dotata di soglie programmabili per la generazione di allarmi per valori sopra o sotto il valore fissato. Il modulo dovrà essere collegato in seriale al Modulo intelligente (DIM) per telemisura e telecontrollo di cui è una naturale espansione, compreso ogni onere ed accessorio dei materiali accessori e complementari di montaggio e collegamento per dare l’opera finita a regola d’arte. | cad. | 1556.3646 | 4.21% | 1968.8012 | 4.21% | 15% | 233.4547 | 10% | 178.9819 | 1.5% | 3.5018 | 0.37% | 7.3175 | 18%
SAR25_PF.0009.0029.0023 | PRODOTTI FINITI | IMPIANTI ELETTRICI | Regolazione e telecontrollo impianti illuminazione | Fornitura e posa in opera di Modulo integrativo per la lettura di grandezze elettriche analogiche sulle linee in partenza dal quadro I.P. o Regolatore di riferimento. Il modulo MEM in grado di analizzare la misura di 4 terne di correnti trifasi, la misura di una terna di tensioni trifasi ed effettuare il calcolo del fattore di potenza e della potenza attiva e reattiva di ognuno dei dodici sistemi monofasi associati alle 4 terne trifase. Ogni misura è dotata di soglie programmabili per la generazione di allarmi per valori sopra o sotto il valore fissato. Il modulo dovrà essere collegato in seriale al Modulo intelligente (DIM) per telemisura e telecontrollo di cui è una naturale espansione, compreso ogni onere ed accessorio dei materiali accessori e complementari di montaggio e collegamento per dare l’opera finita a regola d’arte. | cad. | 723.2236 | 4.22% | 914.8779 | 4.22% | 15% | 108.4835 | 10% | 83.1707 | 1.5% | 1.6273 | 0.8% | 7.3175 | 18%
SAR25_PF.0009.0029.0024 | PRODOTTI FINITI | IMPIANTI ELETTRICI | Regolazione e telecontrollo impianti illuminazione | Fornitura e posa in opera di Modulo TCP/IP per apparecchiature di telegestione interamente programmabile che permetta la comunicazione tra il centro di controllo e le apparecchiature in campo, utilizzando un protocollo di comunicazione TCP/IP o in alternativa di router 3G oppure 4G da installare all'interno del quadro sulla porta RS232, compreso ogni onere ed accessorio dei materiali accessori e complementari di montaggio e collegamento per dare l’opera finita a regola d’arte. | cad. | 1199.3042 | 4.21% | 1517.1198 | 4.21% | 15% | 179.8956 | 10% | 137.92 | 1.5% | 2.6984 | 0.48% | 7.3175 | 18%
SAR25_PF.0009.0029.0025 | PRODOTTI FINITI | IMPIANTI ELETTRICI | Regolazione e telecontrollo impianti illuminazione | Fornitura e posa in opera di Nodo per monitoraggio e controllo punto luce in radio frequenza con antenna interna oppure abbinato ad una antenna esterna RM il quale permette l’accensione e lo spegnimento da remoto della singola utenza ove è installato, la lettura da remoto delle misure (tensione, corrente, fattore di potenza, ore di funzionamento, stato della lampada, ecc.) da parte del centro di controllo, di individuare velocemente i guasti, eseguire dettagliate analisi sul funzionamento dei punti luce gestiti, dotato di uscita di comando dimmerzione 1-10V o DALI isolata con la quale è possibile pilotare l’ingresso di driver LED e/o di un alimentatore elettronico. Il nodo è dotato di MOV interno da 6 kV per protezione surge di modo differenziale, compreso ogni onere ed accessorio dei materiali accessori e complementari di montaggio e collegamento per dare l’opera finita a regola d’arte. | cad. | 223.339 | 4.27% | 282.5239 | 4.27% | 15% | 33.5009 | 10% | 25.684 | 1.5% | 0.50251 | 2.59% | 7.3175 | 18%
SAR25_PF.0009.0029.0026 | PRODOTTI FINITI | IMPIANTI ELETTRICI | Regolazione e telecontrollo impianti illuminazione | Fornitura e posa in opera di Software di telegestione per impianti di I.P. espandibile alla maggioranza delle utenze elettriche di uso esterno nei centri abitati con possibilità di applicazione dei link di controllo ad essi dedicato. In grado di gestire contemporaneamente apparecchiature di illuminazione in tecnologia LED, parametri del quadro in affiancamento o in alternativa al sistema punto/punto, apparecchiature in tecnologia SAP con regolatore di flusso a monte dell’impianto dovrà possedere un applicativo su sistemi operativi Microsoft Windows® con appoggio su Microsoft SQL Server®, dovrà essere installabile su singolo PC (modalità standalone) e dovrà essere in lingua italiana compreso il manuale di istruzioni. Considerato come “motore” per collezionare e modificare i dati in campo (allarmi, misure, impostazioni, ecc.) che devono poter essere poi amministrati tramite una semplice interfaccia dedicata a personale più “gestionale” e meno tecnico. Si devono poter inserire, modificare, cancellare tutti gli elementi che costituiscono gli impianti (città, quadri, linee, pozzetti, punti luce, torrifaro, apparecchi di illuminazione, lampade), creando così un database per l’amministrazione degli asset, gestibili tramite diagramma ad albero con struttura gerarchica. Ogni oggetto dovrà avere una scheda anagrafica propria, con campi personalizzabili. In tabelle a parte dovrà essere possibile censire, oltre alle strade delle città, anche le marche ed i modelli di lampada ed i tipi di sostegni utilizzati, ai fini della definizione dei piani di manutenzione preventiva. È ammesso che l’inserimento e la modifica dei dati possa avvenire in modo manuale, importando da file esistenti, interfacciandosi con altri software, tramite le funzioni di copia/incolla e di replica dati, consentendo di creare rapidamente oggetti simili partendo da un modello; per mezzo di APP dedicata al censimento (opzionale) con informazioni raccolte in campo (posizionamento GPS, dati anagrafici, foto, ecc.) trasmesse al software e inserite, previa validazione. Si richiede che il software integri un sistema di mappe basate su immagini suddivise in quadranti le quali vengano disposte su più livelli, dando la possibilità di posizionare gli oggetti (quadri, linee, punti luce, ecc.) e renderli così interattivi. Per la comunicazione con i dispositivi si dovrà poter utilizzare qualsiasi tipo di vettore di comunicazione: modem tradizionale, GSM, 3G, TCP/IP su LAN, seriale diretta, USB in modo contemporaneo e completamente configurabili, lo stesso software dovrà poter utilizzare vari tipi di comunicazione. Il software deve disporre di finestre di dialogo per la comunicazione manuale, ovvero richiesta dall’operatore: emulando l’apparecchiatura (operare tramite PC sul display dell’apparecchiatura come se ci si trovasse sul posto), sincronizzare gli orologi dei dispositivi, leggere e reimpostare i parametri di funzionamento (es.: orologi astronomici, profili di regolazione, raggruppamenti di lampade, ecc.), eseguire scarichi di misure, allarmi, dati energetici. Tutte le manovre che l’operatore eseguirà manualmente devono essere schedulate. Impiegando dei sinottici, l’operatore deve poter conoscere in tempo reale gli allarmi attivi attraverso oggetti animati, le misure elettriche, i dati del singolo punto luce. Deve poter inoltre eseguire comandi sul quadro (forzatura accensione e spegnimento, attivare relè remoti) e sulla singola lampada (accensione, spegnimento, regolazione del flusso). Il software dovrà riceve gli allarmi impostati come gravi direttamente dalle periferiche, che li possono inviare quindi in modo spontaneo, oppure può scaricare quelli meno gravi tramite un download periodico automatico. Gli allarmi che perverranno al software dovranno essere visualizzati su tabella e su grafico, essere “riconosciuti” da un responsabile ed inoltrati in modo automatico via SMS ed e-mail, secondo regole impostabili. Il sistema di notifica dovrà filtrare, per ogni destinatario: le fasce orarie, i codici di allarme, gli impianti da cui provengono. I dati generati dalle periferiche dovranno essere delle seguenti tipologie: misure elettriche istantanee raccolte a campionamento, allarmi, contatori di energia, valori letti dalle sonde di luminanza debilitante, potenze assorbite sulle singole uscite. Per ciascuna di esse il software dovrà generare delle tabelle e/o grafici per la loro pura consultazione, oppure dei report analitici che le elaborino e le mostrino in forma semplice ed utile alla gestione degli impianti, risalendo alla conoscenza dei risparmi energetici conseguiti, i consumi energetici per periodo, le ore di funzionamento teoriche e a consuntivo, nonché confrontare dati attesi e reali per ottenere indicatori di supporto alla gestione delle commesse. Agendo da remoto, il software dovrà permettere di ritoccare le impostazioni delle periferiche quali i parametri degli orologi astronomici, soglie di allarme, profili di regolazione del flusso delle lampade, scenografie. Le funzioni relative alla telegestione del singolo punto luce dovrà essere possibile censire i moduli presenti in prossimità degli apparecchi di illuminazione, operare sui sinottici real-time per singola lampada, eseguire comandi broadcast (accensione, spegnimento, regolazione a una determinata percentuale) a gruppi di lampade. Per ciascun punto luce si dovrà poter impostare e modificare cicl predefiniti di regolazione, applicati dal modulo di lampada. Il software dovrà essere in grado di facilitare la gestione della manutenzione sugli impianti di illuminazione, generando un piano di manutenzione preventiva sulla base delle operazioni di manutenzione cogenti e quelle eseguite solitamente dal cliente; dovrà consentire la registrazione delle richieste di manutenzione straordinaria e permettere analisi e report standard sulla base dello storico della manutenzione, compreso ogni onere ed accessorio dei materiali accessori e complementari di montaggio e collegamento per dare l’opera finita a regola d’arte. | cad. | 14399.4964 | 4.22% | 18215.363 | 4.22% | 15% | 2159.9245 | 10% | 1655.9421 | 1.5% | 32.3989 | 0.64% | 117.08 | 18%
SAR25_PF.0010.0001.0001 | PRODOTTI FINITI | IMPIANTI TECNICI EDILI | Impianti telefonici | FORNITURA E POSA IN OPERA DI CAVO TELEFONICO TR/R a filo unico in rame stagnato con isolamento in PVC a Norma CEI e tabella UNEL 36713-86, dato in opera entro tubo passacavo o canaletta, compresi gli sfridi, sezione 1x2x0,6. | m | 1.4103 | 1.22% | 1.7841 | 1.22% | 15% | 0.21155 | 10% | 0.16219 | 1.5% | 0.00317 | 54.14% | 0.9659 | 18%
SAR25_PF.0010.0001.0002 | PRODOTTI FINITI | IMPIANTI TECNICI EDILI | Impianti telefonici | FORNITURA E POSA IN OPERA DI CAVO TELEFONICO TR/R a filo unico in rame stagnato con isolamento in PVC a Norma CEI e tabella UNEL 36713-86, dato in opera entro tubo passacavo o canaletta, compresi gli sfridi, sezione 1x2x0,6+T. | m | 1.4426 | 1.55% | 1.8249 | 1.55% | 15% | 0.21639 | 10% | 0.1659 | 1.5% | 0.00325 | 50.61% | 0.92363 | 18%
SAR25_PF.0010.0001.0003 | PRODOTTI FINITI | IMPIANTI TECNICI EDILI | Impianti telefonici | FORNITURA E POSA IN OPERA DI CAVO TELEFONICO TR/R a filo unico in rame stagnato con isolamento in PVC a Norma CEI e tabella UNEL 36713-86, dato in opera entro tubo passacavo o canaletta, compresi gli sfridi, sezione 2x2x0,6. | m | 1.9556 | 1.6% | 2.4739 | 1.6% | 15% | 0.29334 | 10% | 0.2249 | 1.5% | 0.0044 | 52.04% | 1.2875 | 18%
SAR25_PF.0010.0001.0004 | PRODOTTI FINITI | IMPIANTI TECNICI EDILI | Impianti telefonici | FORNITURA E POSA IN OPERA DI CAVO TELEFONICO TR/R a filo unico in rame stagnato con isolamento in PVC a Norma CEI e tabella UNEL 36713-86, dato in opera entro tubo passacavo o canaletta, compresi gli sfridi, sezione 2x2x0,6+T. | m | 2.0302 | 1.54% | 2.5682 | 1.54% | 15% | 0.30453 | 10% | 0.23347 | 1.5% | 0.00457 | 50.13% | 1.2875 | 18%
SAR25_PF.0010.0001.0005 | PRODOTTI FINITI | IMPIANTI TECNICI EDILI | Impianti telefonici | FORNITURA E POSA IN OPERA DI CAVO TELEFONICO TR/R a filo unico in rame stagnato con isolamento in PVC a Norma CEI e tabella UNEL 36713-86, dato in opera entro tubo passacavo o canaletta, compresi gli sfridi, sezione 3x2x0,6. | m | 2.3227 | 1.6% | 2.9382 | 1.6% | 15% | 0.34841 | 10% | 0.26711 | 1.5% | 0.00523 | 51.96% | 1.5267 | 18%
SAR25_PF.0010.0001.0006 | PRODOTTI FINITI | IMPIANTI TECNICI EDILI | Impianti telefonici | FORNITURA E POSA IN OPERA DI CAVO TELEFONICO TR/R a filo unico in rame stagnato con isolamento in PVC a Norma CEI e tabella UNEL 36713-86, dato in opera entro tubo passacavo o canaletta, compresi gli sfridi, sezione 5x2x0,6. | m | 3.2003 | 1.52% | 4.0483 | 1.52% | 15% | 0.48004 | 10% | 0.36803 | 1.5% | 0.0072 | 49.39% | 1.9995 | 18%
SAR25_PF.0010.0001.0007 | PRODOTTI FINITI | IMPIANTI TECNICI EDILI | Impianti telefonici | FORNITURA E POSA IN OPERA DI CAVO TELEFONICO TR/R a filo unico in rame stagnato con isolamento in PVC a Norma CEI e tabella UNEL 36713-86, dato in opera entro tubo passacavo o canaletta, compresi gli sfridi, sezione 6x2x0,6. | m | 4.0076 | 1.55% | 5.0696 | 1.55% | 15% | 0.60114 | 10% | 0.46087 | 1.5% | 0.00902 | 50.53% | 2.5618 | 18%
SAR25_PF.0010.0001.0008 | PRODOTTI FINITI | IMPIANTI TECNICI EDILI | Impianti telefonici | FORNITURA E POSA IN OPERA DI CAVO TELEFONICO TR/R a filo unico in rame stagnato con isolamento in PVC a Norma CEI e tabella UNEL 36713-86, dato in opera entro tubo passacavo o canaletta, compresi gli sfridi, sezione 8x2x0,6. | m | 5.0213 | 1.41% | 6.3519 | 1.41% | 15% | 0.75319 | 10% | 0.57744 | 1.5% | 0.0113 | 46.06% | 2.9257 | 18%
SAR25_PF.0010.0001.0009 | PRODOTTI FINITI | IMPIANTI TECNICI EDILI | Impianti telefonici | FORNITURA E POSA IN OPERA DI CAVO TELEFONICO TR/R a filo unico in rame stagnato con isolamento in PVC a Norma CEI e tabella UNEL 36713-86, dato in opera entro tubo passacavo o canaletta, compresi gli sfridi, sezione 11x2x0,6. | m | 5.7494 | 1.24% | 7.273 | 1.24% | 15% | 0.86241 | 10% | 0.66118 | 1.5% | 0.01294 | 40.57% | 2.9507 | 18%
SAR25_PF.0010.0001.0010 | PRODOTTI FINITI | IMPIANTI TECNICI EDILI | Impianti telefonici | FORNITURA E POSA IN OPERA DI CAVO TELEFONICO TR/R a filo unico in rame stagnato con isolamento in PVC a Norma CEI e tabella UNEL 36713-86, dato in opera entro tubo passacavo o canaletta, compresi gli sfridi, sezione 16x2x0,6. | m | 7.4593 | 1.14% | 9.436 | 1.14% | 15% | 1.1189 | 10% | 0.85782 | 1.5% | 0.01678 | 37.2% | 3.5102 | 18%
SAR25_PF.0010.0001.0011 | PRODOTTI FINITI | IMPIANTI TECNICI EDILI | Impianti telefonici | FORNITURA E POSA IN OPERA DI CAVO TELEFONICO TR/R a filo unico in rame stagnato con isolamento in PVC a Norma CEI e tabella UNEL 36713-86, dato in opera entro tubo passacavo o canaletta, compresi gli sfridi, sezione 21x2x0,6. | m | 8.9576 | 1.08% | 11.3313 | 1.08% | 15% | 1.3436 | 10% | 1.0301 | 1.5% | 0.02015 | 35.18% | 3.9858 | 18%
SAR25_PF.0010.0001.0012 | PRODOTTI FINITI | IMPIANTI TECNICI EDILI | Impianti telefonici | FORNITURA E POSA IN OPERA DI CAVO TELEFONICO TR/R a filo unico in rame stagnato con isolamento in PVC a Norma CEI e tabella UNEL 36713-86, dato in opera entro tubo passacavo o canaletta, compresi gli sfridi, sezione 26x2x0,6. | m | 9.7651 | 0.93% | 12.3529 | 0.93% | 15% | 1.4648 | 10% | 1.123 | 1.5% | 0.02197 | 30.35% | 3.7494 | 18%
SAR25_PF.0010.0001.0013 | PRODOTTI FINITI | IMPIANTI TECNICI EDILI | Impianti telefonici | FORNITURA E POSA IN OPERA DI CAVO TELEFONICO TR/R a filo unico in rame stagnato con isolamento in PVC a Norma CEI e tabella UNEL 36713-86, dato in opera entro tubo passacavo o canaletta, compresi gli sfridi, sezione 31x2x0,6. | m | 12.8829 | 0.97% | 16.2968 | 0.97% | 15% | 1.9324 | 10% | 1.4815 | 1.5% | 0.02899 | 31.75% | 5.1734 | 18%
SAR25_PF.0010.0001.0014 | PRODOTTI FINITI | IMPIANTI TECNICI EDILI | Impianti telefonici | FORNITURA E POSA IN OPERA DI CAVO TELEFONICO TR/R a filo unico in rame stagnato con isolamento in PVC a Norma CEI e tabella UNEL 36713-86, dato in opera entro tubo passacavo o canaletta, compresi gli sfridi, sezione 51x2x0,6. | m | 17.8472 | 0.83% | 22.5768 | 0.83% | 15% | 2.6771 | 10% | 2.0524 | 1.5% | 0.04016 | 27.12% | 6.1218 | 18%
SAR25_PF.0010.0001.0015 | PRODOTTI FINITI | IMPIANTI TECNICI EDILI | Impianti telefonici | FORNITURA E POSA IN OPERA DI CAVO TELEFONICO TR/R a filo unico in rame stagnato con isolamento in PVC a Norma CEI e tabella UNEL 36713-86, dato in opera entro tubo passacavo o canaletta, compresi gli sfridi, sezione 101x2x0,6. | m | 32.2823 | 0.7% | 40.8371 | 0.7% | 15% | 4.8423 | 10% | 3.7125 | 1.5% | 0.07264 | 23% | 9.3931 | 18%
SAR25_PF.0010.0001.0016 | PRODOTTI FINITI | IMPIANTI TECNICI EDILI | Impianti telefonici | FORNITURA E POSA IN OPERA DI CAVO TELEFONICO TR/HR a filo unico in rame stagnato con isolamento in PVC a Norma CEI e tabella UNEL 36713-86, dato in opera entro tubo passacavo o canaletta, compresi gli sfridi, sezione 1x2x0,6+T. | m | 1.6122 | 1.35% | 2.0394 | 1.35% | 15% | 0.24183 | 10% | 0.1854 | 1.5% | 0.00363 | 44.2% | 0.90143 | 18%
SAR25_PF.0010.0001.0017 | PRODOTTI FINITI | IMPIANTI TECNICI EDILI | Impianti telefonici | FORNITURA E POSA IN OPERA DI CAVO TELEFONICO TR/HR a filo unico in rame stagnato con isolamento in PVC a Norma CEI e tabella UNEL 36713-86, dato in opera entro tubo passacavo o canaletta, compresi gli sfridi, sezione 2x2x0,6+T. | m | 2.3072 | 1.35% | 2.9186 | 1.35% | 15% | 0.34607 | 10% | 0.26532 | 1.5% | 0.00519 | 44.11% | 1.2875 | 18%
SAR25_PF.0010.0001.0018 | PRODOTTI FINITI | IMPIANTI TECNICI EDILI | Impianti telefonici | FORNITURA E POSA IN OPERA DI CAVO TELEFONICO TR/HR a filo unico in rame stagnato con isolamento in PVC a Norma CEI e tabella UNEL 36713-86, dato in opera entro tubo passacavo o canaletta, compresi gli sfridi, sezione 3x2x0,6. | m | 2.8893 | 1.48% | 3.655 | 1.48% | 15% | 0.4334 | 10% | 0.33227 | 1.5% | 0.0065 | 48.24% | 1.7631 | 18%
SAR25_PF.0010.0001.0019 | PRODOTTI FINITI | IMPIANTI TECNICI EDILI | Impianti telefonici | FORNITURA E POSA IN OPERA DI CAVO TELEFONICO TR/HR a filo unico in rame stagnato con isolamento in PVC a Norma CEI e tabella UNEL 36713-86, dato in opera entro tubo passacavo o canaletta, compresi gli sfridi, sezione 5x2x0,6. | m | 3.7061 | 1.38% | 4.6883 | 1.38% | 15% | 0.55592 | 10% | 0.42621 | 1.5% | 0.00834 | 45.03% | 2.1113 | 18%
SAR25_PF.0010.0001.0020 | PRODOTTI FINITI | IMPIANTI TECNICI EDILI | Impianti telefonici | FORNITURA E POSA IN OPERA DI CAVO TELEFONICO TR/HR a filo unico in rame stagnato con isolamento in PVC a Norma CEI e tabella UNEL 36713-86, dato in opera entro tubo passacavo o canaletta, compresi gli sfridi, sezione 6x2x0,6. | m | 4.1038 | 1.44% | 5.1913 | 1.44% | 15% | 0.61557 | 10% | 0.47194 | 1.5% | 0.00923 | 46.89% | 2.4343 | 18%
SAR25_PF.0010.0001.0021 | PRODOTTI FINITI | IMPIANTI TECNICI EDILI | Impianti telefonici | FORNITURA E POSA IN OPERA DI CAVO TELEFONICO TR/HR a filo unico in rame stagnato con isolamento in PVC a Norma CEI e tabella UNEL 36713-86, dato in opera entro tubo passacavo o canaletta, compresi gli sfridi, sezione 8x2x0,6. | m | 5.3576 | 1.39% | 6.7774 | 1.39% | 15% | 0.80364 | 10% | 0.61612 | 1.5% | 0.01205 | 45.14% | 3.0596 | 18%
SAR25_PF.0010.0001.0022 | PRODOTTI FINITI | IMPIANTI TECNICI EDILI | Impianti telefonici | FORNITURA E POSA IN OPERA DI CAVO TELEFONICO TR/HR a filo unico in rame stagnato con isolamento in PVC a Norma CEI e tabella UNEL 36713-86, dato in opera entro tubo passacavo o canaletta, compresi gli sfridi, sezione 11x2x0,6. | m | 6.0704 | 1.21% | 7.6791 | 1.21% | 15% | 0.91056 | 10% | 0.6981 | 1.5% | 0.01366 | 39.55% | 3.0374 | 18%
SAR25_PF.0010.0001.0023 | PRODOTTI FINITI | IMPIANTI TECNICI EDILI | Impianti telefonici | FORNITURA E POSA IN OPERA DI CAVO TELEFONICO TR/HR a filo unico in rame stagnato con isolamento in PVC a Norma CEI e tabella UNEL 36713-86, dato in opera entro tubo passacavo o canaletta, compresi gli sfridi, sezione 16x2x0,6. | m | 7.8252 | 1.09% | 9.8989 | 1.09% | 15% | 1.1738 | 10% | 0.8999 | 1.5% | 0.01761 | 35.71% | 3.5353 | 18%
SAR25_PF.0010.0001.0024 | PRODOTTI FINITI | IMPIANTI TECNICI EDILI | Impianti telefonici | FORNITURA E POSA IN OPERA DI CAVO TELEFONICO TR/HR a filo unico in rame stagnato con isolamento in PVC a Norma CEI e tabella UNEL 36713-86, dato in opera entro tubo passacavo o canaletta, compresi gli sfridi, sezione 21x2x0,6. | m | 9.3644 | 1.09% | 11.8459 | 1.09% | 15% | 1.4047 | 10% | 1.0769 | 1.5% | 0.02107 | 35.64% | 4.2222 | 18%
SAR25_PF.0010.0001.0025 | PRODOTTI FINITI | IMPIANTI TECNICI EDILI | Impianti telefonici | FORNITURA E POSA IN OPERA DI CAVO TELEFONICO TR/HR a filo unico in rame stagnato con isolamento in PVC a Norma CEI e tabella UNEL 36713-86, dato in opera entro tubo passacavo o canaletta, compresi gli sfridi, sezione 26x2x0,6. | m | 11.0872 | 1.01% | 14.0254 | 1.01% | 15% | 1.6631 | 10% | 1.275 | 1.5% | 0.02495 | 33.12% | 4.6455 | 18%
SAR25_PF.0010.0001.0026 | PRODOTTI FINITI | IMPIANTI TECNICI EDILI | Impianti telefonici | FORNITURA E POSA IN OPERA DI CAVO TELEFONICO TR/HR a filo unico in rame stagnato con isolamento in PVC a Norma CEI e tabella UNEL 36713-86, dato in opera entro tubo passacavo o canaletta, compresi gli sfridi, sezione 31x2x0,6. | m | 15.4648 | 0.88% | 19.563 | 0.88% | 15% | 2.3197 | 10% | 1.7785 | 1.5% | 0.0348 | 28.86% | 5.6462 | 18%
SAR25_PF.0010.0001.0027 | PRODOTTI FINITI | IMPIANTI TECNICI EDILI | Impianti telefonici | FORNITURA E POSA IN OPERA DI CAVO TELEFONICO DROP a filo unico in rame stagnato con isolamento in PVC a Norma CEI e tabella UNEL 36713-86, dato in opera entro tubo passacavo o canaletta, compresi gli sfridi, sezione 1x2x1. | m | 3.401 | 1.16% | 4.3022 | 1.16% | 15% | 0.51015 | 10% | 0.39111 | 1.5% | 0.00765 | 38.02% | 1.6356 | 18%
SAR25_PF.0010.0001.0028 | PRODOTTI FINITI | IMPIANTI TECNICI EDILI | Impianti telefonici | FORNITURA E POSA IN OPERA DI CAVO TELEFONICO TE/HR per esterno schermato, dato in opera entro tubo passacavo o canaletta, compresi gli sfridi, sezione 2 coppie. | m | 3.7605 | 1.5% | 4.7571 | 1.5% | 15% | 0.56408 | 10% | 0.43246 | 1.5% | 0.00846 | 48.88% | 2.3254 | 18%
SAR25_PF.0010.0001.0029 | PRODOTTI FINITI | IMPIANTI TECNICI EDILI | Impianti telefonici | FORNITURA E POSA IN OPERA DI CAVO TELEFONICO TE/HR per esterno schermato, dato in opera entro tubo passacavo o canaletta, compresi gli sfridi, sezione 6 coppie. | m | 6.1988 | 1.25% | 7.8415 | 1.25% | 15% | 0.92982 | 10% | 0.71286 | 1.5% | 0.01395 | 40.64% | 3.1871 | 18%
SAR25_PF.0010.0001.0030 | PRODOTTI FINITI | IMPIANTI TECNICI EDILI | Impianti telefonici | FORNITURA E POSA IN OPERA DI CAVO TELEFONICO TE/HR per esterno schermato, dato in opera entro tubo passacavo o canaletta, compresi gli sfridi, sezione 10 coppie. | m | 7.6559 | 1.19% | 9.6847 | 1.19% | 15% | 1.1484 | 10% | 0.88043 | 1.5% | 0.01723 | 38.71% | 3.7494 | 18%
SAR25_PF.0010.0001.0031 | PRODOTTI FINITI | IMPIANTI TECNICI EDILI | Impianti telefonici | FORNITURA E POSA IN OPERA DI CAVO TELEFONICO TE/HR per esterno schermato, dato in opera entro tubo passacavo o canaletta, compresi gli sfridi, sezione 20 coppie. | m | 10.9692 | 1.04% | 13.876 | 1.04% | 15% | 1.6454 | 10% | 1.2614 | 1.5% | 0.02468 | 33.86% | 4.6978 | 18%
SAR25_PF.0010.0001.0032 | PRODOTTI FINITI | IMPIANTI TECNICI EDILI | Impianti telefonici | FORNITURA E POSA IN OPERA DI CAVO TELEFONICO TE/HR per esterno schermato, dato in opera entro tubo passacavo o canaletta, compresi gli sfridi, sezione 30 coppie. | m | 13.7109 | 0.99% | 17.3443 | 0.99% | 15% | 2.0566 | 10% | 1.5768 | 1.5% | 0.03085 | 32.27% | 5.5967 | 18%
SAR25_PF.0010.0001.0033 | PRODOTTI FINITI | IMPIANTI TECNICI EDILI | Impianti telefonici | FORNITURA E POSA IN OPERA DI CAVO TELEFONICO TE/HR per esterno schermato, dato in opera entro tubo passacavo o canaletta, compresi gli sfridi, sezione 50 coppie. | m | 20.2925 | 0.92% | 25.67 | 0.92% | 15% | 3.0439 | 10% | 2.3336 | 1.5% | 0.04566 | 30.22% | 7.7574 | 18%
SAR25_PF.0010.0001.0034 | PRODOTTI FINITI | IMPIANTI TECNICI EDILI | Impianti telefonici | FORNITURA E POSA IN OPERA DI CAVO TELEFONICO TE/HR per esterno schermato, dato in opera entro tubo passacavo o canaletta, compresi gli sfridi, sezione 100 coppie. | m | 34.5375 | 0.82% | 43.69 | 0.82% | 15% | 5.1806 | 10% | 3.9718 | 1.5% | 0.07771 | 26.93% | 11.7654 | 18%
SAR25_PF.0010.0002.0001 | PRODOTTI FINITI | IMPIANTI TECNICI EDILI | Impianti citofonici | FORNITURA E POSA IN OPERA DI PLACCA PORTAMOULO PER SISTEMA CITOFONICO MODULARE COMPONIBILE, completa di scatola da incasso per modulo singolo, dim. 118x123x45 mm, esclusi gli oneri di formazione tracce, scassi delle murature e muratura delle scatole stesse. | cad. | 92.3952 | 1.3% | 116.8799 | 1.3% | 15% | 13.8593 | 10% | 10.6254 | 1.5% | 0.20789 | 41.7% | 48.7432 | 18%
SAR25_PF.0010.0002.0002 | PRODOTTI FINITI | IMPIANTI TECNICI EDILI | Impianti citofonici | FORNITURA E POSA IN OPERA DI PLACCA PORTAMOULO PER SISTEMA CITOFONICO MODULARE COMPONIBILE, completa di scatola da incasso per due moduli, dim. 118x215x45 mm, esclusi gli oneri di formazione tracce, scassi delle murature e muratura delle scatole stesse. | cad. | 103.6889 | 1.24% | 131.1664 | 1.24% | 15% | 15.5533 | 10% | 11.9242 | 1.5% | 0.2333 | 40.11% | 52.6148 | 18%
SAR25_PF.0010.0002.0003 | PRODOTTI FINITI | IMPIANTI TECNICI EDILI | Impianti citofonici | FORNITURA E POSA IN OPERA DI PLACCA PORTAMOULO PER SISTEMA CITOFONICO MODULARE COMPONIBILE, completa di scatola da incasso per tre moduli, dim. 118x305x45 mm, esclusi gli oneri di formazione tracce, scassi delle murature e muratura delle scatole stesse. | cad. | 83.9354 | 1.43% | 106.1783 | 1.43% | 15% | 12.5903 | 10% | 9.6526 | 1.5% | 0.18885 | 45.91% | 48.7432 | 18%
SAR25_PF.0010.0002.0004 | PRODOTTI FINITI | IMPIANTI TECNICI EDILI | Impianti citofonici | FORNITURA E POSA IN OPERA DI GRUPPO FONICO PER SISTEMA CITOFONICO MODULARE COMPONIBILE, completo di altoparlante e microfono amplificati con due potenziometri per regolazione microfono e altoparlante. Dim. 90x55x24 mm, esclusi gli oneri di formazione tracce, scassi delle murature e muratura delle scatole stesse. | cad. | 104.88 | 1.14% | 132.6732 | 1.14% | 15% | 15.732 | 10% | 12.0612 | 1.5% | 0.23598 | 36.74% | 48.7432 | 18%
SAR25_PF.0010.0002.0005 | PRODOTTI FINITI | IMPIANTI TECNICI EDILI | Impianti citofonici | FORNITURA E POSA IN OPERA DI TELECAMERA PER SISTEMA VIDEOCITOFONICO MODULARE COMPONIBILE, con illuminazione a infrarossi; sensore da 1/3, shutter elettronico; 380 linee orizzontali Dim. 55x71x52 mm, esclusi gli oneri di formazione tracce, scassi delle murature e muratura delle scatole stesse. | cad. | 588.2879 | 0.77% | 744.1842 | 0.77% | 15% | 88.2432 | 10% | 67.6531 | 1.5% | 1.3236 | 24.82% | 184.7284 | 18%
SAR25_PF.0010.0002.0006 | PRODOTTI FINITI | IMPIANTI TECNICI EDILI | Impianti citofonici | FORNITURA E POSA IN OPERA DI MODULO PER GRUPPO FONICO PER SISTEMA CITOFONICO MODULARE COMPONIBILE, per il montaggio del gruppo fonico, completo di tasto comando luce scala e pulsanti di chiamata; portatarga illumina- to. Dim.90x90 mm per solo gruppo fonico, esclusi gli oneri di formazione tracce, scassi delle murature e muratura delle scatole stesse. | cad. | 27.2722 | 0.94% | 34.4993 | 0.94% | 15% | 4.0908 | 10% | 3.1363 | 1.5% | 0.06136 | 30.51% | 10.5242 | 18%
SAR25_PF.0010.0002.0007 | PRODOTTI FINITI | IMPIANTI TECNICI EDILI | Impianti citofonici | FORNITURA E POSA IN OPERA DI MODULO PER GRUPPO FONICO PER SISTEMA CITOFONICO MODULARE COMPONIBILE, per il montaggio del gruppo fonico, completo di tasto comando luce scala e pulsanti di chiamata; portatarga illuminato. Dim.90x90 mm per gruppo fonico + 1 pulsante, esclusi gli oneri di formazione tracce, scassi delle murature e muratura delle scatole stesse. | cad. | 48.871 | 0.96% | 61.8218 | 0.96% | 15% | 7.3307 | 10% | 5.6202 | 1.5% | 0.10996 | 31.13% | 19.2479 | 18%
SAR25_PF.0010.0002.0008 | PRODOTTI FINITI | IMPIANTI TECNICI EDILI | Impianti citofonici | FORNITURA E POSA IN OPERA DI MODULO PER GRUPPO FONICO PER SISTEMA CITOFONICO MODULARE COMPONIBILE, per il montaggio del gruppo fonico, completo di tasto comando luce scala e pulsanti di chiamata; portatarga illuminato. Dim.90x90 mm per gruppo fonico + 2 pulsanti, esclusi gli oneri di formazione tracce, scassi delle murature e muratura delle scatole stesse. | cad. | 65.3083 | 0.92% | 82.615 | 0.92% | 15% | 9.7963 | 10% | 7.5105 | 1.5% | 0.14694 | 29.5% | 24.3743 | 18%
SAR25_PF.0010.0002.0009 | PRODOTTI FINITI | IMPIANTI TECNICI EDILI | Impianti citofonici | FORNITURA E POSA IN OPERA DI MODULO PER GRUPPO FONICO PER SISTEMA CITOFONICO MODULARE COMPONIBILE, per il montaggio del gruppo fonico, completo di tasto comando luce scala e pulsanti di chiamata; portatarga illuminato. Dim.90x90 mm per gruppo fonico + 3 pulsanti, esclusi gli oneri di formazione tracce, scassi delle murature e muratura delle scatole stesse. | cad. | 85.5174 | 0.95% | 108.1796 | 0.95% | 15% | 12.8276 | 10% | 9.8345 | 1.5% | 0.19241 | 30.84% | 33.367 | 18%
SAR25_PF.0010.0002.0010 | PRODOTTI FINITI | IMPIANTI TECNICI EDILI | Impianti citofonici | FORNITURA E POSA IN OPERA DI MODULO PER GRUPPO FONICO PER SISTEMA CITOFONICO MODULARE COMPONIBILE, per il montaggio del gruppo fonico, completo di tasto comando luce scala e pulsanti di chiamata; portatarga illuminato. Dim.90x90 mm per gruppo fonico + 4 pulsanti, esclusi gli oneri di formazione tracce, scassi delle murature e muratura delle scatole stesse. | cad. | 98.7598 | 0.97% | 124.9311 | 0.97% | 15% | 14.814 | 10% | 11.3574 | 1.5% | 0.22221 | 31.31% | 39.1204 | 18%
SAR25_PF.0010.0002.0011 | PRODOTTI FINITI | IMPIANTI TECNICI EDILI | Impianti citofonici | FORNITURA E POSA IN OPERA DI MODULO CON GRUPO FONICO INTEGRATO PER SISTEMA CITOFONICO MODULARE COMPONIBILE, completo di GRUPPO FONI- CO e pulsanti di chiamata con portatarga illuminato; dotato di regolazione indipendente degli amplificatori per microfono e al- toparlante; pulsante illuminazione scale. Dim.90x90 mm con solo gruppo fonico, esclusi gli oneri di formazione tracce, scassi delle murature e muratura delle scatole stesse. | cad. | 117.6423 | 0.93% | 148.8175 | 0.93% | 15% | 17.6463 | 10% | 13.5289 | 1.5% | 0.2647 | 29.73% | 44.2469 | 18%
SAR25_PF.0010.0002.0012 | PRODOTTI FINITI | IMPIANTI TECNICI EDILI | Impianti citofonici | FORNITURA E POSA IN OPERA DI MODULO CON GRUPO FONICO INTEGRATO PER SISTEMA CITOFONICO MODULARE COMPONIBILE, completo di GRUPPO FONICO e pulsanti di chiamata con portatarga illuminato; dotato di regolazione indipendente degli amplificatori per microfono e altoparlante; pulsante illuminazione scale. Dim.90x90 mm gruppo fonico + 1 pulsante, esclusi gli oneri di formazione tracce, scassi delle murature e muratura delle scatole stesse. | cad. | 141.4651 | 0.85% | 178.9533 | 0.85% | 15% | 21.2198 | 10% | 16.2685 | 1.5% | 0.3183 | 27.24% | 48.7432 | 18%
SAR25_PF.0010.0002.0013 | PRODOTTI FINITI | IMPIANTI TECNICI EDILI | Impianti citofonici | FORNITURA E POSA IN OPERA DI MODULO TELCAMERA PER SISTEMA VIDEOCITOFONICO MODULARE COMPONIBILE, completo di telecamera con illuminazione a in- frarossi; con obiettivo a inclinazione regolabile; sensore da 1/3, shutter elettronico a 380 linee orizzontali Dim. 90x90 mm, esclusi gli oneri di formazione tracce, scassi delle murature e muratura delle scatole stesse. | cad. | 560.8788 | 0.81% | 709.5117 | 0.81% | 15% | 84.1318 | 10% | 64.5011 | 1.5% | 1.262 | 25.84% | 183.3657 | 18%
SAR25_PF.0010.0002.0014 | PRODOTTI FINITI | IMPIANTI TECNICI EDILI | Impianti citofonici | FORNITURA E POSA IN OPERA DI MODULO PULSANTIERA DI SOLA CHIAMATA PER SISTEMA CITOFONICO MODULARE COMPONIBILE, completo di pulsanti di chiamata e portatarga illuminati. Dim. 90x90 mm con 1 pulsante, esclusi gli oneri di formazione tracce, scassi delle murature e muratura delle scatole stesse. | cad. | 41.515 | 1.03% | 52.5165 | 1.03% | 15% | 6.2272 | 10% | 4.7742 | 1.5% | 0.09341 | 32.96% | 17.3109 | 18%
SAR25_PF.0010.0002.0015 | PRODOTTI FINITI | IMPIANTI TECNICI EDILI | Impianti citofonici | FORNITURA E POSA IN OPERA DI MODULO PULSANTIERA DI SOLA CHIAMATA PER SISTEMA CITOFONICO MODULARE COMPONIBILE, completo di pulsanti di chiamata e portatarga illuminati. Dim. 90x90 mm con 2 pulsanti, esclusi gli oneri di formazione tracce, scassi delle murature e muratura delle scatole stesse. | cad. | 46.2471 | 1.06% | 58.5025 | 1.06% | 15% | 6.9371 | 10% | 5.3184 | 1.5% | 0.10406 | 34.2% | 20.0098 | 18%
SAR25_PF.0010.0002.0016 | PRODOTTI FINITI | IMPIANTI TECNICI EDILI | Impianti citofonici | FORNITURA E POSA IN OPERA DI MODULO PULSANTIERA DI SOLA CHIAMATA PER SISTEMA CITOFONICO MODULARE COMPONIBILE, completo di pulsanti di chiamata e portatarga illuminati. Dim. 90x90 mm con 3 pulsanti, esclusi gli oneri di formazione tracce, scassi delle murature e muratura delle scatole stesse. | cad. | 48.4266 | 1.01% | 61.2597 | 1.01% | 15% | 7.264 | 10% | 5.5691 | 1.5% | 0.10896 | 32.44% | 19.8726 | 18%
SAR25_PF.0010.0002.0017 | PRODOTTI FINITI | IMPIANTI TECNICI EDILI | Impianti citofonici | FORNITURA E POSA IN OPERA DI MODULO PULSANTIERA DI SOLA CHIAMATA PER SISTEMA CITOFONICO MODULARE COMPONIBILE, completo di pulsanti di chiamata e portatarga illuminati. Dim. 90x90 mm con 4 pulsanti, esclusi gli oneri di formazione tracce, scassi delle murature e muratura delle scatole stesse. | cad. | 61.2655 | 0.91% | 77.5008 | 0.91% | 15% | 9.1898 | 10% | 7.0455 | 1.5% | 0.13785 | 29.12% | 22.5714 | 18%
SAR25_PF.0010.0002.0018 | PRODOTTI FINITI | IMPIANTI TECNICI EDILI | Impianti citofonici | FORNITURA E POSA IN OPERA DI PROTEZIONI ATIPIOGGIA PER SISTEMA CITOFONICO MODULARE COMPONIBILE, da 1 modulo. | cad. | 44.2473 | 0.82% | 55.9729 | 0.82% | 15% | 6.6371 | 10% | 5.0884 | 1.5% | 0.09956 | 26.35% | 14.7461 | 18%
SAR25_PF.0010.0002.0019 | PRODOTTI FINITI | IMPIANTI TECNICI EDILI | Impianti citofonici | FORNITURA E POSA IN OPERA DI PROTEZIONI ATIPIOGGIA PER SISTEMA CITOFONICO MODULARE COMPONIBILE, da 2 moduli. | cad. | 51.9558 | 0.78% | 65.7241 | 0.78% | 15% | 7.7934 | 10% | 5.9749 | 1.5% | 0.1169 | 25.18% | 16.549 | 18%
SAR25_PF.0010.0002.0020 | PRODOTTI FINITI | IMPIANTI TECNICI EDILI | Impianti citofonici | FORNITURA E POSA IN OPERA DI PROTEZIONI ATIPIOGGIA PER SISTEMA CITOFONICO MODULARE COMPONIBILE, da 3 moduli. | cad. | 63.1712 | 0.74% | 79.9116 | 0.74% | 15% | 9.4757 | 10% | 7.2647 | 1.5% | 0.14214 | 23.92% | 19.1137 | 18%
SAR25_PF.0010.0002.0021 | PRODOTTI FINITI | IMPIANTI TECNICI EDILI | Impianti citofonici | FORNITURA E POSA IN OPERA DI SPROTEZIONI ATIPIOGGIA PER SISTEMA CITOFONICO MODULARE COMPONIBILE, da 4 moduli a 1 fila. | cad. | 75.0079 | 0.65% | 94.8851 | 0.65% | 15% | 11.2512 | 10% | 8.6259 | 1.5% | 0.16877 | 21.09% | 20.0098 | 18%
SAR25_PF.0010.0002.0022 | PRODOTTI FINITI | IMPIANTI TECNICI EDILI | Impianti citofonici | FORNITURA E POSA IN OPERA DI PROTEZIONI ATIPIOGGIA PER SISTEMA CITOFONICO MODULARE COMPONIBILE, da 4 moduli per 2 file. | cad. | 77.5505 | 0.63% | 98.1014 | 0.63% | 15% | 11.6326 | 10% | 8.9183 | 1.5% | 0.17449 | 20.4% | 20.0098 | 18%
SAR25_PF.0010.0002.0023 | PRODOTTI FINITI | IMPIANTI TECNICI EDILI | Impianti citofonici | FORNITURA E POSA IN OPERA DI PROTEZIONI ATIPIOGGIA PER SISTEMA CITOFONICO MODULARE COMPONIBILE, da 6 moduli. | cad. | 89.92 | 0.64% | 113.7488 | 0.64% | 15% | 13.488 | 10% | 10.3408 | 1.5% | 0.20232 | 20.53% | 23.3502 | 18%
SAR25_PF.0010.0002.0024 | PRODOTTI FINITI | IMPIANTI TECNICI EDILI | Impianti citofonici | FORNITURA E POSA IN OPERA DI PROTEZIONI ATIPIOGGIA PER SISTEMA CITOFONICO MODULARE COMPONIBILE, da 8 moduli. | cad. | 102.1098 | 0.58% | 129.1689 | 0.58% | 15% | 15.3165 | 10% | 11.7426 | 1.5% | 0.22975 | 18.87% | 24.3743 | 18%
SAR25_PF.0010.0002.0025 | PRODOTTI FINITI | IMPIANTI TECNICI EDILI | Impianti citofonici | FORNITURA E POSA IN OPERA DI PROTEZIONI ATIPIOGGIA PER SISTEMA CITOFONICO MODULARE COMPONIBILE, da 9 moduli. | cad. | 115.3559 | 0.61% | 145.9253 | 0.61% | 15% | 17.3034 | 10% | 13.2659 | 1.5% | 0.25955 | 19.78% | 28.8706 | 18%
SAR25_PF.0010.0002.0026 | PRODOTTI FINITI | IMPIANTI TECNICI EDILI | Impianti citofonici | FORNITURA E POSA IN OPERA DI PROTEZIONI ATIPIOGGIA PER SISTEMA CITOFONICO MODULARE COMPONIBILE, da 12 moduli. | cad. | 131.9446 | 0.55% | 166.9099 | 0.55% | 15% | 19.7917 | 10% | 15.1736 | 1.5% | 0.29688 | 17.67% | 29.5007 | 18%
SAR25_PF.0010.0002.0027 | PRODOTTI FINITI | IMPIANTI TECNICI EDILI | Impianti citofonici | FORNITURA E POSA IN OPERA DI POSTO INTERNO CITOFONICO a parete con pulsante apriporta e luce scale, esclusi gli oneri di formazione tracce, scassi delle murature e muratura delle scatole stesse. | cad. | 65.5782 | 1.37% | 82.9564 | 1.37% | 15% | 9.8367 | 10% | 7.5415 | 1.5% | 0.14755 | 44.07% | 36.5588 | 18%
SAR25_PF.0010.0002.0028 | PRODOTTI FINITI | IMPIANTI TECNICI EDILI | Impianti citofonici | FORNITURA E POSA IN OPERA DI ALIMENTATORE senza impedenza 28VA, 230V. | cad. | 103.2314 | 0.81% | 130.5877 | 0.81% | 15% | 15.4847 | 10% | 11.8716 | 1.5% | 0.23227 | 26.03% | 33.9971 | 18%
SAR25_PF.0010.0002.0029 | PRODOTTI FINITI | IMPIANTI TECNICI EDILI | Impianti citofonici | FORNITURA E POSA IN OPERA DI ALIMENTATORE con generatore di nota potenziato 28VA. | cad. | 130.3708 | 0.87% | 164.919 | 0.87% | 15% | 19.5556 | 10% | 14.9926 | 1.5% | 0.29333 | 28% | 46.1815 | 18%
SAR25_PF.0010.0002.0030 | PRODOTTI FINITI | IMPIANTI TECNICI EDILI | Impianti citofonici | FORNITURA E POSA IN OPERA DI ALIMENTATORE potenziato 28VA, 230V. | cad. | 99.0449 | 0.91% | 125.2918 | 0.91% | 15% | 14.8567 | 10% | 11.3902 | 1.5% | 0.22285 | 29.18% | 36.5588 | 18%
SAR25_PF.0010.0002.0031 | PRODOTTI FINITI | IMPIANTI TECNICI EDILI | Impianti citofonici | FORNITURA E POSA IN OPERA DI ALIMENTATORE potenziato con doppio generatore di nota e timer 28VA, 230V. | cad. | 162.4089 | 1.03% | 205.4473 | 1.03% | 15% | 24.3613 | 10% | 18.677 | 1.5% | 0.36542 | 33.09% | 67.9911 | 18%
SAR25_PF.0010.0002.0032 | PRODOTTI FINITI | IMPIANTI TECNICI EDILI | Impianti citofonici | FORNITURA E POSA IN OPERA DI ALIMENTATORE potenziato con doppio generatore di nota e relè 28VA, 230V. | cad. | 210.9318 | 1.01% | 266.8288 | 1.01% | 15% | 31.6398 | 10% | 24.2572 | 1.5% | 0.4746 | 32.7% | 87.242 | 18%
SAR25_PF.0010.0002.0033 | PRODOTTI FINITI | IMPIANTI TECNICI EDILI | Impianti citofonici | FORNITURA E POSA IN OPERA DI GRUPPO DI COMMUTAZIONE automatica a due ingressi. | cad. | 93.858 | 0.89% | 118.7303 | 0.89% | 15% | 14.0787 | 10% | 10.7937 | 1.5% | 0.21118 | 28.52% | 33.8599 | 18%
SAR25_PF.0010.0002.0034 | PRODOTTI FINITI | IMPIANTI TECNICI EDILI | Impianti citofonici | FORNITURA E POSA IN OPERA DI GRUPPO DI COMMUTAZIONE automatica su 4 videoportieri. | cad. | 403.8134 | 1.12% | 510.824 | 1.12% | 15% | 60.572 | 10% | 46.4385 | 1.5% | 0.90858 | 36.16% | 184.7284 | 18%
SAR25_PF.0010.0002.0035 | PRODOTTI FINITI | IMPIANTI TECNICI EDILI | Impianti citofonici | FORNITURA E POSA IN OPERA DI GRUPPO DI COMMUTAZIONE automatica su 4 pulsantiere. | cad. | 277.3927 | 1.08% | 350.9018 | 1.08% | 15% | 41.6089 | 10% | 31.9002 | 1.5% | 0.62413 | 34.73% | 121.8607 | 18%
SAR25_PF.0010.0002.0036 | PRODOTTI FINITI | IMPIANTI TECNICI EDILI | Impianti citofonici | FORNITURA E POSA IN OPERA DI POSTO INTERNO VIDEOCITOFONICO da parete con monitor piatto da 4 polli- ci, con 4 pulsanti di servizio; controllo luminosità e contrasto; dim.196x212x65, esclusi gli oneri di formazione tracce, scassi delle murature e muratura delle scatole stesse. | cad. | 590.6234 | 1.1% | 747.1386 | 1.1% | 15% | 88.5935 | 10% | 67.9217 | 1.5% | 1.3289 | 35.37% | 264.2295 | 18%
SAR25_PF.0010.0002.0037 | PRODOTTI FINITI | IMPIANTI TECNICI EDILI | Impianti citofonici | FORNITURA E POSA IN OPERA DI GRUPPO ELETTRONCO DI ALIMENTAZIONE VIDEO, 50VA, 110/ 230V. | cad. | 383.8485 | 0.84% | 485.5683 | 0.84% | 15% | 57.5773 | 10% | 44.1426 | 1.5% | 0.86366 | 26.95% | 130.8587 | 18%
SAR25_PF.0010.0002.0038 | PRODOTTI FINITI | IMPIANTI TECNICI EDILI | Impianti citofonici | FORNITURA E POSA IN OPERA DI GRUPPO ELETTRONCO DI ALIMENTAZIONE VIDEO, 38VA, 230V. | cad. | 214.5913 | 0.94% | 271.458 | 0.94% | 15% | 32.1887 | 10% | 24.678 | 1.5% | 0.48283 | 30.25% | 82.1155 | 18%
SAR25_PF.0010.0002.0039 | PRODOTTI FINITI | IMPIANTI TECNICI EDILI | Impianti citofonici | FORNITURA E POSA IN OPERA DI IMPIANTO CITOFONICO MONOFAMILIARE comprendente citofono interno a due pulsanti, colore bianco, dim.85x220x60 mm; placca esterna por- tamodulo, completa di scatola da incasso, dim.125x125x15 mm; modulo per gruppo fonico dim.90x90 mm; gruppo fonico; alimentatore; custodia modulare 6 moduli, 220 v; esclusi collegamenti, esclusi gli oneri di formazione tracce, scassi delle murature e muratura delle scatole stesse. | cad. | 384.0754 | 1.66% | 485.8554 | 1.66% | 15% | 57.6113 | 10% | 44.1687 | 1.5% | 0.86417 | 53.35% | 259.2055 | 18%
SAR25_PF.0010.0002.0040 | PRODOTTI FINITI | IMPIANTI TECNICI EDILI | Impianti citofonici | FORNITURA E POSA IN OPERA DI IMPIANTO CITOFONCO BIFAMILIARE comprendente 2 citofoni interni a due pul- santi, colore bianco, dim.85x220x60 mm; scatola da incasso, dim.125x125x15 mm; modulo per gruppo fonico, 2 pulsanti, dim.90x90 mm; gruppo fonico; alimentatore; custodia modulare 6 moduli, 220 v; esclusi collegamenti, esclusi gli oneri di formazione tracce, scassi delle murature e muratura delle scatole stesse. | cad. | 504.3391 | 1.73% | 637.989 | 1.73% | 15% | 75.6509 | 10% | 57.999 | 1.5% | 1.1348 | 55.52% | 354.1884 | 18%
SAR25_PF.0010.0002.0041 | PRODOTTI FINITI | IMPIANTI TECNICI EDILI | Impianti citofonici | FORNITURA E POSA IN OPERA DI IMPIANTO VIDEOITOFONICO MONOFAMILIARE comprendente: un posto interno da parete con monitor piatto da 4 pollici; 4 pulsanti di servizio con controllo luminosità e contrasto, dim.136x212x65 mm, colore bianco; scatola da incasso, dim.125x215x15 mm completa di placca portamoduli; modulo telecamera con illuminazione a raggi infrarossi, sensore da 1/3, shutter elettronico, 380 linee orizzontali, dim.90x90 mm; modulo con gruppo fonico dim.90x90 mm; gruppo elettronico di alimentazione, custodia modulare 10 moduli; trasformatore 220 Vv/24 V 60 VA, custodia modulare 10 moduli; esclusi collegamenti, esclusi gli oneri di formazione tracce, scassi delle murature e muratura delle scatole stesse. | cad. | 2290.7807 | 0.95% | 2897.8376 | 0.95% | 15% | 343.6171 | 10% | 263.4398 | 1.5% | 5.1543 | 30.73% | 890.5955 | 18%
SAR25_PF.0010.0002.0042 | PRODOTTI FINITI | IMPIANTI TECNICI EDILI | Impianti citofonici | FORNITURA E POSA IN OPERA DI IMPIANTO VIDEOITOFONICO BIFAMILIARE comprendente: due posti interni da parete con monitor piatto da 4 pollici; 4 pulsanti di servizio con controllo luminosità e contrasto, dim.136x212x65 mm, colore bianco; scatola da incasso, dim.125x215x15 mm completa di placca portamoduli; modulo telecamera con illuminazione a raggi infrarossi, sensore da 1/3, shutter elettronico, 380 linee orizzontali, dim.90x90 mm; modulo con gruppo fonico dim.90x90 mm; gruppo elettronico di alimentazione, custodia modulare 10 moduli; trasformatore 220 Vv/24 V 60 VA, custodia modulare 10 moduli; derivatore segnale video con 3 uscite; esclusi collegamenti, esclusi gli oneri di formazione tracce, scassi delle murature e muratura delle scatole stesse. | cad. | 2416.5618 | 1.03% | 3056.9506 | 1.03% | 15% | 362.4843 | 10% | 277.9046 | 1.5% | 5.4373 | 33.25% | 1016.3309 | 18%
SAR25_PF.0010.0002.0043 | PRODOTTI FINITI | IMPIANTI TECNICI EDILI | Impianti citofonici | FORNITURA E POSA IN OPERA DI PULSANTIERA PER SISTEMA CITOFONICO MODULARE COMPONIBILE, da 20 pulsanti su due file non predisposta per posto esterno. | cad. | 236.8654 | 1.21% | 299.6347 | 1.21% | 15% | 35.5298 | 10% | 27.2395 | 1.5% | 0.53295 | 38.96% | 116.7343 | 18%
SAR25_PF.0010.0002.0044 | PRODOTTI FINITI | IMPIANTI TECNICI EDILI | Impianti citofonici | FORNITURA E POSA IN OPERA DI PULSANTIERA PER SISTEMA CITOFONICO MODULARE COMPONIBILE, da 22 pulsanti su due file non predisposta per posto esterno. | cad. | 248.4516 | 1.16% | 314.2913 | 1.16% | 15% | 37.2677 | 10% | 28.5719 | 1.5% | 0.55902 | 37.14% | 116.7343 | 18%
SAR25_PF.0010.0002.0045 | PRODOTTI FINITI | IMPIANTI TECNICI EDILI | Impianti citofonici | FORNITURA E POSA IN OPERA DI PULSANTIERA PER SISTEMA CITOFONICO MODULARE COMPONIBILE, da 24 pulsanti su due file non predisposta per posto esterno. | cad. | 259.413 | 1.11% | 328.1575 | 1.11% | 15% | 38.9119 | 10% | 29.8325 | 1.5% | 0.58368 | 35.57% | 116.7343 | 18%
SAR25_PF.0010.0002.0046 | PRODOTTI FINITI | IMPIANTI TECNICI EDILI | Impianti citofonici | FORNITURA E POSA IN OPERA DI PULSANTIERA PER SISTEMA CITOFONICO MODULARE COMPONIBILE, da 26 pulsanti su due file non predisposta per posto esterno. | cad. | 259.938 | 1.1% | 328.8216 | 1.1% | 15% | 38.9907 | 10% | 29.8929 | 1.5% | 0.58486 | 35.5% | 116.7343 | 18%
SAR25_PF.0010.0002.0047 | PRODOTTI FINITI | IMPIANTI TECNICI EDILI | Impianti citofonici | FORNITURA E POSA IN OPERA DI PULSANTIERA PER SISTEMA CITOFONICO MODULARE COMPONIBILE, da 28 pulsanti su due file non predisposta per posto esterno. | cad. | 266.0711 | 1.08% | 336.58 | 1.08% | 15% | 39.9107 | 10% | 30.5982 | 1.5% | 0.59866 | 34.68% | 116.7343 | 18%
SAR25_PF.0010.0002.0048 | PRODOTTI FINITI | IMPIANTI TECNICI EDILI | Impianti citofonici | FORNITURA E POSA IN OPERA DI PULSANTIERA PER SISTEMA CITOFONICO MODULARE COMPONIBILE, da 34 pulsanti su due file non predisposta per posto esterno. | cad. | 303.2904 | 0.99% | 383.6624 | 0.99% | 15% | 45.4936 | 10% | 34.8784 | 1.5% | 0.6824 | 31.76% | 121.8607 | 18%
SAR25_PF.0010.0002.0049 | PRODOTTI FINITI | IMPIANTI TECNICI EDILI | Impianti citofonici | FORNITURA E POSA IN OPERA DI PULSANTIERA PER SISTEMA CITOFONICO MODULARE COMPONIBILE, da 1 pulsante su una fila predisposta per posto esterno. | cad. | 79.2461 | 1.4% | 100.2464 | 1.41% | 15% | 11.8869 | 10% | 9.1133 | 1.5% | 0.1783 | 44.77% | 44.877 | 18%
SAR25_PF.0010.0002.0050 | PRODOTTI FINITI | IMPIANTI TECNICI EDILI | Impianti citofonici | FORNITURA E POSA IN OPERA DI PULSANTIERA PER SISTEMA CITOFONICO MODULARE COMPONIBILE, da 2 pulsanti su una fila predisposta per posto esterno. | cad. | 83.5198 | 1.33% | 105.6525 | 1.33% | 15% | 12.528 | 10% | 9.6048 | 1.5% | 0.18792 | 42.48% | 44.877 | 18%
SAR25_PF.0010.0002.0051 | PRODOTTI FINITI | IMPIANTI TECNICI EDILI | Impianti citofonici | FORNITURA E POSA IN OPERA DI PULSANTIERA PER SISTEMA CITOFONICO MODULARE COMPONIBILE, da 3 pulsanti su una fila predisposta per posto esterno. | cad. | 89.5973 | 1.24% | 113.3406 | 1.24% | 15% | 13.4396 | 10% | 10.3037 | 1.5% | 0.20159 | 39.59% | 44.877 | 18%
SAR25_PF.0010.0002.0052 | PRODOTTI FINITI | IMPIANTI TECNICI EDILI | Impianti citofonici | FORNITURA E POSA IN OPERA DI PULSANTIERA PER SISTEMA CITOFONICO MODULARE COMPONIBILE, da 4 pulsanti su una fila predisposta per posto esterno. | cad. | 94.2351 | 1.18% | 119.2074 | 1.18% | 15% | 14.1353 | 10% | 10.837 | 1.5% | 0.21203 | 37.65% | 44.877 | 18%
SAR25_PF.0010.0002.0053 | PRODOTTI FINITI | IMPIANTI TECNICI EDILI | Impianti citofonici | FORNITURA E POSA IN OPERA DI PULSANTIERA PER SISTEMA CITOFONICO MODULARE COMPONIBILE, da 5 pulsanti su una fila predisposta per posto esterno. | cad. | 108.0212 | 1.15% | 136.6468 | 1.15% | 15% | 16.2032 | 10% | 12.4224 | 1.5% | 0.24305 | 36.59% | 50.0004 | 18%
SAR25_PF.0010.0002.0054 | PRODOTTI FINITI | IMPIANTI TECNICI EDILI | Impianti citofonici | FORNITURA E POSA IN OPERA DI PULSANTIERA PER SISTEMA CITOFONICO MODULARE COMPONIBILE, da 6 pulsanti su una fila predisposta per posto esterno. | cad. | 134.0341 | 1.37% | 169.5531 | 1.37% | 15% | 20.1051 | 10% | 15.4139 | 1.5% | 0.30158 | 43.86% | 74.3693 | 18%
SAR25_PF.0010.0002.0055 | PRODOTTI FINITI | IMPIANTI TECNICI EDILI | Impianti citofonici | FORNITURA E POSA IN OPERA DI PULSANTIERA PER SISTEMA CITOFONICO MODULARE COMPONIBILE, da 7 pulsanti su una fila predisposta per posto esterno. | cad. | 139.2614 | 1.32% | 176.1656 | 1.32% | 15% | 20.8892 | 10% | 16.0151 | 1.5% | 0.31334 | 42.22% | 74.3693 | 18%
SAR25_PF.0010.0002.0056 | PRODOTTI FINITI | IMPIANTI TECNICI EDILI | Impianti citofonici | FORNITURA E POSA IN OPERA DI PULSANTIERA PER SISTEMA CITOFONICO MODULARE COMPONIBILE, da 8 pulsanti su una fila predisposta per posto esterno. | cad. | 147.0972 | 1.25% | 186.0779 | 1.25% | 15% | 22.0646 | 10% | 16.9162 | 1.5% | 0.33097 | 39.97% | 74.3693 | 18%
SAR25_PF.0010.0002.0057 | PRODOTTI FINITI | IMPIANTI TECNICI EDILI | Impianti citofonici | FORNITURA E POSA IN OPERA DI PULSANTIERA PER SISTEMA CITOFONICO MODULARE COMPONIBILE, da 4 pulsanti su due file predisposta per posto esterno. | cad. | 127.398 | 1.45% | 161.1585 | 1.45% | 15% | 19.1097 | 10% | 14.6508 | 1.5% | 0.28665 | 46.15% | 74.3693 | 18%
SAR25_PF.0010.0002.0058 | PRODOTTI FINITI | IMPIANTI TECNICI EDILI | Impianti citofonici | FORNITURA E POSA IN OPERA DI PULSANTIERA PER SISTEMA CITOFONICO MODULARE COMPONIBILE, da 6 pulsanti su due file predisposta per posto esterno. | cad. | 140.8666 | 1.31% | 178.1963 | 1.31% | 15% | 21.13 | 10% | 16.1997 | 1.5% | 0.31695 | 41.73% | 74.3693 | 18%
SAR25_PF.0010.0002.0059 | PRODOTTI FINITI | IMPIANTI TECNICI EDILI | Impianti citofonici | FORNITURA E POSA IN OPERA DI PULSANTIERA PER SISTEMA CITOFONICO MODULARE COMPONIBILE, da 8 pulsanti su due file predisposta per posto esterno. | cad. | 155.4936 | 1.18% | 196.6994 | 1.18% | 15% | 23.324 | 10% | 17.8818 | 1.5% | 0.34986 | 37.81% | 74.3693 | 18%
SAR25_PF.0010.0002.0060 | PRODOTTI FINITI | IMPIANTI TECNICI EDILI | Impianti citofonici | FORNITURA E POSA IN OPERA DI PULSANTIERA PER SISTEMA CITOFONICO MODULARE COMPONIBILE, da 10 pulsanti su due file predisposta per posto esterno. | cad. | 188.4065 | 1.3% | 238.3342 | 1.3% | 15% | 28.261 | 10% | 21.6668 | 1.5% | 0.42391 | 41.43% | 98.7436 | 18%
SAR25_PF.0010.0002.0061 | PRODOTTI FINITI | IMPIANTI TECNICI EDILI | Impianti citofonici | FORNITURA E POSA IN OPERA DI PULSANTIERA PER SISTEMA CITOFONICO MODULARE COMPONIBILE, da 12 pulsanti su due file predisposta per posto esterno. | cad. | 187.4422 | 1.3% | 237.1144 | 1.3% | 15% | 28.1163 | 10% | 21.5558 | 1.5% | 0.42174 | 41.64% | 98.7436 | 18%
SAR25_PF.0010.0002.0062 | PRODOTTI FINITI | IMPIANTI TECNICI EDILI | Impianti citofonici | FORNITURA E POSA IN OPERA DI PULSANTIERA PER SISTEMA CITOFONICO MODULARE COMPONIBILE, da 14 pulsanti su due file predisposta per posto esterno. | cad. | 197.2151 | 1.25% | 249.4771 | 1.25% | 15% | 29.5823 | 10% | 22.6797 | 1.5% | 0.44373 | 39.83% | 99.3737 | 18%
SAR25_PF.0010.0002.0063 | PRODOTTI FINITI | IMPIANTI TECNICI EDILI | Impianti citofonici | FORNITURA E POSA IN OPERA DI PULSANTIERA PER SISTEMA CITOFONICO MODULARE COMPONIBILE, da 16 pulsanti su due file predisposta per posto esterno. | cad. | 206.4303 | 1.19% | 261.1343 | 1.19% | 15% | 30.9645 | 10% | 23.7395 | 1.5% | 0.46447 | 38.05% | 99.3737 | 18%
SAR25_PF.0010.0002.0064 | PRODOTTI FINITI | IMPIANTI TECNICI EDILI | Impianti citofonici | FORNITURA E POSA IN OPERA DI PULSANTIERA PER SISTEMA CITOFONICO MODULARE COMPONIBILE, da 18 pulsanti su due file predisposta per posto esterno. | cad. | 219.6859 | 1.18% | 277.9027 | 1.18% | 15% | 32.9529 | 10% | 25.2639 | 1.5% | 0.49429 | 37.6% | 104.5001 | 18%
SAR25_PF.0010.0002.0065 | PRODOTTI FINITI | IMPIANTI TECNICI EDILI | Impianti citofonici | FORNITURA E POSA IN OPERA DI PULSANTIERA PER SISTEMA CITOFONICO MODULARE COMPONIBILE, da 20 pulsanti su due file predisposta per posto esterno. | cad. | 261.0311 | 1.28% | 330.2043 | 1.28% | 15% | 39.1547 | 10% | 30.0186 | 1.5% | 0.58732 | 40.77% | 134.6225 | 18%
SAR25_PF.0010.0002.0066 | PRODOTTI FINITI | IMPIANTI TECNICI EDILI | Impianti citofonici | FORNITURA E POSA IN OPERA DI PULSANTIERA PER SISTEMA CITOFONICO MODULARE COMPONIBILE, da 22 pulsanti su due file predisposta per posto esterno. | cad. | 274.8349 | 1.26% | 347.6661 | 1.26% | 15% | 41.2252 | 10% | 31.606 | 1.5% | 0.61838 | 40.2% | 139.7489 | 18%
SAR25_PF.0010.0002.0067 | PRODOTTI FINITI | IMPIANTI TECNICI EDILI | Impianti citofonici | FORNITURA E POSA IN OPERA DI PULSANTIERA PER SISTEMA CITOFONICO MODULARE COMPONIBILE, da 24 pulsanti su due file predisposta per posto esterno. | cad. | 284.5155 | 1.22% | 359.9121 | 1.22% | 15% | 42.6773 | 10% | 32.7193 | 1.5% | 0.64016 | 38.83% | 139.7489 | 18%
SAR25_PF.0010.0002.0068 | PRODOTTI FINITI | IMPIANTI TECNICI EDILI | Impianti citofonici | FORNITURA E POSA IN OPERA DI PULSANTIERA PER SISTEMA CITOFONICO MODULARE COMPONIBILE, da 26 pulsanti su due file predisposta per posto esterno. | cad. | 298.2955 | 1.2% | 377.3439 | 1.2% | 15% | 44.7443 | 10% | 34.304 | 1.5% | 0.67116 | 38.39% | 144.8723 | 18%
SAR25_PF.0010.0002.0069 | PRODOTTI FINITI | IMPIANTI TECNICI EDILI | Impianti citofonici | FORNITURA E POSA IN OPERA DI PULSANTIERA PER SISTEMA CITOFONICO MODULARE COMPONIBILE, da 28 pulsanti su due file predisposta per posto esterno. | cad. | 310.548 | 1.2% | 392.8432 | 1.2% | 15% | 46.5822 | 10% | 35.713 | 1.5% | 0.69873 | 38.18% | 149.9988 | 18%
SAR25_PF.0010.0002.0070 | PRODOTTI FINITI | IMPIANTI TECNICI EDILI | Impianti citofonici | FORNITURA E POSA IN OPERA DI VISIERA PER SISTEMA CITOFONICO MODULARE COMPONIBILE per pulsantiera da incasso ad una fila. | cad. | 29.7708 | 1.08% | 37.6601 | 1.08% | 15% | 4.4656 | 10% | 3.4236 | 1.5% | 0.06698 | 34.38% | 12.9487 | 18%
SAR25_PF.0010.0002.0071 | PRODOTTI FINITI | IMPIANTI TECNICI EDILI | Impianti citofonici | FORNITURA E POSA IN OPERA DI VISIERA PER SISTEMA CITOFONICO MODULARE COMPONIBILE per pulsantiera da incasso a due file. | cad. | 31.8917 | 0.8% | 40.3431 | 0.8% | 15% | 4.7838 | 10% | 3.6675 | 1.5% | 0.07176 | 25.75% | 10.387 | 18%
SAR25_PF.0010.0002.0072 | PRODOTTI FINITI | IMPIANTI TECNICI EDILI | Impianti citofonici | FORNITURA E POSA IN OPERA DI CUSTODIA CON TETTUCCIO PER SISTEMA CITOFONICO MODULARE COMPONIBILE, con ½ pulsanti ad una fila. | cad. | 73.0205 | 0.82% | 92.3709 | 0.82% | 15% | 10.9531 | 10% | 8.3973 | 1.5% | 0.1643 | 26.39% | 24.3743 | 18%
SAR25_PF.0010.0002.0073 | PRODOTTI FINITI | IMPIANTI TECNICI EDILI | Impianti citofonici | FORNITURA E POSA IN OPERA DI CUSTODIA CON TETTUCCIO PER SISTEMA CITOFONICO MODULARE COMPONIBILE, con 1/8 pulsanti ad una fila. | cad. | 78.7633 | 0.84% | 99.6356 | 0.84% | 15% | 11.8145 | 10% | 9.0578 | 1.5% | 0.17722 | 27.03% | 26.936 | 18%
SAR25_PF.0010.0002.0074 | PRODOTTI FINITI | IMPIANTI TECNICI EDILI | Impianti citofonici | FORNITURA E POSA IN OPERA DI CUSTODIA CON TETTUCCIO PER SISTEMA CITOFONICO MODULARE COMPONIBILE, con 4/10 pulsanti ad una fila. | cad. | 98.9037 | 0.8% | 125.1132 | 0.8% | 15% | 14.8356 | 10% | 11.3739 | 1.5% | 0.22253 | 25.63% | 32.0624 | 18%
SAR25_PF.0010.0002.0075 | PRODOTTI FINITI | IMPIANTI TECNICI EDILI | Impianti citofonici | FORNITURA E POSA IN OPERA DI CUSTODIA CON TETTUCCIO PER SISTEMA CITOFONICO MODULARE COMPONIBILE, con 12/24 pulsanti ad una fila. | cad. | 95.2564 | 0.83% | 120.4993 | 0.83% | 15% | 14.2885 | 10% | 10.9545 | 1.5% | 0.21433 | 26.61% | 32.0624 | 18%
SAR25_PF.0010.0002.0076 | PRODOTTI FINITI | IMPIANTI TECNICI EDILI | Impianti citofonici | FORNITURA E POSA IN OPERA DI PORTALAMPADA PER SISTEMA CITOFONICO MODULARE COMPONIBILE per pulsantiera esclusa la lampada. | cad. | 13.5387 | 1.43% | 17.1265 | 1.43% | 15% | 2.0308 | 10% | 1.557 | 1.5% | 0.03046 | 45.69% | 7.8253 | 18%
SAR25_PF.0010.0002.0077 | PRODOTTI FINITI | IMPIANTI TECNICI EDILI | Impianti citofonici | FORNITURA E POSA IN OPERA DI LAMPADA A SILURO PER SISTEMA CITOFONICO MODULARE COMPONIBILE, 15V 3W per portalampada per pulsantiera. | cad. | 4.795 | 1.8% | 6.0657 | 1.8% | 15% | 0.71925 | 10% | 0.55143 | 1.5% | 0.01079 | 57.09% | 3.4631 | 18%
SAR25_PF.0010.0002.0078 | PRODOTTI FINITI | IMPIANTI TECNICI EDILI | Impianti citofonici | FORNITURA E POSA IN OPERA DI TARGHETTA POTANOME PER SISTEMA CITOFONICO MODULARE COMPONIBILE, per frontali. | cad. | 18.0606 | 1.07% | 22.8466 | 1.07% | 15% | 2.7091 | 10% | 2.077 | 1.5% | 0.04064 | 34.25% | 7.8253 | 18%
SAR25_PF.0010.0002.0079 | PRODOTTI FINITI | IMPIANTI TECNICI EDILI | Impianti citofonici | FORNITURA E POSA IN OPERA DI TARGHETTA POTACARTELLINO PER SISTEMA CITOFONICO MODULARE COMPONIBILE, piccola con pulsante. | cad. | 11.8272 | 1.64% | 14.9614 | 1.64% | 15% | 1.7741 | 10% | 1.3601 | 1.5% | 0.02661 | 52.3% | 7.8253 | 18%
SAR25_PF.0010.0002.0080 | PRODOTTI FINITI | IMPIANTI TECNICI EDILI | Impianti citofonici | FORNITURA E POSA IN OPERA DI TARGHETTA POTACARTELLINO PER SISTEMA CITOFONICO MODULARE COMPONIBILE, grande con pulsante. | cad. | 12.1593 | 1.59% | 15.3815 | 1.59% | 15% | 1.8239 | 10% | 1.3983 | 1.5% | 0.02736 | 50.87% | 7.8253 | 18%
SAR25_PF.0010.0002.0081 | PRODOTTI FINITI | IMPIANTI TECNICI EDILI | Impianti citofonici | FORNITURA E POSA IN OPERA DI TARGHETTA PER NUMERO CIVICO PER SISTEMA CITOFONICO MODULARE COMPONIBILE. | cad. | 12.3765 | 1.56% | 15.6562 | 1.56% | 15% | 1.8565 | 10% | 1.4233 | 1.5% | 0.02785 | 49.98% | 7.8253 | 18%
SAR25_PF.0010.0002.0082 | PRODOTTI FINITI | IMPIANTI TECNICI EDILI | Impianti citofonici | FORNITURA E POSA IN OPERA DI CIRCUITO DI ILLUMNAZIONE TASTI PER SISTEMA CITOFONICO MODULARE COMPONIBILE, per frontali da 3 a 5 tasti su una fila e da 6 a 10 tasti su due file. | cad. | 80.598 | 0.77% | 101.9565 | 0.77% | 15% | 12.0897 | 10% | 9.2688 | 1.5% | 0.18135 | 24.52% | 24.999 | 18%
SAR25_PF.0010.0002.0083 | PRODOTTI FINITI | IMPIANTI TECNICI EDILI | Impianti citofonici | FORNITURA E POSA IN OPERA DI CIRCUITO DI ILLUMNAZIONE TASTI PER SISTEMA CITOFONICO MODULARE COMPONIBILE, per frontali da 12 a 20 tasti su due file. | cad. | 120.3441 | 0.71% | 152.2353 | 0.71% | 15% | 18.0516 | 10% | 13.8396 | 1.5% | 0.27077 | 22.74% | 34.6241 | 18%
SAR25_PF.0010.0002.0084 | PRODOTTI FINITI | IMPIANTI TECNICI EDILI | Impianti citofonici | FORNITURA E POSA IN OPERA DI MODULO CIECO PER SISTEMA CITOFONICO MODULARE COMPONIBILE. | cad. | 4.7564 | 1.81% | 6.0168 | 1.81% | 15% | 0.71345 | 10% | 0.54698 | 1.5% | 0.0107 | 57.56% | 3.4631 | 18%
SAR25_PF.0010.0003.0001 | PRODOTTI FINITI | IMPIANTI TECNICI EDILI | Impianti TV | FORNITURA E POSA IN OPERA DI CAVO COASSIALE RG secondo normativa MIL-M17, tipo RG59 BU colore nero, dato in opera entro tubo passacavo o canaletta, compresi gli sfridi. | m | 3.6008 | 1.57% | 4.555 | 1.57% | 15% | 0.54011 | 10% | 0.41409 | 1.5% | 0.0081 | 51.05% | 2.3254 | 18%
SAR25_PF.0010.0003.0002 | PRODOTTI FINITI | IMPIANTI TECNICI EDILI | Impianti TV | FORNITURA E POSA IN OPERA DI CAVO COASSIALE RG secondo normativa MIL-M17, tipo RG59BU-AF colore azzurro, dato in opera entro tubo passacavo o canaletta, compresi gli sfridi. | m | 4.1014 | 1.37% | 5.1883 | 1.37% | 15% | 0.61521 | 10% | 0.47166 | 1.5% | 0.00923 | 44.82% | 2.3254 | 18%
SAR25_PF.0010.0003.0003 | PRODOTTI FINITI | IMPIANTI TECNICI EDILI | Impianti TV | FORNITURA E POSA IN OPERA DI CAVO COASSIALE RG secondo normativa MIL-M17, tipo RG174 U colore nero, dato in opera entro tubo passacavo o canaletta, compresi gli sfridi. | m | 3.1735 | 1.62% | 4.0145 | 1.62% | 15% | 0.47603 | 10% | 0.36496 | 1.5% | 0.00714 | 52.59% | 2.1113 | 18%
SAR25_PF.0010.0003.0004 | PRODOTTI FINITI | IMPIANTI TECNICI EDILI | Impianti TV | FORNITURA E POSA IN OPERA DI CAVO COASSIALE RG secondo normativa MIL-M17, tipo RG58 CU colore nero, dato in opera entro tubo passacavo o canaletta, compresi gli sfridi. | m | 3.3014 | 1.55% | 4.1762 | 1.55% | 15% | 0.4952 | 10% | 0.37966 | 1.5% | 0.00743 | 50.55% | 2.1113 | 18%
SAR25_PF.0010.0003.0005 | PRODOTTI FINITI | IMPIANTI TECNICI EDILI | Impianti TV | FORNITURA E POSA IN OPERA DI CAVO COASSIALE RG secondo normativa MIL-M17, tipo RG58 CU-AF colore blu, dato in opera entro tubo passacavo o canaletta, compresi gli sfridi. | m | 3.8564 | 1.46% | 4.8784 | 1.46% | 15% | 0.57846 | 10% | 0.44349 | 1.5% | 0.00868 | 47.67% | 2.3254 | 18%
SAR25_PF.0010.0003.0006 | PRODOTTI FINITI | IMPIANTI TECNICI EDILI | Impianti TV | FORNITURA E POSA IN OPERA DI CAVO COASSIALE RG secondo normativa MIL-M17, tipo RG213 U colore nero, dato in opera entro tubo passacavo o canaletta, compresi gli sfridi. | m | 7.191 | 1.1% | 9.0966 | 1.1% | 15% | 1.0786 | 10% | 0.82696 | 1.5% | 0.01618 | 35.99% | 3.2738 | 18%
SAR25_PF.0010.0003.0007 | PRODOTTI FINITI | IMPIANTI TECNICI EDILI | Impianti TV | FORNITURA E POSA IN OPERA DI CAVO COASSIALE RG secondo normativa MIL-M17, tipo RG214 U colore nero, dato in opera entro tubo passacavo o canaletta, compresi gli sfridi. | m | 14.4632 | 0.78% | 18.2959 | 0.78% | 15% | 2.1695 | 10% | 1.6633 | 1.5% | 0.03254 | 25.68% | 4.6978 | 18%
SAR25_PF.0010.0003.0008 | PRODOTTI FINITI | IMPIANTI TECNICI EDILI | Impianti TV | FORNITURA E POSA IN OPERA DI CAVO TV SATELLITARE digitale ad iniezione di gas, tipo 23/PH/80, dato in opera entro tubo passacavo o canaletta, compresi gli sfridi. | m | 3.3877 | 1.67% | 4.2854 | 1.67% | 15% | 0.50816 | 10% | 0.38959 | 1.5% | 0.00762 | 54.26% | 2.3254 | 18%
SAR25_PF.0010.0003.0009 | PRODOTTI FINITI | IMPIANTI TECNICI EDILI | Impianti TV | FORNITURA E POSA IN OPERA DI CAVO TV SATELLITARE digitale ad iniezione di gas, tipo 17/PH/8010, dato in opera entro tubo passacavo o canaletta, compresi gli sfridi. | m | 3.6114 | 1.56% | 4.5684 | 1.56% | 15% | 0.54171 | 10% | 0.41531 | 1.5% | 0.00813 | 50.9% | 2.3254 | 18%
SAR25_PF.0010.0003.0010 | PRODOTTI FINITI | IMPIANTI TECNICI EDILI | Impianti TV | FORNITURA E POSA IN OPERA DI CAVO TV SATELLITARE digitale ad iniezione di gas, tipo 17/PH/90, dato in opera entro tubo passacavo o canaletta, compresi gli sfridi. | m | 4.1653 | 1.35% | 5.2691 | 1.35% | 15% | 0.6248 | 10% | 0.47901 | 1.5% | 0.00937 | 44.13% | 2.3254 | 18%
SAR25_PF.0010.0004.0001 | PRODOTTI FINITI | IMPIANTI TECNICI EDILI | Apparecchi per impianti telefonici, citofonici e TV | FORNITURA E POSA IN OPERA DI APPARECCHIO DI COMANDO, SEGNALAZIONE, DERIVAZIONE E PROTEZIONE di tipo modulare e componibile, adatto per impianti elettrici civili, dato in opera montato su supporto in resina fissato con viti alla scatola stagna da incasso in resina IP 40 a tre posti, prese comprese, e completo di placca in resina o alluminio anodizzato fino a tre posti, compresi i collegamenti ed escluse le opere murarie. Connettore telefonico a 2 o 3 coppie impianti interni civili | cad. | 40.7007 | 0.71% | 51.4864 | 0.71% | 15% | 6.1051 | 10% | 4.6806 | 1.5% | 0.09158 | 21.68% | 11.1604 | 18%
SAR25_PF.0010.0004.0002 | PRODOTTI FINITI | IMPIANTI TECNICI EDILI | Apparecchi per impianti telefonici, citofonici e TV | FORNITURA E POSA IN OPERA DI APPARECCHI DI COMANDO, SEGNALAZIONE, DERIVAZIONE E PROTEZIONE di colore grigio/nero con caratteristiche di modularità, componibilità e forma, in grado di armonizzarsi con qualsiasi tipo di arredamento, adatti per impianti elettrici civili tradizionali, ma con dispositivi in grado di assolvere funzioni anche complesse, da montare in supporti di resina da incasso,compresi accessori di montaggio e placche colorate in metallo pressofuso verniciato: connettore telefonico a 2 o 3 coppie. | cad. | 73.4453 | 0.55% | 92.9083 | 0.55% | 15% | 11.0168 | 10% | 8.4462 | 1.5% | 0.16525 | 15.87% | 14.7461 | 18%
SAR25_PF.0010.0004.0003 | PRODOTTI FINITI | IMPIANTI TECNICI EDILI | Apparecchi per impianti telefonici, citofonici e TV | FORNITURA E POSA IN OPERA DI PUNTO PRESA TELFONICO con esclusione del cavo di trasmissione, realizzato sottotraccia con tubo FK15 FI16 mm, completo di scatole di derivazione, scatola portafrutto, connettore telefonico e placca in resina, comprese opere murarie. | cad. | 103.5474 | 2.31% | 130.9874 | 2.31% | 15% | 15.5321 | 10% | 11.9079 | 1.5% | 0.23298 | 45.06% | 59.0293 | 18%
SAR25_PF.0010.0004.0004 | PRODOTTI FINITI | IMPIANTI TECNICI EDILI | Apparecchi per impianti telefonici, citofonici e TV | FORNITURA E POSA IN OPERA DI PUNTO PRESA TELFONICO con esclusione del cavo di trasmissione, realizzato sottotraccia con tubo FK15 FI16 mm, completo di scatole di derivazione, scatola portafrutto, connettore telefonico e placca in alluminio anodizzato, comprese opere murarie. | cad. | 136.2919 | 1.83% | 172.4093 | 1.83% | 15% | 20.4438 | 10% | 15.6736 | 1.5% | 0.30666 | 36.32% | 62.6151 | 18%
SAR25_PF.0010.0004.0005 | PRODOTTI FINITI | IMPIANTI TECNICI EDILI | Apparecchi per impianti telefonici, citofonici e TV | FORNITURA E POSA IN OPERA DI APPARECCHIO DI COMANDO, SEGNALAZIONE, DERIVAZIONE E PROTEZIONE di tipo modulare e componibile, adatto per impianti elettrici civili, dato in opera montato su supporto in resina fissato con viti alla scatola stagna da incasso in resina IP 40 a tre posti, prese comprese, e completo di placca in resina o alluminio anodizzato fino a tre posti, compresi i collegamenti ed escluse le opere murarie. Presa TV in derivazione impianti interni civili | cad. | 36.5566 | 0.79% | 46.2441 | 0.79% | 15% | 5.4835 | 10% | 4.204 | 1.5% | 0.08225 | 24.13% | 11.1604 | 18%
SAR25_PF.0010.0004.0006 | PRODOTTI FINITI | IMPIANTI TECNICI EDILI | Apparecchi per impianti telefonici, citofonici e TV | FORNITURA E POSA IN OPERA DI APPARECCHI DI COMANDO, SEGNALAZIONE, DERIVAZIONE E PROTEZIONE di colore grigio/nero con caratteristiche di modularità, componibilità e forma, in grado di armonizzarsi con qualsiasi tipo di arredamento, adatti per impianti elettrici civili tradizionali, ma con dispositivi in grado di assolvere funzioni anche complesse, da montare in supporti di resina da incasso,compresi accessori di montaggio e placche colorate in metallo pressofuso verniciato: presa tv in derivazione. | cad. | 78.9481 | 0.4% | 99.8694 | 0.4% | 15% | 11.8422 | 10% | 9.079 | 1.5% | 0.17763 | 11.17% | 11.1604 | 18%
SAR25_PF.0010.0004.0007 | PRODOTTI FINITI | IMPIANTI TECNICI EDILI | Apparecchi per impianti telefonici, citofonici e TV | FORNITURA E POSA IN OPERA DI PUNTO PRESA TV con esclusione del cavo di trasmissione, realizzato sottotraccia con tubo FK15 FI16 mm, completo di scatole di derivazione, scatola portafrutto, presa TV in derivazione e placca in resina, comprese opere murarie. | cad. | 99.4033 | 2.4% | 125.7451 | 2.4% | 15% | 14.9105 | 10% | 11.4314 | 1.5% | 0.22366 | 46.94% | 59.0293 | 18%
SAR25_PF.0010.0004.0008 | PRODOTTI FINITI | IMPIANTI TECNICI EDILI | Apparecchi per impianti telefonici, citofonici e TV | FORNITURA E POSA IN OPERA DI PUNTO PRESA TV con esclusione del cavo di trasmissione, realizzato sottotraccia con tubo FK15 FI16 mm, completo di scatole di derivazione, scatola portafrutto, presa TV in derivazione e placca in alluminio anodizzato, comprese opere murarie. | cad. | 141.7948 | 1.7% | 179.3704 | 1.7% | 15% | 21.2692 | 10% | 16.3064 | 1.5% | 0.31904 | 32.91% | 59.0293 | 18%
SAR25_PF.0010.0005.0001 | PRODOTTI FINITI | IMPIANTI TECNICI EDILI | Impianti di riscaldamento | CALDAIA DI GHISA ad aria soffiata ad alto rendimento, ad elmenti assemblati con nipples biconici in acciaio, porta focolare con isolamento fibroceramico; camera di combustione in acciaio inox AISI 310; isolamento con materasso in lana di vetro e mantello in acciaio verniciato con polveri epossidiche. Dotata di pannello portastrumenti completo di interruttore, termostato, termometro, termostato di sicurezza a riarmo manuale, con test di prova funzionalità termostato di sicurezza Data in opera montata completa di valvola di riempimento DN 15, due saracinesche di intercettazione DN 15, tronchetto flangiato, materiali complementari e assistenza muraria POTENZA TERMICA UTILE di kW 38 (Kcal/h 32680) | cad. | 1952.1247 | 1.53% | 2469.4378 | 1.53% | 15% | 292.8187 | 10% | 224.4943 | 1.5% | 4.3923 | 20.17% | 498.12 | 18%
SAR25_PF.0010.0005.0002 | PRODOTTI FINITI | IMPIANTI TECNICI EDILI | Impianti di riscaldamento | CALDAIA DI GHISA ad aria soffiata ad alto rendimento, ad elmenti assemblati con nipples biconici in acciaio, porta focolare con isolamento fibroceramico; camera di combustione in acciaio inox AISI 310; isolamento con materasso in lana di vetro e mantello in acciaio verniciato con polveri epossidiche. Dotata di pannello portastrumenti completo di interruttore, termostato, termometro, termostato di sicurezza a riarmo manuale, con test di prova funzionalità termostato di sicurezza Data in opera montata completa di valvola di riempimento DN 15, due saracinesche di intercettazione DN 15, tronchetto flangiato, materiali complementari e assistenza muraria POTENZA TERMICA UTILE di kW 55 (Kcal/h 47300) | cad. | 2284.8845 | 1.31% | 2890.3789 | 1.31% | 15% | 342.7327 | 10% | 262.7617 | 1.5% | 5.141 | 17.23% | 498.12 | 18%
SAR25_PF.0010.0005.0003 | PRODOTTI FINITI | IMPIANTI TECNICI EDILI | Impianti di riscaldamento | CALDAIA DI GHISA ad aria soffiata ad alto rendimento, ad elmenti assemblati con nipples biconici in acciaio, porta focolare con isolamento fibroceramico; camera di combustione in acciaio inox AISI 310; isolamento con materasso in lana di vetro e mantello in acciaio verniciato con polveri epossidiche. Dotata di pannello portastrumenti completo di interruttore, termostato, termometro, termostato di sicurezza a riarmo manuale, con test di prova funzionalità termostato di sicurezza Data in opera montata completa di valvola di riempimento DN 15, due saracinesche di intercettazione DN 15, tronchetto flangiato, materiali complementari e assistenza muraria POTENZA TERMICA UTILE di kW 105 (Kcal/h 90730) | cad. | 3579.3414 | 0.83% | 4527.8669 | 0.83% | 15% | 536.9012 | 10% | 411.6243 | 1.5% | 8.0535 | 11% | 498.12 | 18%
SAR25_PF.0010.0005.0004 | PRODOTTI FINITI | IMPIANTI TECNICI EDILI | Impianti di riscaldamento | CALDAIA DI GHISA ad aria soffiata ad alto rendimento, ad elmenti da assemblare con nipples biconici in acciaio, porta focolare con isolamento fibroceramico; cordone di tenuta tra elementi in fibra di vetro, presa fumi per analisi combustione; isolamento con materasso in lana di vetro spessore mm 100 e mantello in acciaio verniciato con polveri epossidiche. Dotata di pannello portastrumenti completo di interruttore, termostato di regolazione 1° stadio, termostato di regolazione 2° stadio, termometro caldaia, termometro fumi, termostato a riarmo manuale, test prova funzionalità termostato di sicurezza Data in opera montata completa di valvola di riempimento DN 15, due saracinesche di intercettazione DN 15, tronchetto flangiato, materiali complementari e assistenza muraria POTENZA TERMICA UTILE di kW 150 (Kcal/h 129000) | cad. | 4680.9763 | 0.63% | 5921.4351 | 0.63% | 15% | 702.1464 | 10% | 538.3123 | 1.5% | 10.5322 | 8.41% | 498.12 | 18%
SAR25_PF.0010.0005.0005 | PRODOTTI FINITI | IMPIANTI TECNICI EDILI | Impianti di riscaldamento | CALDAIA DI GHISA ad aria soffiata ad alto rendimento, ad elmenti da assemblare con nipples biconici in acciaio, porta focolare con isolamento fibroceramico; cordone di tenuta tra elementi in fibra di vetro, presa fumi per analisi combustione; isolamento con materasso in lana di vetro spessore mm 100 e mantello in acciaio verniciato con polveri epossidiche. Dotata di pannello portastrumenti completo di interruttore, termostato di regolazione 1° stadio, termostato di regolazione 2° stadio, termometro caldaia, termometro fumi, termostato a riarmo manuale, test prova funzionalità termostato di sicurezza Data in opera montata completa di valvola di riempimento DN 15, due saracinesche di intercettazione DN 15, tronchetto flangiato, materiali complementari e assistenza muraria POTENZA TERMICA UTILE di kW 210 (Kcal/h 180600) | cad. | 5681.2413 | 0.52% | 7186.7702 | 0.52% | 15% | 852.1862 | 10% | 653.3427 | 1.5% | 12.7828 | 6.93% | 498.12 | 18%
SAR25_PF.0010.0005.0006 | PRODOTTI FINITI | IMPIANTI TECNICI EDILI | Impianti di riscaldamento | CALDAIA DI GHISA ad aria soffiata ad alto rendimento, ad elmenti da assemblare con nipples biconici in acciaio, porta focolare con isolamento fibroceramico; cordone di tenuta tra elementi in fibra di vetro, presa fumi per analisi combustione; isolamento con materasso in lana di vetro spessore mm 100 e mantello in acciaio verniciato con polveri epossidiche. Dotata di pannello portastrumenti completo di interruttore, termostato di regolazione 1° stadio, termostato di regolazione 2° stadio, termometro caldaia, termometro fumi, termostato a riarmo manuale, test prova funzionalità termostato di sicurezza Data in opera montata completa di valvola di riempimento DN 15, due saracinesche di intercettazione DN 15, tronchetto flangiato, materiali complementari e assistenza muraria POTENZA TERMICA UTILE di kW 240 (Kcal/h 206400) | cad. | 6687.532 | 0.59% | 8459.728 | 0.59% | 15% | 1003.1298 | 10% | 769.0662 | 1.5% | 15.047 | 7.85% | 664.16 | 18%
SAR25_PF.0010.0005.0007 | PRODOTTI FINITI | IMPIANTI TECNICI EDILI | Impianti di riscaldamento | CALDAIA DI ACCIAIO ad alto rendimento, ad elementi da assemblare con nipples biconici in acciaio, porta focolare con isolamento fibroceramico; cordone di tenuta tra elementi in fibra di vetro, presa fumi per analisi combustione; isolamento con materasso in lana di vetro spessore mm 100 e mantello in acciaio verniciato con polveri epossidiche. Dotata di pannello portastrumenti completo di interruttore, termostato di regolazione 1° stadio, termostato di regolazione 2° stadio, termometro caldaia, termometro fumi, termostato a riarmo manuale, test prova funzionalità termostato di sicurezza potenza utile 291 kW | cad. | 4478.9422 | 1.11% | 5665.8619 | 1.11% | 15% | 671.8413 | 10% | 515.0784 | 1.5% | 10.0776 | 14.65% | 830.2 | 18%
SAR25_PF.0010.0005.0008 | PRODOTTI FINITI | IMPIANTI TECNICI EDILI | Impianti di riscaldamento | CALDAIA DI ACCIAIO ad alto rendimento, ad elementi da assemblare con nipples biconici in acciaio, porta focolare con isolamento fibroceramico; cordone di tenuta tra elementi in fibra di vetro, presa fumi per analisi combustione; isolamento con materasso in lana di vetro spessore mm 100 e mantello in acciaio verniciato con polveri epossidiche. Dotata di pannello portastrumenti completo di interruttore, termostato di regolazione 1° stadio, termostato di regolazione 2° stadio, termometro caldaia, termometro fumi, termostato a riarmo manuale, test prova funzionalità termostato di sicurezza potenza utile 349 kW | cad. | 4635.6287 | 1.07% | 5864.0703 | 1.07% | 15% | 695.3443 | 10% | 533.0973 | 1.5% | 10.4302 | 14.16% | 830.2 | 18%
SAR25_PF.0010.0005.0009 | PRODOTTI FINITI | IMPIANTI TECNICI EDILI | Impianti di riscaldamento | CALDAIA DI ACCIAIO ad alto rendimento, ad elementi da assemblare con nipples biconici in acciaio, porta focolare con isolamento fibroceramico; cordone di tenuta tra elementi in fibra di vetro, presa fumi per analisi combustione; isolamento con materasso in lana di vetro spessore mm 100 e mantello in acciaio verniciato con polveri epossidiche. Dotata di pannello portastrumenti completo di interruttore, termostato di regolazione 1° stadio, termostato di regolazione 2° stadio, termometro caldaia, termometro fumi, termostato a riarmo manuale, test prova funzionalità termostato di sicurezza potenza utile 407 kW | cad. | 4846.3845 | 1.23% | 6130.6764 | 1.23% | 15% | 726.9577 | 10% | 557.3342 | 1.5% | 10.9044 | 16.25% | 996.24 | 18%
SAR25_PF.0010.0005.0010 | PRODOTTI FINITI | IMPIANTI TECNICI EDILI | Impianti di riscaldamento | CALDAIA DI ACCIAIO ad alto rendimento, ad elementi da assemblare con nipples biconici in acciaio, porta focolare con isolamento fibroceramico; cordone di tenuta tra elementi in fibra di vetro, presa fumi per analisi combustione; isolamento con materasso in lana di vetro spessore mm 100 e mantello in acciaio verniciato con polveri epossidiche. Dotata di pannello portastrumenti completo di interruttore, termostato di regolazione 1° stadio, termostato di regolazione 2° stadio, termometro caldaia, termometro fumi, termostato a riarmo manuale, test prova funzionalità termostato di sicurezza potenza utile 523 kW | cad. | 5807.6969 | 0.85% | 7346.7366 | 0.85% | 15% | 871.1545 | 10% | 667.8851 | 1.5% | 13.0673 | 11.3% | 830.2 | 18%
SAR25_PF.0010.0005.0011 | PRODOTTI FINITI | IMPIANTI TECNICI EDILI | Impianti di riscaldamento | BRUCIATORE DI GASOLIO, conforme alla normativa vigente dato in opera accoppiato alla caldaia, completo di modulo di comando e controllo, trasformatore di accensione, pompa con elettrovalvola incorporata, vite micrometrica di regolazione del turbolatore e flangia di accopiamento POTENZIALITA’ TERMICA kW 29.6/62 - Kcal/ h 25500/53000 - Kg/h 2.5/5.2 | cad. | 678.2449 | 0.47% | 857.9798 | 0.47% | 15% | 101.7367 | 10% | 77.9982 | 1.5% | 1.526 | 6.26% | 53.75 | 18%
SAR25_PF.0010.0005.0012 | PRODOTTI FINITI | IMPIANTI TECNICI EDILI | Impianti di riscaldamento | BRUCIATORE DI GASOLIO, conforme alla normativa vigente dato in opera accoppiato alla caldaia, completo di modulo di comando e controllo, trasformatore di accensione, pompa con elettrovalvola incorporata, vite micrometrica di regolazione del turbolatore e flangia di accopiamento POTENZIALITA’ TERMICA kW 89/172 - Kcal/h 76500/148000 - Kg/h 7.5/14.5 | cad. | 803.1354 | 0.4% | 1015.9662 | 0.4% | 15% | 120.4703 | 10% | 92.3606 | 1.5% | 1.8071 | 5.29% | 53.75 | 18%
SAR25_PF.0010.0005.0013 | PRODOTTI FINITI | IMPIANTI TECNICI EDILI | Impianti di riscaldamento | BRUCIATORE DI GASOLIO, conforme alla normativa vigente dato in opera accoppiato alla caldaia, completo di modulo di comando e controllo, trasformatore di accensione, pompa con elettrovalvola incorporata, vite micrometrica di regolazione del turbolatore e flangia di accopiamento POTENZIALITA’ TERMICA kW 118/308 - Kcal/h 102000/265000 - Kg/h 10/26 | cad. | 1083.5519 | 0.19% | 1370.6932 | 0.19% | 15% | 162.5328 | 10% | 124.6085 | 1.5% | 2.438 | 6.16% | 84.375 | 18%
SAR25_PF.0010.0005.0014 | PRODOTTI FINITI | IMPIANTI TECNICI EDILI | Impianti di riscaldamento | BRUCIATORE DI GASOLIO, conforme alla normativa vigente dato in opera accoppiato alla caldaia, completo di modulo di comando e controllo, trasformatore di accensione, pompa con elettrovalvola incorporata, vite micrometrica di regolazione del turbolatore e flangia di accopiamento POTENZIALITA’ TERMICA kW 213/403 - Kcal/h 183600/346800 - Kg/h 18/34 | cad. | 1403.6057 | 0.15% | 1775.5612 | 0.15% | 15% | 210.5409 | 10% | 161.4147 | 1.5% | 3.1581 | 4.75% | 84.375 | 18%
SAR25_PF.0010.0005.0015 | PRODOTTI FINITI | IMPIANTI TECNICI EDILI | Impianti di riscaldamento | BRUCIATORE DI GASOLIO, conforme alla normativa vigente dato in opera accoppiato alla caldaia, completo di modulo di comando e controllo, trasformatore di accensione, pompa con elettrovalvola incorporata, vite micrometrica di regolazione del turbolatore e flangia di accopiamento POTENZIALITA’ TERMICA kW 237/474 - Kcal/h 204000/408000 - Kg/h 20/40 | cad. | 1879.7859 | 0.11% | 2377.9292 | 0.11% | 15% | 281.9679 | 10% | 216.1754 | 1.5% | 4.2295 | 3.55% | 84.375 | 18%
SAR25_PF.0010.0005.0016 | PRODOTTI FINITI | IMPIANTI TECNICI EDILI | Impianti di riscaldamento | BRUCIATORE DI GASOLIO, conforme alla normativa vigente dato in opera accoppiato alla caldaia, completo di modulo di comando e controllo, trasformatore di accensione, pompa con elettrovalvola incorporata, vite micrometrica di regolazione del turbolatore e flangia di accopiamento POTENZIALITA’ TERMICA kW 356/712 - Kcal/h 306000/612000 - Kg/h 30/60 | cad. | 2355.6775 | 0.27% | 2979.932 | 0.27% | 15% | 353.3516 | 10% | 270.9029 | 1.5% | 5.3003 | 3.61% | 107.5 | 18%
SAR25_PF.0010.0005.0017 | PRODOTTI FINITI | IMPIANTI TECNICI EDILI | Impianti di riscaldamento | SISTEMA DI ESPANSIONE DI TIPO APERTO, completo della strumentazione di esercizio e sicurezza prescritta dalla normativa vigente, dato in opera funzionante comprese le tubazioni in acciaio nero protetto escluse tracce e cunicoli, rubinetto a galleggiante, saracinesca di intercettazione, imbuto di scarico, tubazione di scarico e troppo pieno Con vaso da l 100 e tubazione DN 25 | cad. | 526.5829 | 3.65% | 666.1274 | 3.65% | 15% | 78.9874 | 10% | 60.557 | 1.5% | 1.1848 | 46.29% | 308.365 | 18%
SAR25_PF.0010.0005.0018 | PRODOTTI FINITI | IMPIANTI TECNICI EDILI | Impianti di riscaldamento | SISTEMA DI ESPANSIONE DI TIPO APERTO, completo della strumentazione di esercizio e sicurezza prescritta dalla normativa vigente, dato in opera funzionante comprese le tubazioni in acciaio nero protetto escluse tracce e cunicoli, rubinetto a galleggiante, saracinesca di intercettazione, imbuto di scarico, tubazione di scarico e troppo pieno Con vaso da l 200 e tubazione DN 32 | cad. | 695.6115 | 2.77% | 879.9485 | 2.77% | 15% | 104.3417 | 10% | 79.9953 | 1.5% | 1.5651 | 35.19% | 309.6398 | 18%
SAR25_PF.0010.0005.0019 | PRODOTTI FINITI | IMPIANTI TECNICI EDILI | Impianti di riscaldamento | SISTEMA DI ESPANSIONE DI TIPO APERTO, completo della strumentazione di esercizio e sicurezza prescritta dalla normativa vigente, dato in opera funzionante comprese le tubazioni in acciaio nero protetto escluse tracce e cunicoli, rubinetto a galleggiante, saracinesca di intercettazione, imbuto di scarico, tubazione di scarico e troppo pieno Con vaso da l 320 e tubazione DN 40 | cad. | 867.5225 | 2.23% | 1097.416 | 2.23% | 15% | 130.1284 | 10% | 99.7651 | 1.5% | 1.9519 | 28.31% | 310.6597 | 18%
SAR25_PF.0010.0005.0020 | PRODOTTI FINITI | IMPIANTI TECNICI EDILI | Impianti di riscaldamento | SISTEMA DI ESPANSIONE DI TIPO APERTO, completo della strumentazione di esercizio e sicurezza prescritta dalla normativa vigente, dato in opera funzionante comprese le tubazioni in acciaio nero protetto escluse tracce e cunicoli, rubinetto a galleggiante, saracinesca di intercettazione, imbuto di scarico, tubazione di scarico e troppo pieno Con vaso da l 500 e tubazione DN 80 | cad. | 1526.0923 | 1.28% | 1930.5068 | 1.28% | 15% | 228.9138 | 10% | 175.5006 | 1.5% | 3.4337 | 16.4% | 316.5243 | 18%
SAR25_PF.0010.0005.0021 | PRODOTTI FINITI | IMPIANTI TECNICI EDILI | Impianti di riscaldamento | SISTEMA DI REGOLAZIONE ELETTRONICA CENTRALIZZATA tipo P+P1, dato in opera completo di regolatore elettronico, sonda di mandata ad immersione, sonda di compensazione esterna, valvola di regolazione a globo a tre vie completa di servomotore, orologio programmatore e sistema di taratura, comprese opere murarie con valvola a globo a tre vie DN 32 | cad. | 1623.8952 | 0.54% | 2054.2275 | 0.54% | 15% | 243.5843 | 10% | 186.748 | 1.5% | 3.6538 | 16.06% | 329.9725 | 18%
SAR25_PF.0010.0005.0022 | PRODOTTI FINITI | IMPIANTI TECNICI EDILI | Impianti di riscaldamento | SISTEMA DI REGOLAZIONE ELETTRONICA CENTRALIZZATA tipo P+P1, dato in opera completo di regolatore elettronico, sonda di mandata ad immersione, sonda di compensazione esterna, valvola di regolazione a globo a tre vie completa di servo-motore, orologio programmatore e sistema di taratura, comprese opere murarie con valvola a globo a tre vie DN 50 | cad. | 1693.5467 | 1.22% | 2142.3366 | 1.22% | 15% | 254.032 | 10% | 194.7579 | 1.5% | 3.8105 | 15.5% | 332.08 | 18%
SAR25_PF.0010.0005.0023 | PRODOTTI FINITI | IMPIANTI TECNICI EDILI | Impianti di riscaldamento | SISTEMA DI REGOLAZIONE ELETTRONICA CENTRALIZZATA tipo P+P1, dato in opera completo di regolatore elettronico, sonda di mandata ad immersione, sonda di compensazione esterna, valvola di regolazione a globo a tre vie completa di servomotore, orologio programmatore e sistema di taratura, comprese opere murarie con valvola a globo a tre vie DN 80 | cad. | 2527.8569 | 0.81% | 3197.739 | 0.81% | 15% | 379.1785 | 10% | 290.7036 | 1.5% | 5.6877 | 10.38% | 332.08 | 18%
SAR25_PF.0010.0005.0024 | PRODOTTI FINITI | IMPIANTI TECNICI EDILI | Impianti di riscaldamento | SISTEMA DI REGOLAZIONE ELETTRONICA CENTRALIZZATA tipo P+P1, dato in opera completo di regolatore elettronico, sonda di mandata ad immersione, sonda di compensazione esterna, valvola di regolazione a globo a tre vie completa di servomotore, orologio programmatore e sistema di taratura, comprese opere murarie con valvola a globo a tre vie DN 120 | cad. | 2742.4077 | 0.75% | 3469.1458 | 0.75% | 15% | 411.3612 | 10% | 315.3769 | 1.5% | 6.1704 | 9.57% | 332.08 | 18%
SAR25_PF.0010.0005.0025 | PRODOTTI FINITI | IMPIANTI TECNICI EDILI | Impianti di riscaldamento | SERBATOIO CILINDRICO PER GASOLIO in acciaio nero da mm 5 catramato esternamente contro la corrosione, completo di coperchio bullonato, di passo d’uomo circolare diametro interno mm 500, di guarnizione di tenuta in materiale sintetico, di attacchi a manicotto filettati per il montaggio degli accessori, dato in opera compreso tubo di scarico con tappo; valvola limitatrice di carico omologata; valvola di intercettazione con comando a leva completa di leva, cavo d’acciaio, carrucole e cassetta per montaggio a muro; valvola a solenoide o apparecchiatura equivalente a sicurezza attiva; filtro per gasolio con rubinetto e valvola di ritegno; tubo di sfiato DN 40 della lunghezza fino a m 6, con cappuccio con reticella tagliafiamma; tubazione di pescaggio e ritorno con valvola di fondo; tubazione di alimentazione del gasolio in rame rivestito in PVC DN 10/14 della lunghezza fino a m 20; indicatore di livello pneumatico con tubazione di rinvio in PVC per installazione in centrale; chiusino ermetico in lamina di acciaio verniciato Esclusi scavi, rinterri, sottofondo, opere murarie in genere CAPACITA’ GEOMETRICA m³ 2 | cad. | 1824.3454 | 1.46% | 2307.7969 | 1.46% | 15% | 273.6518 | 10% | 209.7997 | 1.5% | 4.1048 | 19.25% | 444.2706 | 18%
SAR25_PF.0010.0005.0026 | PRODOTTI FINITI | IMPIANTI TECNICI EDILI | Impianti di riscaldamento | SERBATOIO CILINDRICO PER GASOLIO in acciaio nero da mm 5 catramato esternamente contro la corrosione, completo di coperchio bullonato, di passo d’uomo circolare diametro interno mm 500, di guarnizione di tenuta in materiale sintetico, di attacchi a manicotto filettati per il montaggio degli accessori, dato in opera compreso tubo di scarico con tappo; valvola limitatrice di carico omologata; valvola di intercettazione con comando a leva completa di leva, cavo d’acciaio, carrucole e cassetta per montaggio a muro; valvola a solenoide o apparecchiatura equivalente a sicurezza attiva; filtro per gasolio con rubinetto e valvola di ritegno; tubo di sfiato DN 40 della lunghezza fino a m 6, con cappuccio con reticella tagliafiamma; tubazione di pescaggio e ritorno con valvola di fondo; tubazione di alimentazione del gasolio in rame rivestito in PVC DN 10/14 della lunghezza fino a m 20; indicatore di livello pneumatico con tubazione di rinvio in PVC per installazione in centrale; chiusino ermetico in lamina di acciaio verniciato Esclusi scavi, rinterri, sottofondo, opere murarie in genere CAPACITA’ GEOMETRICA m³ 3 | cad. | 2048.1529 | 1.3% | 2590.9134 | 1.3% | 15% | 307.2229 | 10% | 235.5376 | 1.5% | 4.6083 | 17.15% | 444.2706 | 18%
SAR25_PF.0010.0005.0027 | PRODOTTI FINITI | IMPIANTI TECNICI EDILI | Impianti di riscaldamento | SERBATOIO CILINDRICO PER GASOLIO in acciaio nero da mm 5 catramato esternamente contro la corrosione, completo di coperchio bullonato, di passo d’uomo circolare diametro interno mm 500, di guarnizione di tenuta in materiale sintetico, di attacchi a manicotto filettati per il montaggio degli accessori, dato in opera compreso tubo di scarico con tappo; valvola limitatrice di carico omologata; valvola di intercettazione con comando a leva completa di leva, cavo d’acciaio, carrucole e cassetta per montaggio a muro; valvola a solenoide o apparecchiatura equivalente a sicurezza attiva; filtro per gasolio con rubinetto e valvola di ritegno; tubo di sfiato DN 40 della lunghezza fino a m 6, con cappuccio con reticella tagliafiamma; tubazione di pescaggio e ritorno con valvola di fondo; tubazione di alimentazione del gasolio in rame rivestito in PVC DN 10/14 della lunghezza fino a m 20; indicatore di livello pneumatico con tubazione di rinvio in PVC per installazione in centrale; chiusino ermetico in lamina di acciaio verniciato Esclusi scavi, rinterri, sottofondo, opere murarie in genere CAPACITA’ GEOMETRICA m³ 5 | cad. | 2495.1155 | 1.06% | 3156.3212 | 1.06% | 15% | 374.2673 | 10% | 286.9383 | 1.5% | 5.614 | 14.08% | 444.2706 | 18%
SAR25_PF.0010.0005.0028 | PRODOTTI FINITI | IMPIANTI TECNICI EDILI | Impianti di riscaldamento | SERBATOIO CILINDRICO PER GASOLIO in acciaio nero da mm 5 catramato esternamente contro la corrosione, completo di coperchio bullonato, di passo d’uomo circolare diametro interno mm 500, di guarnizione di tenuta in materiale sintetico, di attacchi a manicotto filettati per il montaggio degli accessori, dato in opera compreso tubo di scarico con tappo; valvola limitatrice di carico omologata; valvola di intercettazione con comando a leva completa di leva, cavo d’acciaio, carrucole e cassetta per montaggio a muro; valvola a solenoide o apparecchiatura equivalente a sicurezza attiva; filtro per gasolio con rubinetto e valvola di ritegno; tubo di sfiato DN 40 della lunghezza fino a m 6, con cappuccio con reticella tagliafiamma; tubazione di pescaggio e ritorno con valvola di fondo; tubazione di alimentazione del gasolio in rame rivestito in PVC DN 10/14 della lunghezza fino a m 20; indicatore di livello pneumatico con tubazione di rinvio in PVC per installazione in centrale; chiusino ermetico in lamina di acciaio verniciato Esclusi scavi, rinterri, sottofondo, opere murarie in genere CAPACITA’ GEOMETRICA m³ 8 | cad. | 3397.2424 | 0.97% | 4297.5117 | 0.97% | 15% | 509.5864 | 10% | 390.6829 | 1.5% | 7.6438 | 12.84% | 551.7706 | 18%
SAR25_PF.0010.0005.0029 | PRODOTTI FINITI | IMPIANTI TECNICI EDILI | Impianti di riscaldamento | SERBATOIO CILINDRICO PER GASOLIO in acciaio nero da mm 5 catramato esternamente contro la corrosione, completo di coperchio bullonato, di passo d’uomo circolare diametro interno mm 500, di guarnizione di tenuta in materiale sintetico, di attacchi a manicotto filettati per il montaggio degli accessori, dato in opera compreso tubo di scarico con tappo; valvola limitatrice di carico omologata; valvola di intercettazione con comando a leva completa di leva, cavo d’acciaio, carrucole e cassetta per montaggio a muro; valvola a solenoide o apparecchiatura equivalente a sicurezza attiva; filtro per gasolio con rubinetto e valvola di ritegno; tubo di sfiato DN 40 della lunghezza fino a m 6, con cappuccio con reticella tagliafiamma; tubazione di pescaggio e ritorno con valvola di fondo; tubazione di alimentazione del gasolio in rame rivestito in PVC DN 10/14 della lunghezza fino a m 20; indicatore di livello pneumatico con tubazione di rinvio in PVC per installazione in centrale; chiusino ermetico in lamina di acciaio verniciato Esclusi scavi, rinterri, sottofondo, opere murarie in genere CAPACITA’ GEOMETRICA m³ 10 | cad. | 3588.7597 | 0.92% | 4539.7811 | 0.92% | 15% | 538.314 | 10% | 412.7074 | 1.5% | 8.0747 | 12.15% | 551.7706 | 18%
SAR25_PF.0010.0005.0030 | PRODOTTI FINITI | IMPIANTI TECNICI EDILI | Impianti di riscaldamento | SERBATOIO CILINDRICO PER GASOLIO in acciaio nero da mm 5 catramato esternamente contro la corrosione, completo di coperchio bullonato, di passo d’uomo circolare diametro interno mm 500, di guarnizione di tenuta in materiale sintetico, di attacchi a manicotto filettati per il montaggio degli accessori, dato in opera compreso tubo di scarico con tappo; valvola limitatrice di carico omologata; valvola di intercettazione con comando a leva completa di leva, cavo d’acciaio, carrucole e cassetta per montaggio a muro; valvola a solenoide o apparecchiatura equivalente a sicurezza attiva; filtro per gasolio con rubinetto e valvola di ritegno; tubo di sfiato DN 40 della lunghezza fino a m 6, con cappuccio con reticella tagliafiamma; tubazione di pescaggio e ritorno con valvola di fondo; tubazione di alimentazione del gasolio in rame rivestito in PVC DN 10/14 della lunghezza fino a m 20; indicatore di livello pneumatico con tubazione di rinvio in PVC per installazione in centrale; chiusino ermetico in lamina di acciaio verniciato Esclusi scavi, rinterri, sottofondo, opere murarie in genere CAPACITA’ GEOMETRICA m³ 15 | cad. | 4423.3947 | 0.74% | 5595.5944 | 0.74% | 15% | 663.5092 | 10% | 508.6904 | 1.5% | 9.9526 | 9.86% | 551.7706 | 18%
SAR25_PF.0010.0005.0031 | PRODOTTI FINITI | IMPIANTI TECNICI EDILI | Impianti di riscaldamento | CANNA FUMARIA realizzata con tubo quadro di fibrocalcestruzzo armato con fibre naturali e sintetiche, con assoluta esclusione di fibre di amianto, a parete semplice; coibentata esternamente con feltro di lana di vetro o di roccia (15-20 Kg/m³), legatura in filo di ferro zincato, fasciatura con benda mussolone e finitura con gesso e colla. Compresa la controcanna esterna in muratura di mattoni semipieni da cm 12, intonacata con malta bastarda. Escluso comignolo e accessori di esercizio e sicurezza - Sezione netta canna interna cm 20x20 | m | 457.1065 | 0.4% | 578.2398 | 0.4% | 15% | 68.566 | 10% | 52.5673 | 1.5% | 1.0285 | 12.08% | 69.8262 | 18%
SAR25_PF.0010.0005.0032 | PRODOTTI FINITI | IMPIANTI TECNICI EDILI | Impianti di riscaldamento | CANNA FUMARIA realizzata con tubo quadro di fibrocalcestruzzo armato con fibre naturali e sintetiche, con assoluta esclusione di fibre di amianto, a parete semplice; coibentata esternamente con feltro di lana di vetro o di roccia (15-20 Kg/m³), legatura in filo di ferro zincato, fasciatura con benda mussolone e finitura con gesso e colla. Compresa la controcanna esterna in muratura di mattoni semipieni da cm 12, intonacata con malta bastarda. Escluso comignolo e accessori di esercizio e sicurezza Sezione netta canna interna cm 20x30 o 25x25 | m | 508.392 | 0.43% | 643.1159 | 0.43% | 15% | 76.2588 | 10% | 58.4651 | 1.5% | 1.1439 | 11.75% | 75.5777 | 18%
SAR25_PF.0010.0005.0033 | PRODOTTI FINITI | IMPIANTI TECNICI EDILI | Impianti di riscaldamento | CANNA FUMARIA realizzata con tubo quadro di fibrocalcestruzzo armato con fibre naturali e sintetiche, con assoluta esclusione di fibre di amianto, a parete semplice; coibentata esternamente con feltro di lana di vetro o di roccia (15-20 Kg/m³), legatura in filo di ferro zincato, fasciatura con benda mussolone e finitura con gesso e colla. Compresa la controcanna esterna in muratura di mattoni semipieni da cm 12, intonacata con malta bastarda. Escluso comignolo e accessori di esercizio e sicurezza Sezione netta canna interna cm 30x30 | m | 566.7424 | 0.41% | 716.9291 | 0.41% | 15% | 85.0114 | 10% | 65.1754 | 1.5% | 1.2752 | 11.33% | 81.226 | 18%
SAR25_PF.0010.0005.0034 | PRODOTTI FINITI | IMPIANTI TECNICI EDILI | Impianti di riscaldamento | CIRCOLATORE SINGOLO per acqua calda in impianti a circuito aperto o chiuso, con spurgo aria automatico, monoblocco in ghisa, con rotore immerso; albero, camicia inferiore e anello di usura in acciaio inox, completo di bocchettoni per montaggio diretto sulla tubazione. Dato montato in opera completo di saracinesca di intercettazione DN 32 a monte e a valle e di valvola di ritegno DN 32. Con motore monofase 220 V a tre velocità PER PORTATE da 0.5 a 3.5 mc/h e PREVALENZA max 5.1 m | cad. | 255.3216 | 1.26% | 322.9818 | 1.26% | 15% | 38.2982 | 10% | 29.362 | 1.5% | 0.57447 | 16.64% | 53.75 | 18%
SAR25_PF.0010.0005.0035 | PRODOTTI FINITI | IMPIANTI TECNICI EDILI | Impianti di riscaldamento | CIRCOLATORE SINGOLO per acqua calda in impianti a circuito aperto o chiuso, con spurgo aria automatico, monoblocco in ghisa, con rotore immerso; albero, camicia inferiore e anello di usura in acciaio inox, completo di bocchettoni per montaggio diretto sulla tubazione. Dato montato in opera completo di saracinesca di intercettazione DN 40 a monte e a valle e di valvola di ritegno DN 40. Con motore monofase 220 V a tre velocità PER PORTATE da 0.5 a 4.5 mc/h e PREVALENZA max 5.1 m | cad. | 289.9457 | 1.11% | 366.7813 | 1.11% | 15% | 43.4918 | 10% | 33.3438 | 1.5% | 0.65238 | 14.65% | 53.75 | 18%
SAR25_PF.0010.0005.0036 | PRODOTTI FINITI | IMPIANTI TECNICI EDILI | Impianti di riscaldamento | CIRCOLATORE SINGOLO per acqua calda in impianti a cicuito aperto o chiuso, con spurgo aria automatico, monoblocco in ghisa, con rotore immerso; albero, camicia inferiore e anello di usura in acciaio inox, completo di flange o bocchettoni per montaggio diretto sulla tubazione. Dato montato in opera completo di saracinesca di intercettazione DN 40 a monte e a valle e di valvola di ritegno DN 40. Con motore trifase 220 o 380 V a due o tre velocità PER PORTATE da 1.0 a 8.0 mc/h e PREVALENZA max 4.0 m | cad. | 469.4384 | 0.68% | 593.8396 | 0.68% | 15% | 70.4158 | 10% | 53.9854 | 1.5% | 1.0562 | 9.05% | 53.75 | 18%
SAR25_PF.0010.0005.0037 | PRODOTTI FINITI | IMPIANTI TECNICI EDILI | Impianti di riscaldamento | CIRCOLATORE SINGOLO per acqua calda in impianti a cicuito aperto o chiuso, con spurgo aria automatico, monoblocco in ghisa, con rotore immerso; albero, camicia inferiore e anello di usura in acciaio inox, completo di flange o bocchettoni per montaggio diretto sulla tubazione. Dato montato in opera completo di saracinesca di intercettazione DN 40 a monte e a valle e di valvola di ritegno DN 40. Con motore trifase 220 o 380 V a due o tre velocità PER PORTATE da 1.0 a 6.0 mc/h e PREVALENZA max 7.3 m | cad. | 501.2257 | 0.64% | 634.0505 | 0.64% | 15% | 75.1839 | 10% | 57.6409 | 1.5% | 1.1278 | 8.48% | 53.75 | 18%
SAR25_PF.0010.0005.0038 | PRODOTTI FINITI | IMPIANTI TECNICI EDILI | Impianti di riscaldamento | CIRCOLATORE SINGOLO per acqua calda in impianti a cicuito aperto o chiuso, con spurgo aria automatico, monoblocco in ghisa, con rotore immerso; albero, camicia inferiore e anello di usura in acciaio inox, completo di flange o bocchettoni per montaggio diretto sulla tubazione. Dato montato in opera completo di saracinesca di intercettazione DN 65 a monte e a valle e di valvola di ritegno DN 65. Con motore trifase 220 o 380 V a due o tre velocità PER PORTATE da 1.0 a 9.0 mc/h e PREVALENZA max 6.6 m | cad. | 641.8073 | 0.5% | 811.8863 | 0.5% | 15% | 96.2711 | 10% | 73.8078 | 1.5% | 1.4441 | 6.62% | 53.75 | 18%
SAR25_PF.0010.0005.0039 | PRODOTTI FINITI | IMPIANTI TECNICI EDILI | Impianti di riscaldamento | CIRCOLATORE SINGOLO per acqua calda in impianti a circuito aperto o chiuso, con spurgo aria automatico e variatore idraulico di prevalenza/portata, monoblocco in ghisa, con rotore immerso; albero, camicia inferiore e anello di usura in acciaio inox, completo di flange per montaggio diretto sulla tubazione. Dato montato in opera completo di saracinesca di intercettazione DN 80 a monte e a valle e di valvola di ritegno DN 80. Con motore trifase 220 o 380 V a due o tre velocità PER PORTATE da 4.0 a 18.0 mc/h e PREVALENZA max 9.2 m | cad. | 1046.7405 | 0.46% | 1324.1267 | 0.46% | 15% | 157.0111 | 10% | 120.3752 | 1.5% | 2.3552 | 6.09% | 80.625 | 18%
SAR25_PF.0010.0005.0040 | PRODOTTI FINITI | IMPIANTI TECNICI EDILI | Impianti di riscaldamento | CIRCOLATORE SINGOLO per acqua calda in impianti a circuito aperto o chiuso, con spurgo aria automatico e variatore idraulico di prevalenza/portata, monoblocco in ghisa, con rotore immerso; albero, camicia inferiore e anello di usura in acciaio inox, completo di flange per montaggio diretto sulla tubazione. Dato montato in opera completo di saracinesca di intercettazione DN 100 a monte e a valle e di valvola di ritegno DN 100. Con motore trifase 220 o 380 V a due o tre velocità PER PORTATE da 8.0 a 32.0 mc/h e PREVALENZA max 11.0 m | cad. | 1425.1285 | 0.34% | 1802.7876 | 0.34% | 15% | 213.7693 | 10% | 163.8898 | 1.5% | 3.2065 | 4.47% | 80.625 | 18%
SAR25_PF.0010.0005.0041 | PRODOTTI FINITI | IMPIANTI TECNICI EDILI | Impianti di riscaldamento | CIRCOLATORE SINGOLO per acqua calda in impianti a circuito aperto o chiuso, con spurgo aria automatico e variatore idraulico di prevalenza/portata, monoblocco in ghisa, con rotore immerso; albero, camicia inferiore e anello di usura in acciaio inox, completo di flange per montaggio diretto sulla tubazione. Dato montato in opera completo di saracinesca di intercettazione DN 100 a monte e a valle e di valvola di ritegno DN 100. Con motore trifase 220 o 380 V a due o tre velocità PER PORTATE da 10.0 a 60.0 mc/h e PREVALENZA max 16.0 m | cad. | 1552.2458 | 0.31% | 1963.591 | 0.31% | 15% | 232.8369 | 10% | 178.5083 | 1.5% | 3.4926 | 4.11% | 80.625 | 18%
SAR25_PF.0010.0005.0042 | PRODOTTI FINITI | IMPIANTI TECNICI EDILI | Impianti di riscaldamento | CIRCOLATORE GEMELLATO per acqua calda in impianti a circuito aperto o chiuso, realizzato in corpo unico in ghisa GG 25, con attacchi allineati e completi di bocchettoni per montaggio diretto sulla tubazione; separazione idraulica delle pompe mediante valvola clapet. Motore trifase a 220 o 380 V con telesalvamotore a due velocità. Dato montato in opera completo di saracinesca di intercettazione DN 40 a monte e a valle e di valvola di ritegno DN 40 PER PORTATE da 1 a 3 mc/h e PREVALENZA max 4.4 m | cad. | 496.6529 | 0.64% | 628.2659 | 0.64% | 15% | 74.4979 | 10% | 57.1151 | 1.5% | 1.1175 | 8.56% | 53.75 | 18%
SAR25_PF.0010.0005.0043 | PRODOTTI FINITI | IMPIANTI TECNICI EDILI | Impianti di riscaldamento | CIRCOLATORE GEMELLATO per acqua calda in impianti a circuito aperto o chiuso, realizzato in corpo unico in ghisa GG 25, con attacchi allineati e completi di bocchettoni per montaggio diretto sulla tubazione; separazione idraulica delle pompe mediante valvola clapet. Motore trifase a 220 o 380 V con telesalvamotore a due velocità. Dato montato in opera completo di saracinesca di intercettazione DN 40 a monte e a valle e di valvola di ritegno DN 40 PER PORTATE da 1 a 4 mc/h e PREVALENZA max 5.0 m | cad. | 564.9696 | 0.57% | 714.6865 | 0.57% | 15% | 84.7454 | 10% | 64.9715 | 1.5% | 1.2712 | 7.52% | 53.75 | 18%
SAR25_PF.0010.0005.0044 | PRODOTTI FINITI | IMPIANTI TECNICI EDILI | Impianti di riscaldamento | CIRCOLATORE GEMELLATO per acqua calda in impianti a circuito aperto o chiuso, realizzato in corpo unico in ghisa GG 25, con attacchi allineati e completi di bocchettoni per montaggio diretto sulla tubazione; separazione idraulica delle pompe mediante valvola clapet. Motore trifase a 220 o 380 V con telesalvamotore a due velocità. Dato montato in opera completo di saracinesca di intercettazione DN 65 a monte e a valle e di valvola di ritegno DN 65 PER PORTATE da 1 a 6 mc/h e PREVALENZA max 7.2 m | cad. | 820.7708 | 0.39% | 1038.2751 | 0.39% | 15% | 123.1156 | 10% | 94.3886 | 1.5% | 1.8467 | 5.18% | 53.75 | 18%
SAR25_PF.0010.0005.0045 | PRODOTTI FINITI | IMPIANTI TECNICI EDILI | Impianti di riscaldamento | CIRCOLATORE GEMELLATO per acqua calda in impianti a circuito aperto o chiuso, realizzato in corpo unico in ghisa GG 25, con attacchi allineati e completi di bocchettoni per montaggio diretto sulla tubazione; separazione idraulica delle pompe mediante valvola clapet. Motore trifase a 220 o 380 V con telesalvamotore a due velocità. Dato montato in opera completo di saracinesca di intercettazione DN 80 a monte e a valle e di valvola di ritegno DN 80 PER PORTATE da 2 a 18 mc/h e PREVALENZA max 5.3 m | cad. | 1557.536 | 0.31% | 1970.2831 | 0.31% | 15% | 233.6304 | 10% | 179.1166 | 1.5% | 3.5045 | 4.09% | 80.625 | 18%
SAR25_PF.0010.0005.0046 | PRODOTTI FINITI | IMPIANTI TECNICI EDILI | Impianti di riscaldamento | CIRCOLATORE GEMELLATO per acqua calda in impianti a circuito aperto o chiuso, realizzato in corpo unico in ghisa GG 25, con attacchi allineati e completi di bocchettoni per montaggio diretto sulla tubazione; separazione idraulica delle pompe mediante valvola clapet. Motore trifase a 220 o 380 V con telesalvamotore a due velocità. Dato montato in opera completo di saracinesca di intercettazione DN 100 a monte e a valle e di valvola di ritegno DN 100 PER PORTATE da 3 a 30 mc/h e PREVALENZA max 6.5 m | cad. | 1935.9241 | 0.25% | 2448.944 | 0.25% | 15% | 290.3886 | 10% | 222.6313 | 1.5% | 4.3558 | 3.29% | 80.625 | 18%
SAR25_PF.0010.0005.0047 | PRODOTTI FINITI | IMPIANTI TECNICI EDILI | Impianti di riscaldamento | CIRCOLATORE GEMELLATO per acqua calda in impianti a circuito aperto o chiuso, realizzato in corpo unico in ghisa GG 25, con attacchi allineati e completi di bocchettoni per montaggio diretto sulla tubazione; separazione idraulica delle pompe mediante valvola clapet. Motore trifase a 220 o 380 V con telesalvamotore a due velocità. Dato montato in opera completo di saracinesca di intercettazione DN 100 a monte e a valle e di valvola di ritegno DN 100 PER PORTATE da 6 a 40 mc/h e PREVALENZA max 9.3 m | cad. | 2635.1487 | 0.18% | 3333.4631 | 0.18% | 15% | 395.2723 | 10% | 303.0421 | 1.5% | 5.9291 | 2.42% | 80.625 | 18%
SAR25_PF.0010.0005.0048 | PRODOTTI FINITI | IMPIANTI TECNICI EDILI | Impianti di riscaldamento | CIRCOLATORE GEMELLATO per acqua calda in impianti a circuito aperto o chiuso, realizzato in corpo unico in ghisa GG 25, con attacchi allineati e completi di bocchettoni per montaggio diretto sulla tubazione; separazione idraulica delle pompe mediante valvola clapet. Motore trifase a 220 o 380 V con telesalvamotore a due velocità. Dato montato in opera completo di saracinesca di intercettazione DN 100 a monte e a valle e di valvola di ritegno DN 100 PER PORTATE da 8 a 60 mc/h e PREVALENZA max 15.5 m | cad. | 3143.6602 | 0.15% | 3976.7302 | 0.15% | 15% | 471.549 | 10% | 361.5209 | 1.5% | 7.0732 | 2.03% | 80.625 | 18%
SAR25_PF.0010.0005.0049 | PRODOTTI FINITI | IMPIANTI TECNICI EDILI | Impianti di riscaldamento | TUBAZIONE IN ACCIAIO NERO liscio senza saldature tipo Mannesmann, dato in opera per impianti di riscaldamento entro cunicolo, questo escluso, o staffato a parete o a soffitto compresi pezzi speciali, staffe di ancoraggio, saldature e verniciatura con due mani di antiruggine FI 3/4" DN 20 | m | 16.7661 | 4.66% | 21.2092 | 4.66% | 15% | 2.5149 | 10% | 1.9281 | 1.5% | 0.03772 | 60.38% | 12.8067 | 18%
SAR25_PF.0010.0005.0050 | PRODOTTI FINITI | IMPIANTI TECNICI EDILI | Impianti di riscaldamento | TUBAZIONE IN ACCIAIO NERO liscio senza saldature tipo Mannesmann, dato in opera per impianti di riscaldamento entro cunicolo, questo escluso, o staffato a parete o a soffitto compresi pezzi speciali, staffe di ancoraggio, saldature e verniciatura con due mani di antiruggine FI 1" DN 25 | m | 19.3921 | 4.29% | 24.531 | 4.29% | 15% | 2.9088 | 10% | 2.2301 | 1.5% | 0.04363 | 55.9% | 13.7123 | 18%
SAR25_PF.0010.0005.0051 | PRODOTTI FINITI | IMPIANTI TECNICI EDILI | Impianti di riscaldamento | TUBAZIONE IN ACCIAIO NERO liscio senza saldature tipo Mannesmann, dato in opera per impianti di riscaldamento entro cunicolo, questo escluso, o staffato a parete o a soffitto compresi pezzi speciali, staffe di ancoraggio, saldature e verniciatura con due mani di antiruggine FI 1 1/4" DN 32 | m | 22.0065 | 4.02% | 27.8382 | 4.02% | 15% | 3.301 | 10% | 2.5307 | 1.5% | 0.04951 | 52.81% | 14.7003 | 18%
SAR25_PF.0010.0005.0052 | PRODOTTI FINITI | IMPIANTI TECNICI EDILI | Impianti di riscaldamento | TUBAZIONE IN ACCIAIO NERO liscio senza saldature tipo Mannesmann, dato in opera per impianti di riscaldamento entro cunicolo, questo escluso, o staffato a parete o a soffitto compresi pezzi speciali, staffe di ancoraggio, saldature e verniciatura con due mani di antiruggine FI 1 1/2" DN 40 | m | 24.4751 | 3.96% | 30.961 | 3.96% | 15% | 3.6713 | 10% | 2.8146 | 1.5% | 0.05507 | 52.13% | 16.1406 | 18%
SAR25_PF.0010.0005.0053 | PRODOTTI FINITI | IMPIANTI TECNICI EDILI | Impianti di riscaldamento | TUBAZIONE IN ACCIAIO NERO liscio senza saldature tipo Mannesmann, dato in opera per impianti di riscaldamento entro cunicolo, questo escluso, o staffato a parete o a soffitto compresi pezzi speciali, staffe di ancoraggio, saldature e verniciatura con due mani di antiruggine FI 2" DN 50 | m | 30.9582 | 3.86% | 39.1621 | 3.86% | 15% | 4.6437 | 10% | 3.5602 | 1.5% | 0.06966 | 50.83% | 19.905 | 18%
SAR25_PF.0010.0005.0054 | PRODOTTI FINITI | IMPIANTI TECNICI EDILI | Impianti di riscaldamento | TUBAZIONE IN ACCIAIO NERO liscio senza saldature tipo Mannesmann, dato in opera per impianti di riscaldamento entro cunicolo, questo escluso, o staffato a parete o a soffitto compresi pezzi speciali, staffe di ancoraggio, saldature e verniciatura con due mani di antiruggine FI 2 1/2" DN 65 | m | 38.565 | 3.82% | 48.7847 | 3.82% | 15% | 5.7847 | 10% | 4.435 | 1.5% | 0.08677 | 50.42% | 24.5989 | 18%
SAR25_PF.0010.0005.0055 | PRODOTTI FINITI | IMPIANTI TECNICI EDILI | Impianti di riscaldamento | TUBAZIONE IN ACCIAIO NERO liscio senza saldature tipo Mannesmann, dato in opera per impianti di riscaldamento entro cunicolo, questo escluso, o staffato a parete o a soffitto compresi pezzi speciali, staffe di ancoraggio, saldature e verniciatura con due mani di antiruggine FI 3" DN 80 | m | 52.4717 | 3.83% | 66.3767 | 3.83% | 15% | 7.8708 | 10% | 6.0342 | 1.5% | 0.11806 | 50.55% | 33.552 | 18%
SAR25_PF.0010.0005.0056 | PRODOTTI FINITI | IMPIANTI TECNICI EDILI | Impianti di riscaldamento | TUBAZIONE IN ACCIAIO NERO liscio senza saldature tipo Mannesmann, dato in opera per impianti di riscaldamento entro cunicolo, questo escluso, o staffato a parete o a soffitto compresi pezzi speciali, staffe di ancoraggio, saldature e verniciatura con due mani di antiruggine FI 4" DN 100 | m | 65.8695 | 3.62% | 83.3249 | 3.62% | 15% | 9.8804 | 10% | 7.575 | 1.5% | 0.14821 | 47.85% | 39.8726 | 18%
SAR25_PF.0010.0005.0057 | PRODOTTI FINITI | IMPIANTI TECNICI EDILI | Impianti di riscaldamento | TUBAZIONE IN RAME dello spessore di mm 1 PRECOIMBETATO con rivestimento in elastomero nero a celle chiuse con superficie esterna liscia e funzione di barriera al vapore, dato in opera in pezzo unico dal collettore complanare al corpo radiante, ecluse aperture e chiusure tracce e le opere murarie in genere diametro esterno mm 10 | m | 11.0915 | 3.57% | 14.0308 | 3.57% | 15% | 1.6637 | 10% | 1.2755 | 1.5% | 0.02496 | 27.65% | 3.8796 | 18%
SAR25_PF.0010.0005.0058 | PRODOTTI FINITI | IMPIANTI TECNICI EDILI | Impianti di riscaldamento | TUBAZIONE IN RAME dello spessore di mm 1 PRECOIMBETATO con rivestimento in elastomero nero a celle chiuse con superficie esterna liscia e funzione di barriera al vapore, dato in opera in pezzo unico dal collettore complanare al corpo radiante, ecluse aperture e chiusure tracce e le opere murarie in genere diametro esterno mm 12 | m | 12.3054 | 3.44% | 15.5663 | 3.44% | 15% | 1.8458 | 10% | 1.4151 | 1.5% | 0.02769 | 24.92% | 3.8796 | 18%
SAR25_PF.0010.0005.0059 | PRODOTTI FINITI | IMPIANTI TECNICI EDILI | Impianti di riscaldamento | TUBAZIONE IN RAME dello spessore di mm 1 PRECOIMBETATO con rivestimento in elastomero nero a celle chiuse con superficie esterna liscia e funzione di barriera al vapore, dato in opera in pezzo unico dal collettore complanare al corpo radiante, ecluse aperture e chiusure tracce e le opere murarie in genere diametro esterno mm 14 | m | 13.6542 | 3.33% | 17.2725 | 3.33% | 15% | 2.0481 | 10% | 1.5702 | 1.5% | 0.03072 | 22.46% | 3.8796 | 18%
SAR25_PF.0010.0005.0060 | PRODOTTI FINITI | IMPIANTI TECNICI EDILI | Impianti di riscaldamento | TUBAZIONE IN RAME dello spessore di mm 1 PRECOIMBETATO con rivestimento in elastomero nero a celle chiuse con superficie esterna liscia e funzione di barriera al vapore, dato in opera in pezzo unico dal collettore complanare al corpo radiante, ecluse aperture e chiusure tracce e le opere murarie in genere diametro esterno mm 16 | m | 16.0374 | 3.36% | 20.2873 | 3.36% | 15% | 2.4056 | 10% | 1.8443 | 1.5% | 0.03608 | 22.89% | 4.6442 | 18%
SAR25_PF.0010.0005.0061 | PRODOTTI FINITI | IMPIANTI TECNICI EDILI | Impianti di riscaldamento | TUBAZIONE IN RAME dello spessore di mm 1 PRECOIMBETATO con rivestimento in elastomero nero a celle chiuse con superficie esterna liscia e funzione di barriera al vapore, dato in opera in pezzo unico dal collettore complanare al corpo radiante, ecluse aperture e chiusure tracce e le opere murarie in generediametro esterno mm 18 | m | 18.3303 | 3.23% | 23.1878 | 3.23% | 15% | 2.7495 | 10% | 2.108 | 1.5% | 0.04124 | 20.03% | 4.6442 | 18%
SAR25_PF.0010.0005.0062 | PRODOTTI FINITI | IMPIANTI TECNICI EDILI | Impianti di riscaldamento | TUBAZIONE IN RAME dello spessore di mm 1 PRECOIMBETATO con rivestimento in elastomero nero a celle chiuse con superficie esterna liscia e funzione di barriera al vapore, dato in opera in pezzo unico dal collettore complanare al corpo radiante, ecluse aperture e chiusure tracce e le opere murarie in genere diametro esterno mm 22 | m | 21.7022 | 3.08% | 27.4534 | 3.08% | 15% | 3.2553 | 10% | 2.4958 | 1.5% | 0.04883 | 16.92% | 4.6442 | 18%
SAR25_PF.0010.0005.0063 | PRODOTTI FINITI | IMPIANTI TECNICI EDILI | Impianti di riscaldamento | ISOLAMENTO TERMICO DI TUBAZIONI per acqua calda ralizzato con feltro di lana di vetro o di roccia (15-20 kg/mc), avvolto con cartone ondulato, legature con filo di ferro zincato, fasciatura con benda mussolone, finiture con gesso e colla, compresa la fascettatura di alluminio alle testate, dello spessore complessivo di mm 20 per tubazioni fino a FI1" | m | 8.1187 | 2.18% | 10.2701 | 2.18% | 15% | 1.2178 | 10% | 0.93365 | 1.5% | 0.01827 | 28.5% | 2.927 | 18%
SAR25_PF.0010.0005.0064 | PRODOTTI FINITI | IMPIANTI TECNICI EDILI | Impianti di riscaldamento | ISOLAMENTO TERMICO DI TUBAZIONI per acqua calda ralizzato con feltro di lana di vetro o di roccia (15-20 kg/mc), avvolto con cartone ondulato, legature con filo di ferro zincato, fasciatura con benda mussolone, finiture con gesso e colla, compresa la fascettatura di alluminio alle testate, dello spessore complessivo di mm 20 per m² di sviluppo esterno | m² | 35.6518 | 0.49% | 45.0996 | 0.49% | 15% | 5.3478 | 10% | 4.1 | 1.5% | 0.08022 | 6.49% | 2.927 | 18%
SAR25_PF.0010.0005.0065 | PRODOTTI FINITI | IMPIANTI TECNICI EDILI | Impianti di riscaldamento | ISOLAMENTO TERMICO DI TUBAZIONI per acqua calda ralizzato con feltro di lana di vetro o di roccia (15-20 kg/mc), avvolto con cartone ondulato, legature con filo di ferro zincato, fasciatura con benda mussolone, finiture con gesso e colla, compresa la fascettatura di alluminio alle testate, dello spessore complessivo di mm 20 per ogni 10 mm di maggior spessore dell’isolante | m² | 4.1036 | 4.86% | 5.191 | 4.86% | 15% | 0.61553 | 10% | 0.47191 | 1.5% | 0.00923 | 62.02% | 3.2197 | 18%
SAR25_PF.0010.0005.0066 | PRODOTTI FINITI | IMPIANTI TECNICI EDILI | Impianti di riscaldamento | ISOLAMENTO TERMICO DI TUBAZIONI per acqua calda ralizzato con applicazione di coppelle di lana di vetro o roccia (680 kg/mc), legatura con filo di ferro zincato e rivestimento esterno con BENDA PLASTICA compresa la fascettatura delle testate, dello spessore complessivo di mm 20 per ml di tubazione fino a FI 1" | m | 8.8248 | 2.2% | 11.1633 | 2.2% | 15% | 1.3237 | 10% | 1.0149 | 1.5% | 0.01986 | 28.84% | 3.2197 | 18%
SAR25_PF.0010.0005.0067 | PRODOTTI FINITI | IMPIANTI TECNICI EDILI | Impianti di riscaldamento | ISOLAMENTO TERMICO DI TUBAZIONI per acqua calda ralizzato con applicazione di coppelle di lana di vetro o roccia (680 kg/mc), legatura con filo di ferro zincato e rivestimento esterno con BENDA PLASTICA compresa la fascettatura delle testate, dello spessore complessivo di mm 20 per m² di sviluppo esterno | m² | 37.5654 | 0.51% | 47.5202 | 0.51% | 15% | 5.6348 | 10% | 4.32 | 1.5% | 0.08452 | 6.78% | 3.2197 | 18%
SAR25_PF.0010.0005.0068 | PRODOTTI FINITI | IMPIANTI TECNICI EDILI | Impianti di riscaldamento | ISOLAMENTO TERMICO DI TUBAZIONI per acqua calda ralizzato con applicazione di coppelle di lana di vetro o roccia (680 kg/mc), legatura con filo di ferro zincato e rivestimento esterno con BENDA PLASTICA compresa la fascettatura delle testate, dello spessore complessivo di mm 20 per ogni 10 mm di maggior spessore dell’isolamento | m² | 6.6501 | 2.67% | 8.4124 | 2.67% | 15% | 0.99752 | 10% | 0.76476 | 1.5% | 0.01496 | 34.79% | 2.927 | 18%
SAR25_PF.0010.0005.0069 | PRODOTTI FINITI | IMPIANTI TECNICI EDILI | Impianti di riscaldamento | ISOLAMENTO TERMICO DI TUBAZIONI per acqua calda ralizzato con applicazione di coppelle di lana di vetro o roccia (680 kg/mc), legatura con filo di ferro zincato e rivestimento esterno con LAMINA IN PVC RIGIDO AUTOAVVOLGENTE compresa la fascettatura delle testate, dello spessore complessivo di mm 20 per ml di tubazione fino a FI 1" | m | 8.8693 | 1.99% | 11.2196 | 1.99% | 15% | 1.3304 | 10% | 1.02 | 1.5% | 0.01996 | 26.09% | 2.927 | 18%
SAR25_PF.0010.0005.0070 | PRODOTTI FINITI | IMPIANTI TECNICI EDILI | Impianti di riscaldamento | ISOLAMENTO TERMICO DI TUBAZIONI per acqua calda ralizzato con applicazione di coppelle di lana di vetro o roccia (680 kg/mc), legatura con filo di ferro zincato e rivestimento esterno con LAMINA IN PVC RIGIDO AUTOAVVOLGENTE compresa la fascettatura delle testate, dello spessore complessivo di mm 20 per m² di sviluppo | m² | 39.7312 | 0.44% | 50.26 | 0.44% | 15% | 5.9597 | 10% | 4.5691 | 1.5% | 0.0894 | 5.82% | 2.927 | 18%
SAR25_PF.0010.0005.0071 | PRODOTTI FINITI | IMPIANTI TECNICI EDILI | Impianti di riscaldamento | ISOLAMENTO TERMICO DI TUBAZIONI per acqua calda ralizzato con applicazione di coppelle di lana di vetro o roccia (680 kg/mc), legatura con filo di ferro zincato e rivestimento esterno con LAMINA IN PVC RIGIDO AUTOAVVOLGENTE compresa la fascettatura delle testate, dello spessore complessivo di mm 20 per ogni 10 mm di maggior spessore dell’isolamento | m² | 6.6501 | 2.67% | 8.4124 | 2.67% | 15% | 0.99752 | 10% | 0.76476 | 1.5% | 0.01496 | 34.79% | 2.927 | 18%
SAR25_PF.0010.0005.0072 | PRODOTTI FINITI | IMPIANTI TECNICI EDILI | Impianti di riscaldamento | ISOLAMENTO TERMICO DI TUBAZIONI per acqua calda ralizzato con applicazione di coppelle di lana di vetro o roccia (680 kg/mc), legatura con filo di ferro zincato e rivestimento esterno con LAMIERINO DI ALLUMINIO DA 0,6 mm, compresa la fascettatura delle testate, dello spessore complessivo di mm 20 per ml di tubazione fino a FI 1" | m | 11.5563 | 1.52% | 14.6187 | 1.52% | 15% | 1.7334 | 10% | 1.329 | 1.5% | 0.026 | 20.02% | 2.927 | 18%
SAR25_PF.0010.0005.0073 | PRODOTTI FINITI | IMPIANTI TECNICI EDILI | Impianti di riscaldamento | ISOLAMENTO TERMICO DI TUBAZIONI per acqua calda ralizzato con applicazione di coppelle di lana di vetro o roccia (680 kg/mc), legatura con filo di ferro zincato e rivestimento esterno con LAMIERINO DI ALLUMINIO DA 0,6 mm, compresa la fascettatura delle testate, dello spessore complessivo di mm 20 per m² di sviluppo | m² | 56.0596 | 0.31% | 70.9154 | 0.31% | 15% | 8.4089 | 10% | 6.4469 | 1.5% | 0.12613 | 4.13% | 2.927 | 18%
SAR25_PF.0010.0005.0074 | PRODOTTI FINITI | IMPIANTI TECNICI EDILI | Impianti di riscaldamento | ISOLAMENTO TERMICO DI TUBAZIONI per acqua calda ralizzato con applicazione di coppelle di lana di vetro o roccia (680 kg/mc), legatura con filo di ferro zincato e rivestimento esterno con LAMIERINO DI ALLUMINIO DA 0,6 mm, compresa la fascettatura delle testate, dello spessore complessivo di mm 20 per ogni 10 mm di maggior spessore dell’isolamento | m² | 6.6501 | 2.67% | 8.4124 | 2.67% | 15% | 0.99752 | 10% | 0.76476 | 1.5% | 0.01496 | 34.79% | 2.927 | 18%
SAR25_PF.0010.0005.0075 | PRODOTTI FINITI | IMPIANTI TECNICI EDILI | Impianti di riscaldamento | ISOLAMENTO TERMICO DI TUBAZIONI per acqua calda con materiale gommoso a cellula chiusa protetto da guaina di plastica; per tubi fino a FI1" spessore mm 13,5 | m | 6.8894 | 2.58% | 8.7151 | 2.58% | 15% | 1.0334 | 10% | 0.79228 | 1.5% | 0.0155 | 33.59% | 2.927 | 18%
SAR25_PF.0010.0005.0076 | PRODOTTI FINITI | IMPIANTI TECNICI EDILI | Impianti di riscaldamento | ISOLAMENTO TERMICO DI TUBAZIONI per acqua calda con materiale gommoso a cellula chiusa protetto da guaina di plastica; per tubi fino a FI1" spessore mm 20 | m | 9.1739 | 1.92% | 11.605 | 1.92% | 15% | 1.3761 | 10% | 1.055 | 1.5% | 0.02064 | 25.22% | 2.927 | 18%
SAR25_PF.0010.0005.0077 | PRODOTTI FINITI | IMPIANTI TECNICI EDILI | Impianti di riscaldamento | RADIATORE DI GHISA A COLONNA a elementi componibili DA ASSEMBLARE in opera completo di accessori di montaggio, dato in opera trattato con due mani di antiruggine grigia, comprese opere murarie ed esclusa raccorderia e valvolame Valutato 1 W di emissione nominale ISO unitaria - a 2 colonne h 700 mm75 W per elemento | W | 0.86391 | 1.25% | 1.0929 | 1.25% | 15% | 0.12959 | 10% | 0.09935 | 1.5% | 0.00194 | 18.3% | 0.20004 | 18%
SAR25_PF.0010.0005.0078 | PRODOTTI FINITI | IMPIANTI TECNICI EDILI | Impianti di riscaldamento | RADIATORE DI GHISA A COLONNA a elementi componibili DA ASSEMBLARE in opera completo di accessori di montaggio, dato in opera trattato con due mani di antiruggine grigia, comprese opere murarie ed esclusa raccorderia e valvolame Valutato 1 W di emissione nominale ISO unitaria a 2 colonne h 900 mm - 96 W per elemento | W | 0.74565 | 1.45% | 0.94325 | 1.45% | 15% | 0.11185 | 10% | 0.08575 | 1.5% | 0.00168 | 21.21% | 0.20004 | 18%
SAR25_PF.0010.0005.0079 | PRODOTTI FINITI | IMPIANTI TECNICI EDILI | Impianti di riscaldamento | RADIATORE DI GHISA A COLONNA a elementi componibili DA ASSEMBLARE in opera completo di accessori di montaggio, dato in opera trattato con due mani di antiruggine grigia, comprese opere murarie ed esclusa raccorderia e valvolame Valutato 1 W di emissione nominale ISO unitaria a 4 colonne h 600 mm112 W per elemento | W | 0.68826 | 1.36% | 0.87065 | 1.36% | 15% | 0.10324 | 10% | 0.07915 | 1.5% | 0.00155 | 20.23% | 0.17613 | 18%
SAR25_PF.0010.0005.0080 | PRODOTTI FINITI | IMPIANTI TECNICI EDILI | Impianti di riscaldamento | RADIATORE DI GHISA A COLONNA a elementi componibili DA ASSEMBLARE in opera completo di accessori di montaggio, dato in opera trattato con due mani di antiruggine grigia, comprese opere murarie ed esclusa raccorderia e valvolame Valutato 1 W di emissione nominale ISO unitaria a 4 colonne h 700 mm132 W per elemento | W | 0.59433 | 1.43% | 0.75183 | 1.43% | 15% | 0.08915 | 10% | 0.06835 | 1.5% | 0.00134 | 20.91% | 0.15723 | 18%
SAR25_PF.0010.0005.0081 | PRODOTTI FINITI | IMPIANTI TECNICI EDILI | Impianti di riscaldamento | RADIATORE DI GHISA A COLONNA a elementi componibili DA ASSEMBLARE in opera completo di accessori di montaggio, dato in opera trattato con due mani di antiruggine grigia, comprese opere murarie ed esclusa raccorderia e valvolame Valutato 1 W di emissione nominale ISO unitaria a 4 colonne h 900 mm171 W per elemento | W | 0.57519 | 1.42% | 0.72762 | 1.42% | 15% | 0.08628 | 10% | 0.06615 | 1.5% | 0.00129 | 20.87% | 0.15186 | 18%
SAR25_PF.0010.0005.0082 | PRODOTTI FINITI | IMPIANTI TECNICI EDILI | Impianti di riscaldamento | RADIATORE DI GHISA A COLONNA a elementi componibili DA ASSEMBLARE in opera completo di accessori di montaggio, dato in opera trattato con due mani di antiruggine grigia, comprese opere murarie ed esclusa raccorderia e valvolame Valutato 1 W di emissione nominale ISO unitaria a 6 colonne h 420 mm115 W per elemento | W | 0.70565 | 1.23% | 0.89265 | 1.23% | 15% | 0.10585 | 10% | 0.08115 | 1.5% | 0.00159 | 17.73% | 0.15829 | 18%
SAR25_PF.0010.0005.0083 | PRODOTTI FINITI | IMPIANTI TECNICI EDILI | Impianti di riscaldamento | RADIATORE DI GHISA A COLONNA a elementi componibili DA ASSEMBLARE in opera completo di accessori di montaggio, dato in opera trattato con due mani di antiruggine grigia, comprese opere murarie ed esclusa raccorderia e valvolame Valutato 1 W di emissione nominale ISO unitaria a 6 colonne h 600 mm161 W per elemento | W | 0.59088 | 1.36% | 0.74746 | 1.36% | 15% | 0.08863 | 10% | 0.06795 | 1.5% | 0.00133 | 19.8% | 0.14802 | 18%
SAR25_PF.0010.0005.0084 | PRODOTTI FINITI | IMPIANTI TECNICI EDILI | Impianti di riscaldamento | RADIATORE DI GHISA A COLONNA a elementi componibili DA ASSEMBLARE in opera completo di accessori di montaggio, dato in opera trattato con due mani di antiruggine grigia, comprese opere murarie ed esclusa raccorderia e valvolame Valutato 1 W di emissione nominale ISO unitaria a 6 colonne h 700 mm190 W per elemento | W | 0.57304 | 1.23% | 0.7249 | 1.23% | 15% | 0.08596 | 10% | 0.0659 | 1.5% | 0.00129 | 18.13% | 0.13141 | 18%
SAR25_PF.0010.0005.0085 | PRODOTTI FINITI | IMPIANTI TECNICI EDILI | Impianti di riscaldamento | RADIATORE DI GHISA A COLONNA a elementi componibili DA ASSEMBLARE in opera completo di accessori di montaggio, dato in opera trattato con due mani di antiruggine grigia, comprese opere murarie ed esclusa raccorderia e valvolame Valutato 1 W di emissione nominale ISO unitaria a 6 colonne h 900 mm²45 W per elemento | W | 0.54233 | 1.3% | 0.68605 | 1.3% | 15% | 0.08135 | 10% | 0.06237 | 1.5% | 0.00122 | 19.15% | 0.13141 | 18%
SAR25_PF.0010.0005.0086 | PRODOTTI FINITI | IMPIANTI TECNICI EDILI | Impianti di riscaldamento | RADIATORE DI GHISA A COLONNA a elementi PREASSEMBLATI IN FABBRICA, preverniciati colore bianco RAL 9010, dato in opera comprese opere murarie ed esclusa raccorderia e valvolame Valutato 1 W di emissione nominale ISO unitaria a 2 colonne h 700 mm - 75 W per elemento | W | 0.67589 | 0.94% | 0.855 | 0.94% | 15% | 0.10138 | 10% | 0.07773 | 1.5% | 0.00152 | 12.39% | 0.10596 | 18%
SAR25_PF.0010.0005.0087 | PRODOTTI FINITI | IMPIANTI TECNICI EDILI | Impianti di riscaldamento | RADIATORE DI GHISA A COLONNA a elementi PREASSEMBLATI IN FABBRICA, preverniciati colore bianco RAL 9010, dato in opera comprese opere murarie ed esclusa raccorderia e valvolame Valutato 1 W di emissione nominale ISO unitaria a 2 colonne h 900 mm - 96 W per elemento | W | 0.59398 | 1.01% | 0.75139 | 1.01% | 15% | 0.0891 | 10% | 0.06831 | 1.5% | 0.00134 | 13.39% | 0.10058 | 18%
SAR25_PF.0010.0005.0088 | PRODOTTI FINITI | IMPIANTI TECNICI EDILI | Impianti di riscaldamento | RADIATORE DI GHISA A COLONNA a elementi PREASSEMBLATI IN FABBRICA, preverniciati colore bianco RAL 9010, dato in opera comprese opere murarie ed esclusa raccorderia e valvolame Valutato 1 W di emissione nominale ISO unitaria a 4 colonne h 600 mm - 112 W per elemento | W | 0.54707 | 0.97% | 0.69204 | 0.97% | 15% | 0.08206 | 10% | 0.06291 | 1.5% | 0.00123 | 12.91% | 0.08935 | 18%
SAR25_PF.0010.0005.0089 | PRODOTTI FINITI | IMPIANTI TECNICI EDILI | Impianti di riscaldamento | RADIATORE DI GHISA A COLONNA a elementi PREASSEMBLATI IN FABBRICA, preverniciati colore bianco RAL 9010, dato in opera comprese opere murarie ed esclusa raccorderia e valvolame Valutato 1 W di emissione nominale ISO unitaria a 4 colonne h 700 mm - 132 W per elemento | W | 0.49083 | 0.95% | 0.6209 | 0.95% | 15% | 0.07362 | 10% | 0.05645 | 1.5% | 0.0011 | 12.58% | 0.07812 | 18%
SAR25_PF.0010.0005.0090 | PRODOTTI FINITI | IMPIANTI TECNICI EDILI | Impianti di riscaldamento | RADIATORE DI GHISA A COLONNA a elementi PREASSEMBLATI IN FABBRICA, preverniciati colore bianco RAL 9010, dato in opera comprese opere murarie ed esclusa raccorderia e valvolame Valutato 1 W di emissione nominale ISO unitaria a 4 colonne h 900 mm - 171 W per elemento | W | 0.44504 | 1.05% | 0.56298 | 1.05% | 15% | 0.06676 | 10% | 0.05118 | 1.5% | 0.001 | 13.88% | 0.07812 | 18%
SAR25_PF.0010.0005.0091 | PRODOTTI FINITI | IMPIANTI TECNICI EDILI | Impianti di riscaldamento | RADIATORE DI GHISA A COLONNA a elementi PREASSEMBLATI IN FABBRICA, preverniciati colore bianco RAL 9010, dato in opera comprese opere murarie ed esclusa raccorderia e valvolame Valutato 1 W di emissione nominale ISO unitaria a 6 colonne h 420 mm - 115 W per elemento | W | 0.63459 | 0.84% | 0.80276 | 0.84% | 15% | 0.09519 | 10% | 0.07298 | 1.5% | 0.00143 | 11.13% | 0.08935 | 18%
SAR25_PF.0010.0005.0092 | PRODOTTI FINITI | IMPIANTI TECNICI EDILI | Impianti di riscaldamento | RADIATORE DI GHISA A COLONNA a elementi PREASSEMBLATI IN FABBRICA, preverniciati colore bianco RAL 9010, dato in opera comprese opere murarie ed esclusa raccorderia e valvolame Valutato 1 W di emissione nominale ISO unitaria a 6 colonne h 600 mm - 161 W per elemento | W | 0.51944 | 0.9% | 0.6571 | 0.9% | 15% | 0.07792 | 10% | 0.05974 | 1.5% | 0.00117 | 11.89% | 0.07812 | 18%
SAR25_PF.0010.0005.0093 | PRODOTTI FINITI | IMPIANTI TECNICI EDILI | Impianti di riscaldamento | RADIATORE DI GHISA A COLONNA a elementi PREASSEMBLATI IN FABBRICA, preverniciati colore bianco RAL 9010, dato in opera comprese opere murarie ed esclusa raccorderia e valvolame Valutato 1 W di emissione nominale ISO unitaria a 6 colonne h 700 mm - 190 W per elemento | W | 0.46758 | 0.85% | 0.59149 | 0.85% | 15% | 0.07014 | 10% | 0.05377 | 1.5% | 0.00105 | 11.31% | 0.0669 | 18%
SAR25_PF.0010.0005.0094 | PRODOTTI FINITI | IMPIANTI TECNICI EDILI | Impianti di riscaldamento | RADIATORE DI GHISA A COLONNA a elementi PREASSEMBLATI IN FABBRICA, preverniciati colore bianco RAL 9010, dato in opera comprese opere murarie ed esclusa raccorderia e valvolame Valutato 1 W di emissione nominale ISO unitaria a 6 colonne h 900 mm - 245 W per elemento | W | 0.42355 | 0.94% | 0.53579 | 0.94% | 15% | 0.06353 | 10% | 0.04871 | 1.5% | 0.00095 | 12.49% | 0.0669 | 18%
SAR25_PF.0010.0005.0095 | PRODOTTI FINITI | IMPIANTI TECNICI EDILI | Impianti di riscaldamento | RADIATORE DI GHISA A PIASTRA a elementi componibili DA ASSEMBLARE in opera completo di accessori di montaggio, dato in opera trattato con due mani di antiruggine grigia, comprese opere murarie ed esclusa raccorderia e valvolame Valutato 1 W di emissione nominale ISO unitaria a 2 colonne h 690 mm - 89 W per elemento | W | 0.47405 | 1.96% | 0.59968 | 1.96% | 15% | 0.07111 | 10% | 0.05452 | 1.5% | 0.00107 | 28.57% | 0.17133 | 18%
SAR25_PF.0010.0005.0096 | PRODOTTI FINITI | IMPIANTI TECNICI EDILI | Impianti di riscaldamento | RADIATORE DI GHISA A PIASTRA a elementi componibili DA ASSEMBLARE in opera completo di accessori di montaggio, dato in opera trattato con due mani di antiruggine grigia, comprese opere murarie ed esclusa raccorderia e valvolame Valutato 1 W di emissione nominale ISO unitaria a 2 colonne h 880 mm - 111 W per elemento | W | 0.45109 | 2.11% | 0.57063 | 2.1% | 15% | 0.06766 | 10% | 0.05188 | 1.5% | 0.00101 | 30.67% | 0.17499 | 18%
SAR25_PF.0010.0005.0097 | PRODOTTI FINITI | IMPIANTI TECNICI EDILI | Impianti di riscaldamento | RADIATORE DI GHISA A PIASTRA a elementi componibili DA ASSEMBLARE in opera completo di accessori di montaggio, dato in opera trattato con due mani di antiruggine grigia, comprese opere murarie ed esclusa raccorderia e valvolame Valutato 1 W di emissione nominale ISO unitaria a 3 colonne h 566 mm - 101 W per elemento | W | 0.4621 | 2.08% | 0.58456 | 2.08% | 15% | 0.06932 | 10% | 0.05314 | 1.5% | 0.00104 | 30.03% | 0.17552 | 18%
SAR25_PF.0010.0005.0098 | PRODOTTI FINITI | IMPIANTI TECNICI EDILI | Impianti di riscaldamento | RADIATORE DI GHISA A PIASTRA a elementi componibili DA ASSEMBLARE in opera completo di accessori di montaggio, dato in opera trattato con due mani di antiruggine grigia, comprese opere murarie ed esclusa raccorderia e valvolame Valutato 1 W di emissione nominale ISO unitaria a 3 colonne h 690 mm - 121 W per elemento | W | 0.42041 | 2.09% | 0.53182 | 2.09% | 15% | 0.06306 | 10% | 0.04835 | 1.5% | 0.00095 | 30.43% | 0.16184 | 18%
SAR25_PF.0010.0005.0099 | PRODOTTI FINITI | IMPIANTI TECNICI EDILI | Impianti di riscaldamento | RADIATORE DI GHISA A PIASTRA a elementi componibili DA ASSEMBLARE in opera completo di accessori di montaggio, dato in opera trattato con due mani di antiruggine grigia, comprese opere murarie ed esclusa raccorderia e valvolame Valutato 1 W di emissione nominale ISO unitaria a 3 colonne h 880 mm - 149 W per elemento | W | 0.40821 | 2.2% | 0.51638 | 2.2% | 15% | 0.06123 | 10% | 0.04694 | 1.5% | 0.00092 | 32.05% | 0.16548 | 18%
SAR25_PF.0010.0005.0100 | PRODOTTI FINITI | IMPIANTI TECNICI EDILI | Impianti di riscaldamento | RADIATORE DI GHISA A PIASTRA a elementi componibili DA ASSEMBLARE in opera completo di accessori di montaggio, dato in opera trattato con due mani di antiruggine grigia, comprese opere murarie ed esclusa raccorderia e valvolame Valutato 1 W di emissione nominale ISO unitaria a 4 colonne h 566 mm - 125 W per elemento | W | 0.42415 | 1.95% | 0.53655 | 1.95% | 15% | 0.06362 | 10% | 0.04878 | 1.5% | 0.00095 | 28.66% | 0.15378 | 18%
SAR25_PF.0010.0005.0101 | PRODOTTI FINITI | IMPIANTI TECNICI EDILI | Impianti di riscaldamento | RADIATORE DI GHISA A PIASTRA a elementi componibili DA ASSEMBLARE in opera completo di accessori di montaggio, dato in opera trattato con due mani di antiruggine grigia, comprese opere murarie ed esclusa raccorderia e valvolame Valutato 1 W di emissione nominale ISO unitaria a 4 colonne h 690 mm - 152 W per elemento | W | 0.37766 | 2.1% | 0.47774 | 2.09% | 15% | 0.05665 | 10% | 0.04343 | 1.5% | 0.00085 | 30.17% | 0.14413 | 18%
SAR25_PF.0010.0005.0102 | PRODOTTI FINITI | IMPIANTI TECNICI EDILI | Impianti di riscaldamento | RADIATORE DI GHISA A PIASTRA a elementi componibili DA ASSEMBLARE in opera completo di accessori di montaggio, dato in opera trattato con due mani di antiruggine grigia, comprese opere murarie ed esclusa raccorderia e valvolame Valutato 1 W di emissione nominale ISO unitaria a 4 colonne h 880 mm - 188 W per elemento | W | 0.35361 | 2.06% | 0.44732 | 2.06% | 15% | 0.05304 | 10% | 0.04067 | 1.5% | 0.0008 | 30.03% | 0.13434 | 18%
SAR25_PF.0010.0005.0103 | PRODOTTI FINITI | IMPIANTI TECNICI EDILI | Impianti di riscaldamento | RADIATORE DI GHISA A PIASTRA a elementi componibili DA ASSEMBLARE in opera completo di accessori di montaggio, dato in opera trattato con due mani di antiruggine grigia, comprese opere murarie ed esclusa raccorderia e valvolame Valutato 1 W di emissione nominale ISO unitaria a 5 colonne h 566 mm - 150 W per elemento | W | 0.42333 | 1.84% | 0.53551 | 1.84% | 15% | 0.0635 | 10% | 0.04868 | 1.5% | 0.00095 | 26.82% | 0.1436 | 18%
SAR25_PF.0010.0005.0104 | PRODOTTI FINITI | IMPIANTI TECNICI EDILI | Impianti di riscaldamento | RADIATORE DI GHISA A PIASTRA a elementi componibili DA ASSEMBLARE in opera completo di accessori di montaggio, dato in opera trattato con due mani di antiruggine grigia, comprese opere murarie ed esclusa raccorderia e valvolame Valutato 1 W di emissione nominale ISO unitaria a 5 colonne h 690 mm - 182 W per elemento | W | 0.38827 | 1.83% | 0.49116 | 1.82% | 15% | 0.05824 | 10% | 0.04465 | 1.5% | 0.00087 | 26.76% | 0.13141 | 18%
SAR25_PF.0010.0005.0105 | PRODOTTI FINITI | IMPIANTI TECNICI EDILI | Impianti di riscaldamento | RADIATORE DI GHISA A PIASTRA a elementi componibili DA ASSEMBLARE in opera completo di accessori di montaggio, dato in opera trattato con due mani di antiruggine grigia, comprese opere murarie ed esclusa raccorderia e valvolame Valutato 1 W di emissione nominale ISO unitaria a 5 colonne h 880 mm - 224 W per elemento | W | 0.37342 | 1.74% | 0.47237 | 1.73% | 15% | 0.05601 | 10% | 0.04294 | 1.5% | 0.00084 | 25.95% | 0.12258 | 18%
SAR25_PF.0010.0005.0106 | PRODOTTI FINITI | IMPIANTI TECNICI EDILI | Impianti di riscaldamento | RADIATORE DI GHISA A PIASTRA a elementi componibili DA ASSEMBLARE in opera completo di accessori di montaggio, dato in opera trattato con due mani di antiruggine grigia, comprese opere murarie ed esclusa raccorderia e valvolame Valutato 1 W di emissione nominale ISO unitaria a 7 colonne h 300 mm - 126 W per elemento | W | 0.50856 | 1.55% | 0.64332 | 1.55% | 15% | 0.07628 | 10% | 0.05848 | 1.5% | 0.00114 | 21.96% | 0.14129 | 18%
SAR25_PF.0010.0005.0107 | PRODOTTI FINITI | IMPIANTI TECNICI EDILI | Impianti di riscaldamento | RADIATORE DI GHISA A PIASTRA a elementi PREASSEMBLATI IN FABBRICA, preverniciati colore bianco RAL 9010, dato in opera comprese opere murarie ed esclusa raccorderia e valvolame Valutato 1 W di emissione nominale ISO unitaria a 2 colonne h 690 mm - 89 W per elemento | W | 0.37055 | 1.45% | 0.46874 | 1.44% | 15% | 0.05558 | 10% | 0.04261 | 1.5% | 0.00083 | 19.06% | 0.08935 | 18%
SAR25_PF.0010.0005.0108 | PRODOTTI FINITI | IMPIANTI TECNICI EDILI | Impianti di riscaldamento | RADIATORE DI GHISA A PIASTRA a elementi PREASSEMBLATI IN FABBRICA, preverniciati colore bianco RAL 9010, dato in opera comprese opere murarie ed esclusa raccorderia e valvolame Valutato 1 W di emissione nominale ISO unitaria a 2 colonne h 880 mm - 111 W per elemento | W | 0.32841 | 1.63% | 0.41544 | 1.63% | 15% | 0.04926 | 10% | 0.03777 | 1.5% | 0.00074 | 21.51% | 0.08935 | 18%
SAR25_PF.0010.0005.0109 | PRODOTTI FINITI | IMPIANTI TECNICI EDILI | Impianti di riscaldamento | RADIATORE DI GHISA A PIASTRA a elementi PREASSEMBLATI IN FABBRICA, preverniciati colore bianco RAL 9010, dato in opera comprese opere murarie ed esclusa raccorderia e valvolame Valutato 1 W di emissione nominale ISO unitaria a 3 colonne h 566 mm - 101 W per elemento | W | 0.34642 | 1.55% | 0.43822 | 1.55% | 15% | 0.05196 | 10% | 0.03984 | 1.5% | 0.00078 | 20.39% | 0.08935 | 18%
SAR25_PF.0010.0005.0110 | PRODOTTI FINITI | IMPIANTI TECNICI EDILI | Impianti di riscaldamento | RADIATORE DI GHISA A PIASTRA a elementi PREASSEMBLATI IN FABBRICA, preverniciati colore bianco RAL 9010, dato in opera comprese opere murarie ed esclusa raccorderia e valvolame Valutato 1 W di emissione nominale ISO unitaria a 3 colonne h 690 mm - 121 W per elemento | W | 0.29956 | 1.57% | 0.37894 | 1.57% | 15% | 0.04493 | 10% | 0.03445 | 1.5% | 0.00067 | 20.62% | 0.07812 | 18%
SAR25_PF.0010.0005.0111 | PRODOTTI FINITI | IMPIANTI TECNICI EDILI | Impianti di riscaldamento | RADIATORE DI GHISA A PIASTRA a elementi PREASSEMBLATI IN FABBRICA, preverniciati colore bianco RAL 9010, dato in opera comprese opere murarie ed esclusa raccorderia e valvolame Valutato 1 W di emissione nominale ISO unitaria a 3 colonne h 880 mm - 149 W per elemento | W | 0.27461 | 1.71% | 0.34738 | 1.71% | 15% | 0.04119 | 10% | 0.03158 | 1.5% | 0.00062 | 22.49% | 0.07812 | 18%
SAR25_PF.0010.0005.0112 | PRODOTTI FINITI | IMPIANTI TECNICI EDILI | Impianti di riscaldamento | RADIATORE DI GHISA A PIASTRA a elementi PREASSEMBLATI IN FABBRICA, preverniciati colore bianco RAL 9010, dato in opera comprese opere murarie ed esclusa raccorderia e valvolame Valutato 1 W di emissione nominale ISO unitaria a 4 colonne h 566 mm - 125 W per elemento | W | 0.29996 | 1.56% | 0.37945 | 1.57% | 15% | 0.04499 | 10% | 0.0345 | 1.5% | 0.00067 | 20.59% | 0.07812 | 18%
SAR25_PF.0010.0005.0113 | PRODOTTI FINITI | IMPIANTI TECNICI EDILI | Impianti di riscaldamento | RADIATORE DI GHISA A PIASTRA a elementi PREASSEMBLATI IN FABBRICA, preverniciati colore bianco RAL 9010, dato in opera comprese opere murarie ed esclusa raccorderia e valvolame Valutato 1 W di emissione nominale ISO unitaria a 4 colonne h 690 mm - 152 W per elemento | W | 0.26148 | 1.67% | 0.33077 | 1.67% | 15% | 0.03922 | 10% | 0.03007 | 1.5% | 0.00059 | 21.99% | 0.07275 | 18%
SAR25_PF.0010.0005.0114 | PRODOTTI FINITI | IMPIANTI TECNICI EDILI | Impianti di riscaldamento | RADIATORE DI GHISA A PIASTRA a elementi PREASSEMBLATI IN FABBRICA, preverniciati colore bianco RAL 9010, dato in opera comprese opere murarie ed esclusa raccorderia e valvolame Valutato 1 W di emissione nominale ISO unitaria a 4 colonne h 880 mm - 188 W per elemento | W | 0.23414 | 1.72% | 0.29619 | 1.72% | 15% | 0.03512 | 10% | 0.02693 | 1.5% | 0.00053 | 22.59% | 0.0669 | 18%
SAR25_PF.0010.0005.0115 | PRODOTTI FINITI | IMPIANTI TECNICI EDILI | Impianti di riscaldamento | RADIATORE DI GHISA A PIASTRA a elementi PREASSEMBLATI IN FABBRICA, preverniciati colore bianco RAL 9010, dato in opera comprese opere murarie ed esclusa raccorderia e valvolame Valutato 1 W di emissione nominale ISO unitaria a 5 colonne h 566 mm - 150 W per elemento | W | 0.31099 | 1.51% | 0.3934 | 1.51% | 15% | 0.04665 | 10% | 0.03576 | 1.5% | 0.0007 | 19.86% | 0.07812 | 18%
SAR25_PF.0010.0005.0116 | PRODOTTI FINITI | IMPIANTI TECNICI EDILI | Impianti di riscaldamento | RADIATORE DI GHISA A PIASTRA a elementi PREASSEMBLATI IN FABBRICA, preverniciati colore bianco RAL 9010, dato in opera comprese opere murarie ed esclusa raccorderia e valvolame Valutato 1 W di emissione nominale ISO unitaria a 5 colonne h 690 mm - 182 W per elemento | W | 0.28376 | 1.42% | 0.35895 | 1.41% | 15% | 0.04256 | 10% | 0.03263 | 1.5% | 0.00064 | 18.64% | 0.0669 | 18%
SAR25_PF.0010.0005.0117 | PRODOTTI FINITI | IMPIANTI TECNICI EDILI | Impianti di riscaldamento | RADIATORE DI GHISA A PIASTRA a elementi PREASSEMBLATI IN FABBRICA, preverniciati colore bianco RAL 9010, dato in opera comprese opere murarie ed esclusa raccorderia e valvolame Valutato 1 W di emissione nominale ISO unitaria a 5 colonne h 880 mm - 224 W per elemento | W | 0.2643 | 1.4% | 0.33435 | 1.4% | 15% | 0.03965 | 10% | 0.0304 | 1.5% | 0.00059 | 18.4% | 0.06152 | 18%
SAR25_PF.0010.0005.0118 | PRODOTTI FINITI | IMPIANTI TECNICI EDILI | Impianti di riscaldamento | RADIATORE DI GHISA A PIASTRA a elementi PREASSEMBLATI IN FABBRICA, preverniciati colore bianco RAL 9010, dato in opera comprese opere murarie ed esclusa raccorderia e valvolame Valutato 1 W di emissione nominale ISO unitaria a 7 colonne h 300 mm - 126 W per elemento | W | 0.3574 | 1.31% | 0.45211 | 1.31% | 15% | 0.05361 | 10% | 0.0411 | 1.5% | 0.0008 | 17.28% | 0.07812 | 18%
SAR25_PF.0010.0005.0119 | PRODOTTI FINITI | IMPIANTI TECNICI EDILI | Impianti di riscaldamento | RADIATORE IN ALLUMINIO PRESSOFUSO in batterie di otto elementi PREASSEMBLATI IN FABBRICA, preverniciati colore bianco RAL 9010, dato in opera comprese opere murarie ed esclusa raccorderia e valvolame Valutato 1 W di emissione nominale ISO unitaria interasse 350 mm - 108 W per elemento | W | 0.3095 | 1.74% | 0.39152 | 1.74% | 15% | 0.04643 | 10% | 0.03559 | 1.5% | 0.0007 | 22.82% | 0.08935 | 18%
SAR25_PF.0010.0005.0120 | PRODOTTI FINITI | IMPIANTI TECNICI EDILI | Impianti di riscaldamento | RADIATORE IN ALLUMINIO PRESSOFUSO in batterie di otto elementi PREASSEMBLATI IN FABBRICA, preverniciati colore bianco RAL 9010, dato in opera comprese opere murarie ed esclusa raccorderia e valvolame Valutato 1 W di emissione nominale ISO unitaria interasse 350 mm - 125 W per elemento | W | 0.3048 | 1.54% | 0.38557 | 1.54% | 15% | 0.04572 | 10% | 0.03505 | 1.5% | 0.00069 | 20.26% | 0.07812 | 18%
SAR25_PF.0010.0005.0121 | PRODOTTI FINITI | IMPIANTI TECNICI EDILI | Impianti di riscaldamento | RADIATORE IN ALLUMINIO PRESSOFUSO in batterie di otto elementi PREASSEMBLATI IN FABBRICA, preverniciati colore bianco RAL 9010, dato in opera comprese opere murarie ed esclusa raccorderia e valvolame Valutato 1 W di emissione nominale ISO unitaria interasse 500 mm - 147 W per elemento | W | 0.27141 | 1.48% | 0.34333 | 1.48% | 15% | 0.04071 | 10% | 0.03121 | 1.5% | 0.00061 | 19.49% | 0.0669 | 18%
SAR25_PF.0010.0005.0122 | PRODOTTI FINITI | IMPIANTI TECNICI EDILI | Impianti di riscaldamento | RADIATORE IN ALLUMINIO PRESSOFUSO in batterie di otto elementi PREASSEMBLATI IN FABBRICA, preverniciati colore bianco RAL 9010, dato in opera comprese opere murarie ed esclusa raccorderia e valvolame Valutato 1 W di emissione nominale ISO unitaria interasse 500 mm - 167 W per elemento | W | 0.25812 | 1.43% | 0.32652 | 1.43% | 15% | 0.03872 | 10% | 0.02968 | 1.5% | 0.00058 | 18.84% | 0.06152 | 18%
SAR25_PF.0010.0005.0123 | PRODOTTI FINITI | IMPIANTI TECNICI EDILI | Impianti di riscaldamento | RADIATORE IN ALLUMINIO PRESSOFUSO in batterie di otto elementi PREASSEMBLATI IN FABBRICA, preverniciati colore bianco RAL 9010, dato in opera comprese opere murarie ed esclusa raccorderia e valvolame Valutato 1 W di emissione nominale ISO unitaria interasse 600 mm - 172 W per elemento | W | 0.25141 | 1.6% | 0.31803 | 1.6% | 15% | 0.03771 | 10% | 0.02891 | 1.5% | 0.00057 | 21.04% | 0.0669 | 18%
SAR25_PF.0010.0005.0124 | PRODOTTI FINITI | IMPIANTI TECNICI EDILI | Impianti di riscaldamento | RADIATORE IN ALLUMINIO PRESSOFUSO in batterie di otto elementi PREASSEMBLATI IN FABBRICA, preverniciati colore bianco RAL 9010, dato in opera comprese opere murarie ed esclusa raccorderia e valvolame Valutato 1 W di emissione nominale ISO unitaria interasse 600 mm - 193 W per elemento | W | 0.23399 | 1.43% | 0.296 | 1.43% | 15% | 0.0351 | 10% | 0.02691 | 1.5% | 0.00053 | 18.81% | 0.05567 | 18%
SAR25_PF.0010.0005.0125 | PRODOTTI FINITI | IMPIANTI TECNICI EDILI | Impianti di riscaldamento | RADIATORE IN ALLUMINIO PRESSOFUSO in batterie di otto elementi PREASSEMBLATI IN FABBRICA, preverniciati colore bianco RAL 9010, dato in opera comprese opere murarie ed esclusa raccorderia e valvolame Valutato 1 W di emissione nominale ISO unitaria interasse 700 mm - 190 W per elemento | W | 0.24429 | 1.51% | 0.30902 | 1.51% | 15% | 0.03664 | 10% | 0.02809 | 1.5% | 0.00055 | 19.91% | 0.06152 | 18%
SAR25_PF.0010.0005.0126 | PRODOTTI FINITI | IMPIANTI TECNICI EDILI | Impianti di riscaldamento | RADIATORE IN ALLUMINIO PRESSOFUSO in batterie di otto elementi PREASSEMBLATI IN FABBRICA, preverniciati colore bianco RAL 9010, dato in opera comprese opere murarie ed esclusa raccorderia e valvolame Valutato 1 W di emissione nominale ISO unitaria interasse 700 mm - 217 W per elemento | W | 0.23065 | 1.45% | 0.29178 | 1.45% | 15% | 0.0346 | 10% | 0.02653 | 1.5% | 0.00052 | 19.08% | 0.05567 | 18%
SAR25_PF.0010.0005.0127 | PRODOTTI FINITI | IMPIANTI TECNICI EDILI | Impianti di riscaldamento | RADIATORE IN ALLUMINIO PRESSOFUSO in batterie di otto elementi PREASSEMBLATI IN FABBRICA, preverniciati colore bianco RAL 9010, dato in opera comprese opere murarie ed esclusa raccorderia e valvolame Valutato 1 W di emissione nominale ISO unitaria interasse 800 mm - 209 W per elemento | W | 0.24269 | 1.52% | 0.307 | 1.52% | 15% | 0.0364 | 10% | 0.02791 | 1.5% | 0.00055 | 20.04% | 0.06152 | 18%
SAR25_PF.0010.0005.0128 | PRODOTTI FINITI | IMPIANTI TECNICI EDILI | Impianti di riscaldamento | RADIATORE IN ALLUMINIO PRESSOFUSO in batterie di otto elementi PREASSEMBLATI IN FABBRICA, preverniciati colore bianco RAL 9010, dato in opera comprese opere murarie ed esclusa raccorderia e valvolame Valutato 1 W di emissione nominale ISO unitaria interasse 800 mm - 240 W per elemento | W | 0.2328 | 1.43% | 0.29449 | 1.43% | 15% | 0.03492 | 10% | 0.02677 | 1.5% | 0.00052 | 18.9% | 0.05567 | 18%
SAR25_PF.0010.0005.0129 | PRODOTTI FINITI | IMPIANTI TECNICI EDILI | Impianti di riscaldamento | COLLETTORE COMPLANARE in ottone giallo dato in opera entro cassetta da incasso con portello, completo di raccordi e riduzioni a cono e bicono e detentori dritti di sezionamento a regolazione micrometrica, comprese le opere murarie 3/4"x 2 entro cassetta 40x20 | cad. | 94.1586 | 1.74% | 119.1106 | 1.74% | 15% | 14.1238 | 10% | 10.8282 | 1.5% | 0.21186 | 20.91% | 24.906 | 18%
SAR25_PF.0010.0005.0130 | PRODOTTI FINITI | IMPIANTI TECNICI EDILI | Impianti di riscaldamento | COLLETTORE COMPLANARE in ottone giallo dato in opera entro cassetta da incasso con portello, completo di raccordi e riduzioni a cono e bicono e detentori dritti di sezionamento a regolazione micrometrica, comprese le opere murarie 3/4"x 3 entro cassetta 40x20 | cad. | 96.5682 | 1.7% | 122.1588 | 1.7% | 15% | 14.4852 | 10% | 11.1053 | 1.5% | 0.21728 | 20.39% | 24.906 | 18%
SAR25_PF.0010.0005.0131 | PRODOTTI FINITI | IMPIANTI TECNICI EDILI | Impianti di riscaldamento | COLLETTORE COMPLANARE in ottone giallo dato in opera entro cassetta da incasso con portello, completo di raccordi e riduzioni a cono e bicono e detentori dritti di sezionamento a regolazione micrometrica, comprese le opere murarie 3/4"x 4 entro cassetta 40x20 | cad. | 104.17 | 1.89% | 131.775 | 1.89% | 15% | 15.6255 | 10% | 11.9795 | 1.5% | 0.23438 | 22.98% | 30.281 | 18%
SAR25_PF.0010.0005.0132 | PRODOTTI FINITI | IMPIANTI TECNICI EDILI | Impianti di riscaldamento | COLLETTORE COMPLANARE in ottone giallo dato in opera entro cassetta da incasso con portello, completo di raccordi e riduzioni a cono e bicono e detentori dritti di sezionamento a regolazione micrometrica, comprese le opere murarie 3/4"x 6 entro cassetta 50x20 | cad. | 126.5332 | 1.98% | 160.0645 | 1.98% | 15% | 18.98 | 10% | 14.5513 | 1.5% | 0.2847 | 24.1% | 38.583 | 18%
SAR25_PF.0010.0005.0133 | PRODOTTI FINITI | IMPIANTI TECNICI EDILI | Impianti di riscaldamento | COLLETTORE COMPLANARE in ottone giallo dato in opera entro cassetta da incasso con portello, completo di raccordi e riduzioni a cono e bicono e detentori dritti di sezionamento a regolazione micrometrica, comprese le opere murarie 3/4"x 8 entro cassetta 50x20 | cad. | 135.427 | 2.09% | 171.3151 | 2.09% | 15% | 20.314 | 10% | 15.5741 | 1.5% | 0.30471 | 25.66% | 43.958 | 18%
SAR25_PF.0010.0005.0134 | PRODOTTI FINITI | IMPIANTI TECNICI EDILI | Impianti di riscaldamento | COLLETTORE COMPLANARE in ottone giallo dato in opera entro cassetta da incasso con portello, completo di raccordi e riduzioni a cono e bicono e detentori dritti di sezionamento a regolazione micrometrica, comprese le opere murarie 3/4"x 10 entro cassetta 60x20 | cad. | 161.3215 | 2.29% | 204.0717 | 2.29% | 15% | 24.1982 | 10% | 18.552 | 1.5% | 0.36297 | 28.36% | 57.8745 | 18%
SAR25_PF.0010.0005.0135 | PRODOTTI FINITI | IMPIANTI TECNICI EDILI | Impianti di riscaldamento | COLLETTORE COMPLANARE in ottone giallo dato in opera entro cassetta da incasso con portello, completo di raccordi e riduzioni a cono e bicono e detentori dritti di sezionamento a regolazione micrometrica, comprese le opere murarie 1"x 4 entro cassetta 40x20 | cad. | 105.4823 | 1.86% | 133.4351 | 1.86% | 15% | 15.8223 | 10% | 12.1305 | 1.5% | 0.23734 | 22.69% | 30.281 | 18%
SAR25_PF.0010.0005.0136 | PRODOTTI FINITI | IMPIANTI TECNICI EDILI | Impianti di riscaldamento | COLLETTORE COMPLANARE in ottone giallo dato in opera entro cassetta da incasso con portello, completo di raccordi e riduzioni a cono e bicono e detentori dritti di sezionamento a regolazione micrometrica, comprese le opere murarie 1"x 6 entro cassetta 50x20 | cad. | 128.6745 | 1.95% | 162.7732 | 1.95% | 15% | 19.3012 | 10% | 14.7976 | 1.5% | 0.28952 | 23.7% | 38.583 | 18%
SAR25_PF.0010.0005.0137 | PRODOTTI FINITI | IMPIANTI TECNICI EDILI | Impianti di riscaldamento | COLLETTORE COMPLANARE in ottone giallo dato in opera entro cassetta da incasso con portello, completo di raccordi e riduzioni a cono e bicono e detentori dritti di sezionamento a regolazione micrometrica, comprese le opere murarie 1"x 8 entro cassetta 50x20 | cad. | 139.5656 | 2.03% | 176.5505 | 2.03% | 15% | 20.9348 | 10% | 16.05 | 1.5% | 0.31402 | 24.9% | 43.958 | 18%
SAR25_PF.0010.0005.0138 | PRODOTTI FINITI | IMPIANTI TECNICI EDILI | Impianti di riscaldamento | COLLETTORE COMPLANARE in ottone giallo dato in opera entro cassetta da incasso con portello, completo di raccordi e riduzioni a cono e bicono e detentori dritti di sezionamento a regolazione micrometrica, comprese le opere murarie 1"x 10 entro cassetta 60x20 | cad. | 163.0537 | 2.18% | 206.263 | 2.18% | 15% | 24.4581 | 10% | 18.7512 | 1.5% | 0.36687 | 26.87% | 55.4318 | 18%
SAR25_PF.0010.0005.0139 | PRODOTTI FINITI | IMPIANTI TECNICI EDILI | Impianti di riscaldamento | COLLETTORE COMPLANARE in ottone giallo dato in opera entro cassetta da incasso con portello, completo di raccordi e riduzioni a cono e bicono e detentori dritti di sezionamento a regolazione micrometrica, comprese le opere murarie 1 1/4"x 4 entro cassetta 40x20 | cad. | 112.2204 | 1.75% | 141.9589 | 1.75% | 15% | 16.8331 | 10% | 12.9054 | 1.5% | 0.2525 | 21.33% | 30.281 | 18%
SAR25_PF.0010.0005.0140 | PRODOTTI FINITI | IMPIANTI TECNICI EDILI | Impianti di riscaldamento | COLLETTORE COMPLANARE in ottone giallo dato in opera entro cassetta da incasso con portello, completo di raccordi e riduzioni a cono e bicono e detentori dritti di sezionamento a regolazione micrometrica, comprese le opere murarie 1 1/4"x 6 entro cassetta 50x20 | cad. | 138.9848 | 1.8% | 175.8158 | 1.8% | 15% | 20.8477 | 10% | 15.9832 | 1.5% | 0.31272 | 21.95% | 38.583 | 18%
SAR25_PF.0010.0005.0141 | PRODOTTI FINITI | IMPIANTI TECNICI EDILI | Impianti di riscaldamento | COLLETTORE COMPLANARE in ottone giallo dato in opera entro cassetta da incasso con portello, completo di raccordi e riduzioni a cono e bicono e detentori dritti di sezionamento a regolazione micrometrica, comprese le opere murarie 1 1/4"x 8 entro cassetta 60x20 | cad. | 162.2746 | 1.97% | 205.2774 | 1.97% | 15% | 24.3412 | 10% | 18.6616 | 1.5% | 0.36512 | 24.27% | 49.812 | 18%
SAR25_PF.0010.0005.0142 | PRODOTTI FINITI | IMPIANTI TECNICI EDILI | Impianti di riscaldamento | COLLETTORE COMPLANARE in ottone giallo dato in opera entro cassetta da incasso con portello, completo di raccordi e riduzioni a cono e bicono e detentori dritti di sezionamento a regolazione micrometrica, comprese le opere murarie 1 1/4"x 10 entro cassetta 60x20 | cad. | 179.0038 | 1.97% | 226.4399 | 1.97% | 15% | 26.8506 | 10% | 20.5854 | 1.5% | 0.40276 | 24.37% | 55.187 | 18%
SAR25_PF.0010.0005.0143 | PRODOTTI FINITI | IMPIANTI TECNICI EDILI | Impianti di riscaldamento | CORREDO ACCESSORI PER CORPO SCALDANTE dati motati in opera e comprendente un detentore a regolazione micrometrica, una valvola diritta o ad angolo DN 10, un tappo di testa cieco, una serie di riduzioni e raccordi filettati Per tubo ferro da 3/8" | cad. | 46.8912 | 1.73% | 59.3174 | 1.73% | 15% | 7.0337 | 10% | 5.3925 | 1.5% | 0.10551 | 22.65% | 13.4375 | 18%
SAR25_PF.0010.0005.0144 | PRODOTTI FINITI | IMPIANTI TECNICI EDILI | Impianti di riscaldamento | CORREDO ACCESSORI PER CORPO SCALDANTE dati motati in opera e comprendente un detentore a regolazione micrometrica, una valvola diritta o ad angolo DN 10, un tappo di testa cieco, una serie di riduzioni e raccordi filettati Per tubo ferro da 1/2" | cad. | 51.1495 | 1.58% | 64.7041 | 1.58% | 15% | 7.6724 | 10% | 5.8822 | 1.5% | 0.11509 | 20.77% | 13.4375 | 18%
SAR25_PF.0010.0005.0145 | PRODOTTI FINITI | IMPIANTI TECNICI EDILI | Impianti di riscaldamento | CORREDO ACCESSORI PER CORPO SCALDANTE dati motati in opera e comprendente un detentore a regolazione micrometrica, una valvola diritta o ad angolo DN 10, un tappo di testa cieco, una serie di riduzioni e raccordi filettati Per tubo ferro da 3/4" | cad. | 79.8912 | 1.01% | 101.0623 | 1.01% | 15% | 11.9837 | 10% | 9.1875 | 1.5% | 0.17976 | 13.3% | 13.4375 | 18%
SAR25_PF.0010.0005.0146 | PRODOTTI FINITI | IMPIANTI TECNICI EDILI | Impianti di riscaldamento | CORREDO ACCESSORI PER CORPO SCALDANTE dati motati in opera e comprendente un detentore a regolazione micrometrica, una valvola diritta o ad angolo DN 10, un tappo di testa cieco, una serie di riduzioni e raccordi filettati Per tubo rame da 3/8" x 8-10-12-14 | cad. | 45.3518 | 1.79% | 57.37 | 1.79% | 15% | 6.8028 | 10% | 5.2154 | 1.5% | 0.10204 | 23.42% | 13.4375 | 18%
SAR25_PF.0010.0005.0147 | PRODOTTI FINITI | IMPIANTI TECNICI EDILI | Impianti di riscaldamento | CORREDO ACCESSORI PER CORPO SCALDANTE dati motati in opera e comprendente un detentore a regolazione micrometrica, una valvola diritta o ad angolo DN 10, un tappo di testa cieco, una serie di riduzioni e raccordi filettati Per tubo rame da 1/2" x 12-14-16 | cad. | 48.0434 | 1.69% | 60.7749 | 1.69% | 15% | 7.2065 | 10% | 5.525 | 1.5% | 0.1081 | 22.11% | 13.4375 | 18%
SAR25_PF.0010.0005.0148 | PRODOTTI FINITI | IMPIANTI TECNICI EDILI | Impianti di riscaldamento | CORREDO ACCESSORI PER CORPO SCALDANTE REGOLATO SINGOLARMENTE dati montati in opera e comprendente una valvola a doppia regolazione termostatica, un detentore a regolazione micrometrica, una valvola diritta o ad angolo DN 10, un tappo di testa cieco, una serie di riduzioni e raccordi filettati Per tubo ferro da 3/8" | cad. | 85.9459 | 1.13% | 108.7216 | 1.13% | 15% | 12.8919 | 10% | 9.8838 | 1.5% | 0.19338 | 14.83% | 16.125 | 18%
SAR25_PF.0010.0005.0149 | PRODOTTI FINITI | IMPIANTI TECNICI EDILI | Impianti di riscaldamento | CORREDO ACCESSORI PER CORPO SCALDANTE REGOLATO SINGOLARMENTE dati montati in opera e comprendente una valvola a doppia regolazione termostatica, un detentore a regolazione micrometrica, una valvola diritta o ad angolo DN 10, un tappo di testa cieco, una serie di riduzioni e raccordi filettati Per tubo ferro da 1/2" | cad. | 90.2012 | 1.07% | 114.1045 | 1.07% | 15% | 13.5302 | 10% | 10.3731 | 1.5% | 0.20295 | 14.13% | 16.125 | 18%
SAR25_PF.0010.0005.0150 | PRODOTTI FINITI | IMPIANTI TECNICI EDILI | Impianti di riscaldamento | CORREDO ACCESSORI PER CORPO SCALDANTE REGOLATO SINGOLARMENTE dati montati in opera e comprendente una valvola a doppia regolazione termostatica, un detentore a regolazione micrometrica, una valvola diritta o ad angolo DN 10, un tappo di testa cieco, una serie di riduzioni e raccordi filettati Per tubo ferro da 3/4" | cad. | 118.9399 | 0.81% | 150.459 | 0.81% | 15% | 17.841 | 10% | 13.6781 | 1.5% | 0.26761 | 10.72% | 16.125 | 18%
SAR25_PF.0010.0005.0151 | PRODOTTI FINITI | IMPIANTI TECNICI EDILI | Impianti di riscaldamento | CORREDO ACCESSORI PER CORPO SCALDANTE REGOLATO SINGOLARMENTE dati montati in opera e comprendente una valvola a doppia regolazione termostatica, un detentore a regolazione micrometrica, una valvola diritta o ad angolo DN 10, un tappo di testa cieco, una serie di riduzioni e raccordi filettati Per tubo rame da 3/8" x 8-10-12- 14 | cad. | 84.4005 | 1.15% | 106.7666 | 1.15% | 15% | 12.6601 | 10% | 9.7061 | 1.5% | 0.1899 | 15.1% | 16.125 | 18%
SAR25_PF.0010.0005.0152 | PRODOTTI FINITI | IMPIANTI TECNICI EDILI | Impianti di riscaldamento | CORREDO ACCESSORI PER CORPO SCALDANTE REGOLATO SINGOLARMENTE dati montati in opera e comprendente una valvola a doppia regolazione termostatica, un detentore a regolazione micrometrica, una valvola diritta o ad angolo DN 10, un tappo di testa cieco, una serie di riduzioni e raccordi filettati Per tubo rame da 1/2" x 12-14-16 | cad. | 87.0891 | 1.11% | 110.1677 | 1.11% | 15% | 13.0634 | 10% | 10.0152 | 1.5% | 0.19595 | 14.64% | 16.125 | 18%
SAR25_PF.0010.0005.0153 | PRODOTTI FINITI | IMPIANTI TECNICI EDILI | Impianti di riscaldamento | MOBILETTO VENTIL CONVETTORE DA PARETE, con pidini, completo di batteria di scambio termico in rame con alette in alluminio, ventilatore equilibrato dinamicamente accoppiato al motore, filtro in materassino sintetico rigenerabile montato in telaio estraibile, bacinella di raccolta della condensa, variatore di velocità a quattro posizioni e interrutore termico ambientale regolabile della potenza di 2700 W nominali, con portata di 150 mc/h alla massima velocità | cad. | 490.0802 | 2.19% | 619.9515 | 2.19% | 15% | 73.512 | 10% | 56.3592 | 1.5% | 1.1027 | 17.34% | 107.5 | 18%
SAR25_PF.0010.0005.0154 | PRODOTTI FINITI | IMPIANTI TECNICI EDILI | Impianti di riscaldamento | MOBILETTO VENTIL CONVETTORE DA PARETE, con pidini, completo di batteria di scambio termico in rame con alette in alluminio, ventilatore equilibrato dinamicamente accoppiato al motore, filtro in materassino sintetico rigenerabile montato in telaio estraibile, bacinella di raccolta della condensa, variatore di velocità a quattro posizioni e interrutore termico ambientale regolabile della potenza di 4000 W nominali, con portata di 260 mc/h alla massima velocità | cad. | 515.6461 | 2.15% | 652.2923 | 2.15% | 15% | 77.3469 | 10% | 59.2993 | 1.5% | 1.1602 | 16.48% | 107.5 | 18%
SAR25_PF.0010.0005.0155 | PRODOTTI FINITI | IMPIANTI TECNICI EDILI | Impianti di riscaldamento | MOBILETTO VENTIL CONVETTORE DA PARETE, con pidini, completo di batteria di scambio termico in rame con alette in alluminio, ventilatore equilibrato dinamicamente accoppiato al motore, filtro in materassino sintetico rigenerabile montato in telaio estraibile, bacinella di raccolta della condensa, variatore di velocità a quattro posizioni e interrutore termico ambientale regolabile della potenza di 6400 W nominali, con portata di 400 mc/h alla massima velocità | cad. | 558.267 | 2.08% | 706.2078 | 2.08% | 15% | 83.74 | 10% | 64.2007 | 1.5% | 1.2561 | 15.22% | 107.5 | 18%
SAR25_PF.0010.0005.0156 | PRODOTTI FINITI | IMPIANTI TECNICI EDILI | Impianti di riscaldamento | MOBILETTO VENTIL CONVETTORE DA PARETE, con pidini, completo di batteria di scambio termico in rame con alette in alluminio, ventilatore equilibrato dinamicamente accoppiato al motore, filtro in materassino sintetico rigenerabile montato in telaio estraibile, bacinella di raccolta della condensa, variatore di velocità a quattro posizioni e interrutore termico ambientale regolabile della potenza di 8400 W nominali, con portata di 450 mc/h alla massima velocità | cad. | 588.0865 | 2.04% | 743.9295 | 2.04% | 15% | 88.213 | 10% | 67.6299 | 1.5% | 1.3232 | 14.45% | 107.5 | 18%
SAR25_PF.0010.0005.0157 | PRODOTTI FINITI | IMPIANTI TECNICI EDILI | Impianti di riscaldamento | MOBILETTO VENTIL CONVETTORE DA PARETE, con pidini, completo di batteria di scambio termico in rame con alette in alluminio, ventilatore equilibrato dinamicamente accoppiato al motore, filtro in materassino sintetico rigenerabile montato in telaio estraibile, bacinella di raccolta della condensa, variatore di velocità a quattro posizioni e interrutore termico ambientale regolabile della potenza di 13500 W nominali, con portata di 750 mc/h alla massima velocità | cad. | 728.9012 | 1.9% | 922.06 | 1.9% | 15% | 109.3352 | 10% | 83.8236 | 1.5% | 1.64 | 11.66% | 107.5 | 18%
SAR25_PF.0010.0005.0158 | PRODOTTI FINITI | IMPIANTI TECNICI EDILI | Impianti di riscaldamento | MOBILETTO VENTIL CONVETTORE DA PARETE, con pidini, completo di batteria di scambio termico in rame con alette in alluminio, ventilatore equilibrato dinamicamente accoppiato al motore, filtro in materassino sintetico rigenerabile montato in telaio estraibile, bacinella di raccolta della condensa, variatore di velocità a quattro posizioni e interrutore termico ambientale regolabile della potenza di 16500 W nominali, con portata di 1000 mc/h alla massima velocità | cad. | 770.2474 | 1.87% | 974.363 | 1.87% | 15% | 115.5371 | 10% | 88.5785 | 1.5% | 1.7331 | 11.03% | 107.5 | 18%
SAR25_PF.0010.0005.0159 | PRODOTTI FINITI | IMPIANTI TECNICI EDILI | Impianti di riscaldamento | VENTIL CONVETTORE PENSILE DA INCASSO, completo di batteria di scambio termico in rame con alette in alluminio, ventilatore equilibrato dinamicamente accoppiato al motore, bacinella di raccolta della condensa, variatore di velocità a quattro posizioni, da parete, con interrutore termico ambientale regolabile della potenza di 2700 W nominali, con portata di 150 mc/h alla massima velocità | cad. | 464.4553 | 2.24% | 587.5359 | 2.24% | 15% | 69.6683 | 10% | 53.4124 | 1.5% | 1.045 | 18.3% | 107.5 | 18%
SAR25_PF.0010.0005.0160 | PRODOTTI FINITI | IMPIANTI TECNICI EDILI | Impianti di riscaldamento | VENTIL CONVETTORE PENSILE DA INCASSO, completo di batteria di scambio termico in rame con alette in alluminio, ventilatore equilibrato dinamicamente accoppiato al motore, bacinella di raccolta della condensa, variatore di velocità a quattro posizioni, da parete, con interrutore termico ambientale regolabile della potenza di 4000 W nominali, con portata di 260 mc/h alla massima velocità | cad. | 494.3449 | 2.18% | 625.3463 | 2.18% | 15% | 74.1517 | 10% | 56.8497 | 1.5% | 1.1123 | 17.19% | 107.5 | 18%
SAR25_PF.0010.0005.0161 | PRODOTTI FINITI | IMPIANTI TECNICI EDILI | Impianti di riscaldamento | VENTIL CONVETTORE PENSILE DA INCASSO, completo di batteria di scambio termico in rame con alette in alluminio, ventilatore equilibrato dinamicamente accoppiato al motore, bacinella di raccolta della condensa, variatore di velocità a quattro posizioni, da parete, con interrutore termico ambientale regolabile della potenza di 6400 W nominali, con portata di 400 mc/h alla massima velocità | cad. | 536.9768 | 2.11% | 679.2756 | 2.11% | 15% | 80.5465 | 10% | 61.7523 | 1.5% | 1.2082 | 15.83% | 107.5 | 18%
SAR25_PF.0010.0005.0162 | PRODOTTI FINITI | IMPIANTI TECNICI EDILI | Impianti di riscaldamento | VENTIL CONVETTORE PENSILE DA INCASSO, completo di batteria di scambio termico in rame con alette in alluminio, ventilatore equilibrato dinamicamente accoppiato al motore, bacinella di raccolta della condensa, variatore di velocità a quattro posizioni, da parete, con interrutore termico ambientale regolabile della potenza di 8400 W nominali, con portata di 450 mc/h alla massima velocità | cad. | 575.3441 | 2.06% | 727.8103 | 2.06% | 15% | 86.3016 | 10% | 66.1646 | 1.5% | 1.2945 | 14.77% | 107.5 | 18%
SAR25_PF.0010.0005.0163 | PRODOTTI FINITI | IMPIANTI TECNICI EDILI | Impianti di riscaldamento | VENTIL CONVETTORE PENSILE DA INCASSO, completo di batteria di scambio termico in rame con alette in alluminio, ventilatore equilibrato dinamicamente accoppiato al motore, bacinella di raccolta della condensa, variatore di velocità a quattro posizioni, da parete, con interrutore termico ambientale regolabile della potenza di 13500 W nominali, con portata di 750 mc/h alla massima velocità | cad. | 704.0847 | 1.92% | 890.6671 | 1.92% | 15% | 105.6127 | 10% | 80.9697 | 1.5% | 1.5842 | 12.07% | 107.5 | 18%
SAR25_PF.0010.0005.0164 | PRODOTTI FINITI | IMPIANTI TECNICI EDILI | Impianti di riscaldamento | VENTIL CONVETTORE PENSILE DA INCASSO, completo di batteria di scambio termico in rame con alette in alluminio, ventilatore equilibrato dinamicamente accoppiato al motore, bacinella di raccolta della condensa, variatore di velocità a quattro posizioni, da parete, con interrutore termico ambientale regolabile della potenza di 16500 W nominali, con portata di 1000 mc/h alla massima velocità | cad. | 749.5743 | 1.88% | 948.2115 | 1.88% | 15% | 112.4361 | 10% | 86.201 | 1.5% | 1.6865 | 11.34% | 107.5 | 18%
SAR25_PF.0010.0005.0165 | PRODOTTI FINITI | IMPIANTI TECNICI EDILI | Impianti di riscaldamento | BOCCHETTA DI IMMISSIONE dell’aria in alluminio con doppio filare di alette deflettrici, montata su telaio pure in alluminio e dotata di serranda di taratura a contrasto in acciaio zincato dimensioni 300 x 150 mm | cad. | 135.1628 | 3.62% | 170.981 | 3.62% | 15% | 20.2744 | 10% | 15.5437 | 1.5% | 0.30412 | 37.72% | 64.5 | 18%
SAR25_PF.0010.0005.0166 | PRODOTTI FINITI | IMPIANTI TECNICI EDILI | Impianti di riscaldamento | BOCCHETTA DI IMMISSIONE dell’aria in alluminio con doppio filare di alette deflettrici, montata su telaio pure in alluminio e dotata di serranda di taratura a contrasto in acciaio zincato dimensioni 400 x 150 mm | cad. | 143.3505 | 3.48% | 181.3384 | 3.48% | 15% | 21.5026 | 10% | 16.4853 | 1.5% | 0.32254 | 35.57% | 64.5 | 18%
SAR25_PF.0010.0005.0167 | PRODOTTI FINITI | IMPIANTI TECNICI EDILI | Impianti di riscaldamento | BOCCHETTA DI IMMISSIONE dell’aria in alluminio con doppio filare di alette deflettrici, montata su telaio pure in alluminio e dotata di serranda di taratura a contrasto in acciaio zincato dimensioni 500 x 150 mm | cad. | 153.2022 | 3.34% | 193.8008 | 3.34% | 15% | 22.9803 | 10% | 17.6183 | 1.5% | 0.3447 | 33.28% | 64.5 | 18%
SAR25_PF.0010.0005.0168 | PRODOTTI FINITI | IMPIANTI TECNICI EDILI | Impianti di riscaldamento | BOCCHETTA DI IMMISSIONE dell’aria in alluminio con doppio filare di alette deflettrici, montata su telaio pure in alluminio e dotata di serranda di taratura a contrasto in acciaio zincato dimensioni 800 x 150 mm | cad. | 200.422 | 2.85% | 253.5338 | 2.85% | 15% | 30.0633 | 10% | 23.0485 | 1.5% | 0.45095 | 25.44% | 64.5 | 18%
SAR25_PF.0010.0005.0169 | PRODOTTI FINITI | IMPIANTI TECNICI EDILI | Impianti di riscaldamento | GRIGLIA DI RIPRESA dell’aria con filtro in materassino sintetico rigenerabile montato su controtelaietto in acciaio zincato estraibile, senza vite tramite clips, serranda di taratura a contrasto in acciaio zincato, dimensioni 400 x 200 mm | cad. | 155.8783 | 2.51% | 197.1861 | 2.51% | 15% | 23.3818 | 10% | 17.926 | 1.5% | 0.35073 | 32.71% | 64.5 | 18%
SAR25_PF.0010.0005.0170 | PRODOTTI FINITI | IMPIANTI TECNICI EDILI | Impianti di riscaldamento | GRIGLIA DI RIPRESA dell’aria con filtro in materassino sintetico rigenerabile montato su controtelaietto in acciaio zincato estraibile, senza vite tramite clips, serranda di taratura a contrasto in acciaio zincato, dimensioni 400 x 300 mm | cad. | 165.6471 | 2.36% | 209.5435 | 2.36% | 15% | 24.8471 | 10% | 19.0494 | 1.5% | 0.37271 | 30.78% | 64.5 | 18%
SAR25_PF.0010.0005.0171 | PRODOTTI FINITI | IMPIANTI TECNICI EDILI | Impianti di riscaldamento | GRIGLIA DI RIPRESA dell’aria con filtro in materassino sintetico rigenerabile montato su controtelaietto in acciaio zincato estraibile, senza vite tramite clips, serranda di taratura a contrasto in acciaio zincato, dimensioni 600 x 200 mm | cad. | 193.3651 | 2.01% | 244.6069 | 2.01% | 15% | 29.0048 | 10% | 22.237 | 1.5% | 0.43507 | 26.37% | 64.5 | 18%
SAR25_PF.0010.0005.0172 | PRODOTTI FINITI | IMPIANTI TECNICI EDILI | Impianti di riscaldamento | GRIGLIA DI RIPRESA dell’aria con filtro in materassino sintetico rigenerabile montato su controtelaietto in acciaio zincato estraibile, senza vite tramite clips, serranda di taratura a contrasto in acciaio zincato, dimensioni 600 x 300 mm | cad. | 217.9176 | 1.78% | 275.6658 | 1.78% | 15% | 32.6876 | 10% | 25.0605 | 1.5% | 0.49031 | 23.4% | 64.5 | 18%
SAR25_PF.0010.0005.0173 | PRODOTTI FINITI | IMPIANTI TECNICI EDILI | Impianti di riscaldamento | CALDAIA DI ACCIAIO INOX a condensazione ed inversione di fiamma ad alto rendimento, corpo caldaia a basso carico termico con focolare ad inversione di fiamma per bruciatori ad aria soffiata a gas. Tutte le parti interne a contatto con i prodotti della combustione ed il fasciame di contenimento saranno in acciaio inox AISI 316; Doppio attacco flangiato per ritorno impianto; Porta anteriore termicamente isolata all'interno con fibra ceramica, apribile su entrambi i lati.Mantellatura verniciata ed internamente isolata con materassini di lana minerale ad alta densità. Dotata di pannello portastrumenti completo di interruttore, termostato di regolazione stadio, termostato di regolazione, termometro caldaia, termometro fumi, termostato a riarmo manuale, test prova funzionalità termostato di sicurezza potenza utile 75 kW | cad. | 9317.9072 | 0.32% | 11787.1526 | 0.32% | 15% | 1397.6861 | 10% | 1071.5593 | 1.5% | 20.9653 | 4.23% | 498.12 | 18%
SAR25_PF.0010.0005.0174 | PRODOTTI FINITI | IMPIANTI TECNICI EDILI | Impianti di riscaldamento | CALDAIA DI ACCIAIO INOX a condensazione ed inversione di fiamma ad alto rendimento, corpo caldaia a basso carico termico con focolare ad inversione di fiamma per bruciatori ad aria soffiata a gas. Tutte le parti interne a contatto con i prodotti della combustione ed il fasciame di contenimento saranno in acciaio inox AISI 316; Doppio attacco flangiato per ritorno impianto; Porta anteriore termicamente isolata all'interno con fibra ceramica, apribile su entrambi i lati.Mantellatura verniciata ed internamente isolata con materassini di lana minerale ad alta densità. Dotata di pannello portastrumenti completo di interruttore, termostato di regolazione stadio, termostato di regolazione, termometro caldaia, termometro fumi, termostato a riarmo manuale, test prova funzionalità termostato di sicurezza potenza utile 120 kW | cad. | 9808.781 | 0.3% | 12408.1079 | 0.3% | 15% | 1471.3172 | 10% | 1128.0098 | 1.5% | 22.0698 | 4.01% | 498.12 | 18%
SAR25_PF.0010.0005.0175 | PRODOTTI FINITI | IMPIANTI TECNICI EDILI | Impianti di riscaldamento | CALDAIA DI ACCIAIO INOX a condensazione ed inversione di fiamma ad alto rendimento, corpo caldaia a basso carico termico con focolare ad inversione di fiamma per bruciatori ad aria soffiata a gas. Tutte le parti interne a contatto con i prodotti della combustione ed il fasciame di contenimento saranno in acciaio inox AISI 316; Doppio attacco flangiato per ritorno impianto; Porta anteriore termicamente isolata all'interno con fibra ceramica, apribile su entrambi i lati.Mantellatura verniciata ed internamente isolata con materassini di lana minerale ad alta densità. Dotata di pannello portastrumenti completo di interruttore, termostato di regolazione stadio, termostato di regolazione, termometro caldaia, termometro fumi, termostato a riarmo manuale, test prova funzionalità termostato di sicurezza potenza utile 160 kW | cad. | 11972.2698 | 0.25% | 15144.9213 | 0.25% | 15% | 1795.8405 | 10% | 1376.811 | 1.5% | 26.9376 | 3.29% | 498.12 | 18%
SAR25_PF.0010.0005.0176 | PRODOTTI FINITI | IMPIANTI TECNICI EDILI | Impianti di riscaldamento | CALDAIA DI ACCIAIO INOX a condensazione ed inversione di fiamma ad alto rendimento, corpo caldaia a basso carico termico con focolare ad inversione di fiamma per bruciatori ad aria soffiata a gas. Tutte le parti interne a contatto con i prodotti della combustione ed il fasciame di contenimento saranno in acciaio inox AISI 316; Doppio attacco flangiato per ritorno impianto; Porta anteriore termicamente isolata all'interno con fibra ceramica, apribile su entrambi i lati.Mantellatura verniciata ed internamente isolata con materassini di lana minerale ad alta densità. Dotata di pannello portastrumenti completo di interruttore, termostato di regolazione stadio, termostato di regolazione, termometro caldaia, termometro fumi, termostato a riarmo manuale, test prova funzionalità termostato di sicurezza potenza utile 220 kW | cad. | 13844.8676 | 0.21% | 17513.7575 | 0.21% | 15% | 2076.7301 | 10% | 1592.1598 | 1.5% | 31.151 | 2.84% | 498.12 | 18%
SAR25_PF.0010.0005.0177 | PRODOTTI FINITI | IMPIANTI TECNICI EDILI | Impianti di riscaldamento | SERBATOIO CILINDRICO PER carburante doppia parete spessore interno 40/10 spessore esterno 30/10 in acciaio verniciato con smalto industriale contro la corrosione, completo di coperchio bullonato, di passo d’uomo circolare diametro interno mm 500, di guarnizione di tenuta in materiale sintetico, valvola limitatrice di carico, dispositivo rompifiamma terminale, kit rilevatore di perdite, piedi di appoggio, di attacchi a manicotto filettati per il montaggio degli accessori, di attacchi a manicotto filettati per il montaggio degli accessori, dato in opera compreso tubo di scarico con tappo; valvola limitatrice di carico omologata; valvola di intercettazione con comando a leva completa di leva, cavo d’acciaio, carrucole e cassetta per montaggio a muro; valvola a solenoide o apparecchiatura equivalente a sicurezza attiva; filtro per gasolio con rubinetto e valvola di ritegno; tubo di sfiato DN 40 della lunghezza fino a m 6, con cappuccio con reticella tagliafiamma; tubazione di pescaggio e ritorno con valvola di fondo; tubazione di alimentazione del gasolio in rame rivestito in PVC DN 10/14 della lunghezza fino a m 20; indicatore di livello pneumatico con tubazione di rinvio in PVC per installazione in centrale; chiusino ermetico in lamina di acciaio verniciato. Esclusi scavi, rinterri, sottofondo, opere murarie in genere CAPACITA’ GEOMETRICA litri 1500. | cad. | 3199.2944 | 0.83% | 4047.1074 | 0.83% | 15% | 479.8942 | 10% | 367.9189 | 1.5% | 7.1984 | 10.58% | 428.3531 | 18%
SAR25_PF.0010.0005.0178 | PRODOTTI FINITI | IMPIANTI TECNICI EDILI | Impianti di riscaldamento | SERBATOIO CILINDRICO PER carburante doppia parete spessore interno 40/10 spessore esterno 30/10 in acciaio con rivestimento in vetroresina, completo di coperchio bullonato, di passo d’uomo circolare diametro interno mm 500, di guarnizione di tenuta in materiale sintetico, valvola limitatrice di carico, dispositivo rompifiamma terminale, kit rilevatore di perdite, piedi di appoggio, di attacchi a manicotto filettati per il montaggio degli accessori, di attacchi a manicotto filettati per il montaggio degli accessori, dato in opera compreso tubo di scarico con tappo; valvola limitatrice di carico omologata; valvola di intercettazione con comando a leva completa di leva, cavo d’acciaio, carrucole e cassetta per montaggio a muro; valvola a solenoide o apparecchiatura equivalente a sicurezza attiva; filtro per gasolio con rubinetto e valvola di ritegno; tubo di sfiato DN 40 della lunghezza fino a m 6, con cappuccio con reticella tagliafiamma; tubazione di pescaggio e ritorno con valvola di fondo; tubazione di alimentazione del gasolio in rame rivestito in PVC DN 10/14 della lunghezza fino a m 20; indicatore di livello pneumatico con tubazione di rinvio in PVC per installazione in centrale; chiusino ermetico in lamina di acciaio verniciato. Esclusi scavi, rinterri, sottofondo, opere murarie in genere CAPACITA’ GEOMETRICA litri 1500. | cad. | 3731.8961 | 0.71% | 4720.8485 | 0.71% | 15% | 559.7844 | 10% | 429.168 | 1.5% | 8.3968 | 9.07% | 428.3531 | 18%
SAR25_PF.0010.0005.0179 | PRODOTTI FINITI | IMPIANTI TECNICI EDILI | Impianti di riscaldamento | SERBATOIO CILINDRICO PER carburante doppia parete spessore interno 40/10 spessore esterno 30/10 in acciaio verniciato con smalto industriale contro la corrosione, completo di coperchio bullonato, di passo d’uomo circolare diametro interno mm 500, di guarnizione di tenuta in materiale sintetico, valvola limitatrice di carico, dispositivo rompifiamma terminale, kit rilevatore di perdite, piedi di appoggio, di attacchi a manicotto filettati per il montaggio degli accessori, di attacchi a manicotto filettati per il montaggio degli accessori, dato in opera compreso tubo di scarico con tappo; valvola limitatrice di carico omologata; valvola di intercettazione con comando a leva completa di leva, cavo d’acciaio, carrucole e cassetta per montaggio a muro; valvola a solenoide o apparecchiatura equivalente a sicurezza attiva; filtro per gasolio con rubinetto e valvola di ritegno; tubo di sfiato DN 40 della lunghezza fino a m 6, con cappuccio con reticella tagliafiamma; tubazione di pescaggio e ritorno con valvola di fondo; tubazione di alimentazione del gasolio in rame rivestito in PVC DN 10/14 della lunghezza fino a m 20; indicatore di livello pneumatico con tubazione di rinvio in PVC per installazione in centrale; chiusino ermetico in lamina di acciaio verniciato. Esclusi scavi, rinterri, sottofondo, opere murarie in genere CAPACITA’ GEOMETRICA litri 2000. | cad. | 3522.3342 | 0.75% | 4455.7528 | 0.75% | 15% | 528.3501 | 10% | 405.0684 | 1.5% | 7.9253 | 9.61% | 428.3531 | 18%
SAR25_PF.0010.0005.0180 | PRODOTTI FINITI | IMPIANTI TECNICI EDILI | Impianti di riscaldamento | SERBATOIO CILINDRICO PER carburante doppia parete spessore interno 40/10 spessore esterno 30/10 in acciaio con rivestimento in vetroresina, completo di coperchio bullonato, di passo d’uomo circolare diametro interno mm 500, di guarnizione di tenuta in materiale sintetico, valvola limitatrice di carico, dispositivo rompifiamma terminale, kit rilevatore di perdite, piedi di appoggio, di attacchi a manicotto filettati per il montaggio degli accessori, di attacchi a manicotto filettati per il montaggio degli accessori, dato in opera compreso tubo di scarico con tappo; valvola limitatrice di carico omologata; valvola di intercettazione con comando a leva completa di leva, cavo d’acciaio, carrucole e cassetta per montaggio a muro; valvola a solenoide o apparecchiatura equivalente a sicurezza attiva; filtro per gasolio con rubinetto e valvola di ritegno; tubo di sfiato DN 40 della lunghezza fino a m 6, con cappuccio con reticella tagliafiamma; tubazione di pescaggio e ritorno con valvola di fondo; tubazione di alimentazione del gasolio in rame rivestito in PVC DN 10/14 della lunghezza fino a m 20; indicatore di livello pneumatico con tubazione di rinvio in PVC per installazione in centrale; chiusino ermetico in lamina di acciaio verniciato. Esclusi scavi, rinterri, sottofondo, opere murarie in genere CAPACITA’ GEOMETRICA litri 2000. | cad. | 4151.0406 | 0.64% | 5251.0664 | 0.64% | 15% | 622.6561 | 10% | 477.3697 | 1.5% | 9.3398 | 8.16% | 428.3531 | 18%
SAR25_PF.0010.0005.0181 | PRODOTTI FINITI | IMPIANTI TECNICI EDILI | Impianti di riscaldamento | SERBATOIO CILINDRICO PER carburante doppia parete spessore interno 40/10 spessore esterno 30/10 in acciaio verniciato con smalto industriale contro la corrosione, completo di coperchio bullonato, di passo d’uomo circolare diametro interno mm 500, di guarnizione di tenuta in materiale sintetico, valvola limitatrice di carico, dispositivo rompifiamma terminale, kit rilevatore di perdite, piedi di appoggio, di attacchi a manicotto filettati per il montaggio degli accessori, di attacchi a manicotto filettati per il montaggio degli accessori, dato in opera compreso tubo di scarico con tappo; valvola limitatrice di carico omologata; valvola di intercettazione con comando a leva completa di leva, cavo d’acciaio, carrucole e cassetta per montaggio a muro; valvola a solenoide o apparecchiatura equivalente a sicurezza attiva; filtro per gasolio con rubinetto e valvola di ritegno; tubo di sfiato DN 40 della lunghezza fino a m 6, con cappuccio con reticella tagliafiamma; tubazione di pescaggio e ritorno con valvola di fondo; tubazione di alimentazione del gasolio in rame rivestito in PVC DN 10/14 della lunghezza fino a m 20; indicatore di livello pneumatico con tubazione di rinvio in PVC per installazione in centrale; chiusino ermetico in lamina di acciaio verniciato. Esclusi scavi, rinterri, sottofondo, opere murarie in genere CAPACITA’ GEOMETRICA litri 3000. | cad. | 4050.3065 | 0.65% | 5123.6377 | 0.65% | 15% | 607.546 | 10% | 465.7853 | 1.5% | 9.1132 | 8.36% | 428.3531 | 18%
SAR25_PF.0010.0005.0182 | PRODOTTI FINITI | IMPIANTI TECNICI EDILI | Impianti di riscaldamento | SERBATOIO CILINDRICO PER carburante doppia parete spessore interno 40/10 spessore esterno 30/10 in acciaio con rivestimento in vetroresina, completo di coperchio bullonato, di passo d’uomo circolare diametro interno mm 500, di guarnizione di tenuta in materiale sintetico, valvola limitatrice di carico, dispositivo rompifiamma terminale, kit rilevatore di perdite, piedi di appoggio, di attacchi a manicotto filettati per il montaggio degli accessori, di attacchi a manicotto filettati per il montaggio degli accessori, dato in opera compreso tubo di scarico con tappo; valvola limitatrice di carico omologata; valvola di intercettazione con comando a leva completa di leva, cavo d’acciaio, carrucole e cassetta per montaggio a muro; valvola a solenoide o apparecchiatura equivalente a sicurezza attiva; filtro per gasolio con rubinetto e valvola di ritegno; tubo di sfiato DN 40 della lunghezza fino a m 6, con cappuccio con reticella tagliafiamma; tubazione di pescaggio e ritorno con valvola di fondo; tubazione di alimentazione del gasolio in rame rivestito in PVC DN 10/14 della lunghezza fino a m 20; indicatore di livello pneumatico con tubazione di rinvio in PVC per installazione in centrale; chiusino ermetico in lamina di acciaio verniciato. Esclusi scavi, rinterri, sottofondo, opere murarie in genere CAPACITA’ GEOMETRICA litri 3000. | cad. | 4909.4228 | 0.54% | 6210.4198 | 0.54% | 15% | 736.4134 | 10% | 564.5836 | 1.5% | 11.0462 | 6.9% | 428.3531 | 18%
SAR25_PF.0010.0006.0001 | PRODOTTI FINITI | IMPIANTI TECNICI EDILI | Impianti idrici antincendio e sistemi di protezione attiva dal fuoco | TUBO IN ACCIAIO ZINCATO S.S. tipo Mannesman, con giunzione a vite e manicotto, per reti idriche esterne di adduzione, distribuzione e antincendio, a vista, dato in opera fissato alle murature o strutture esistenti con staffe di appoggio, zanche, collari e tasselli, compreso i raccordi zincati in ghisa malleabile ricadenti lungo linea, tagli, sfridi, filettature, prova di tenuta idraulica e materiale di consumo, la formazione e chiusura di fori per l’attraversamento di murature di qualunque tipo FI 3/4". Realizzato conformemente alle norme UNI EN 10255:2007, zincati a norma UNI EN 10240:1999 A1 ed alle vigenti disposizioni in materia di prevenzione incendi, corredato dalle previste certificazioni. tipo DN 3/4". spess. 2,3 mm peso non inferiore a kg. 1,45. | m | 22.8024 | 1.74% | 28.8451 | 1.74% | 15% | 3.4204 | 10% | 2.6223 | 1.5% | 0.05131 | 56.07% | 16.1747 | 18%
SAR25_PF.0010.0006.0002 | PRODOTTI FINITI | IMPIANTI TECNICI EDILI | Impianti idrici antincendio e sistemi di protezione attiva dal fuoco | TUBO IN ACCIAIO ZINCATO S.S. tipo Mannesman, con giunzione a vite e manicotto, per reti idriche esterne di adduzione, distribuzione e antincendio, a vista, dato in opera fissato alle murature o strutture esistenti con staffe di appoggio, zanche, collari e tasselli, compreso i raccordi zincati in ghisa malleabile ricadenti lungo linea, tagli, sfridi, filettature, prova di tenuta idraulica e materiale di consumo, la formazione e chiusura di fori per l’attraversamento di murature. Realizzato conformemente alle norme UNI EN 10255:2007, zincati a norma UNI EN 10240:1999 A1 ed alle vigenti disposizioni in materia di prevenzione incendi, corredato dalle previste certificazioni. tipo DN 1". spess. 2,9 mm peso non inferiore a kg. 2,28. | m | 36.5061 | 1.84% | 46.1802 | 1.84% | 15% | 5.4759 | 10% | 4.1982 | 1.5% | 0.08214 | 58.16% | 26.8566 | 18%
SAR25_PF.0010.0006.0003 | PRODOTTI FINITI | IMPIANTI TECNICI EDILI | Impianti idrici antincendio e sistemi di protezione attiva dal fuoco | TUBO IN ACCIAIO ZINCATO S.S. tipo Mannesman, con giunzione a vite e manicotto, per reti idriche esterne di adduzione, distribuzione e antincendio, a vista, dato in opera fissato alle murature o strutture esistenti con staffe di appoggio, zanche, collari e tasselli, compreso i raccordi zincati in ghisa malleabile ricadenti lungo linea, tagli, sfridi, filettature, prova di tenuta idraulica e materiale di consumo, la formazione e chiusura di fori per l’attraversamento di murature di qualunque tipo. Realizzato conformemente alle norme UNI EN 10255:2007, zincati a norma UNI EN 10240:1999 A1 ed alle vigenti disposizioni in materia di prevenzione incendi, corredato dalle previste certificazioni. tipo DN 1" 1/4". spess. 2,9 mm peso non inferiore a kg. 2,92. | m | 32.8241 | 1.55% | 41.5225 | 1.55% | 15% | 4.9236 | 10% | 3.7748 | 1.5% | 0.07385 | 49.98% | 20.7547 | 18%
SAR25_PF.0010.0006.0004 | PRODOTTI FINITI | IMPIANTI TECNICI EDILI | Impianti idrici antincendio e sistemi di protezione attiva dal fuoco | TUBO IN ACCIAIO ZINCATO S.S. tipo Mannesman, con giunzione a vite e manicotto, per reti idriche esterne di adduzione, distribuzione e antincendio, a vista, dato in opera fissato alle murature o strutture esistenti con staffe di appoggio, zanche, collari e tasselli, compreso i raccordi zincati in ghisa malleabile ricadenti lungo linea, tagli, sfridi, filettature, prova di tenuta idraulica e materiale di consumo, la formazione e chiusura di fori per l’attraversamento di murature di qualunque tipo. Realizzato conformemente alle norme UNI EN 10255:2007, zincati a norma UNI EN 10240:1999 A1 ed alle vigenti disposizioni in materia di prevenzione incendi, corredato dalle previste certificazioni. tipo DN 1" 1/2". spess.2,90 mm peso non inferiore a kg. 3,35. | m | 38.5084 | 1.6% | 48.7131 | 1.6% | 15% | 5.7763 | 10% | 4.4285 | 1.5% | 0.08664 | 51.66% | 25.1651 | 18%
SAR25_PF.0010.0006.0005 | PRODOTTI FINITI | IMPIANTI TECNICI EDILI | Impianti idrici antincendio e sistemi di protezione attiva dal fuoco | TUBO IN ACCIAIO ZINCATO S.S. tipo Mannesman, con giunzione a vite e manicotto, per reti idriche esterne di adduzione, distribuzione e antincendio, a vista, dato in opera fissato alle murature o strutture esistenti con staffe di appoggio, zanche, collari e tasselli, compreso i raccordi zincati in ghisa malleabile ricadenti lungo linea, tagli, sfridi, filettature, prova di tenuta idraulica e materiale di consumo, la formazione e chiusura di fori per l’attraversamento di murature di qualunque tipo. Realizzato conformemente alle norme UNI EN 10255:2007, zincati a norma UNI EN 10240:1999 A1 ed alle vigenti disposizioni in materia di prevenzione incendi, corredato dalle previste certificazioni. tipo pollici DN 2". spess. 3,2 mm peso non inferiore a kg. 4,63. | m | 48.9217 | 1.58% | 61.886 | 1.58% | 15% | 7.3383 | 10% | 5.626 | 1.5% | 0.11007 | 50.9% | 31.5021 | 18%
SAR25_PF.0010.0006.0006 | PRODOTTI FINITI | IMPIANTI TECNICI EDILI | Impianti idrici antincendio e sistemi di protezione attiva dal fuoco | TUBO IN ACCIAIO ZINCATO S.S. tipo Mannesman, con giunzione a vite e manicotto, per reti idriche esterne di adduzione, distribuzione e antincendio, a vista, dato in opera fissato alle murature o strutture esistenti con staffe di appoggio, zanche, collari e tasselli, compreso i raccordi zincati in ghisa malleabile ricadenti lungo linea, tagli, sfridi, filettature, prova di tenuta idraulica e materiale di consumo, la formazione e chiusura di fori per l’attraversamento di murature di qualunque tipo. Realizzato conformemente alle norme UNI EN 10255:2007, zincati a norma UNI EN 10240:1999 A1 ed alle vigenti disposizioni in materia di prevenzione incendi, corredato dalle previste certificazioni. tipo pollici DN 2" 1/2. spess. 3,2 mm peso non inferiore a kg. 5,91. | m | 58.6722 | 1.54% | 74.2204 | 1.54% | 15% | 8.8008 | 10% | 6.7473 | 1.5% | 0.13201 | 49.57% | 36.7941 | 18%
SAR25_PF.0010.0006.0007 | PRODOTTI FINITI | IMPIANTI TECNICI EDILI | Impianti idrici antincendio e sistemi di protezione attiva dal fuoco | TUBO IN ACCIAIO ZINCATO S.S. tipo Mannesman, con giunzione a vite e manicotto, per reti idriche esterne di adduzione, distribuzione e antincendio, a vista, dato in opera fissato alle murature o strutture esistenti con staffe di appoggio, zanche, collari e tasselli, compreso i raccordi zincati in ghisa malleabile ricadenti lungo linea, tagli, sfridi, filettature, prova di tenuta idraulica e materiale di consumo, la formazione e chiusura di fori per l’attraversamento di murature di qualunque tipo. Realizzato conformemente alle norme UNI EN 10255:2007, zincati a norma UNI EN 10240:1999 A1 ed alle vigenti disposizioni in materia di prevenzione incendi, corredato dalle previste certificazioni. tipo pollici DN 3". spess. 3,6 mm peso non inferiore a kg. 7,76. | m | 66.8571 | 1.36% | 84.5742 | 1.36% | 15% | 10.0286 | 10% | 7.6886 | 1.5% | 0.15043 | 43.7% | 36.9547 | 18%
SAR25_PF.0010.0006.0008 | PRODOTTI FINITI | IMPIANTI TECNICI EDILI | Impianti idrici antincendio e sistemi di protezione attiva dal fuoco | TUBO IN ACCIAIO ZINCATO S.S. tipo Mannesman, con giunzione a vite e manicotto, per reti idriche esterne di adduzione, distribuzione e antincendio, a vista, dato in opera fissato alle murature o strutture esistenti con staffe di appoggio, zanche, collari e tasselli, compreso i raccordi zincati in ghisa malleabile ricadenti lungo linea, tagli, sfridi, filettature, prova di tenuta idraulica e materiale di consumo, la formazione e chiusura di fori per l’attraversamento di murature di qualunque tipo. Realizzato conformemente alle norme UNI EN 10255:2007, zincati a norma UNI EN 10240:1999 A1 ed alle vigenti disposizioni in materia di prevenzione incendi, corredato dalle previste certificazioni. tipo pollici DN 4". spess. 4 mm peso non inferiore a kg. 11,08. | m | 99.7267 | 1.38% | 126.1543 | 1.38% | 15% | 14.959 | 10% | 11.4686 | 1.5% | 0.22439 | 44.64% | 56.3215 | 18%
SAR25_PF.0010.0006.0009 | PRODOTTI FINITI | IMPIANTI TECNICI EDILI | Impianti idrici antincendio e sistemi di protezione attiva dal fuoco | TUBO IN ACCIAIO ZINCATO SALDATO tipo Dalmine, con giunzione a vite e manicotto, per reti idriche esterne di adduzione, distribuzione e antincendio, a vista, dato in opera fissato alle murature o strutture esistenti con staffe di appoggio, zanche, collari e tasselli, compreso i raccordi zincati in ghisa malleabile ricadenti lungo linea, tagli, sfridi, filettature, prova di tenuta idraulica e materiale di consumo, la formazione e chiusura di fori per l’attraversamento di murature di qualunque tipo FI 3/4". Realizzato conformemente alle norme UNI EN 10255:2007, zincati a norma UNI EN 10240:1999 A1 ed alle vigenti disposizioni in materia di prevenzione incendi, corredato dalle previste certificazioni. | m | 20.0302 | 1.87% | 25.3382 | 1.87% | 15% | 3.0045 | 10% | 2.3035 | 1.5% | 0.04507 | 60.19% | 15.2521 | 18%
SAR25_PF.0010.0006.0010 | PRODOTTI FINITI | IMPIANTI TECNICI EDILI | Impianti idrici antincendio e sistemi di protezione attiva dal fuoco | TUBO IN ACCIAIO ZINCATO SALDATO tipo Dalmine, con giunzione a vite e manicotto, per reti idriche esterne di adduzione, distribuzione e antincendio, a vista, dato in opera fissato alle murature o strutture esistenti con staffe di appoggio, zanche, collari e tasselli, compreso i raccordi zincati in ghisa malleabile ricadenti lungo linea, tagli, sfridi, filettature, prova di tenuta idraulica e materiale di consumo, la formazione e chiusura di fori per l’attraversamento di murature di qualunque tipo FI 1". Realizzato conformemente alle norme alle norme UNI EN 10255:2007, zincati a norma UNI EN 10240:1999 A1 ed alle vigenti disposizioni in materia di prevenzione incendi, corredato dalle previste certificazioni. | m | 24.292 | 1.82% | 30.7294 | 1.82% | 15% | 3.6438 | 10% | 2.7936 | 1.5% | 0.05466 | 58.53% | 17.9853 | 18%
SAR25_PF.0010.0006.0011 | PRODOTTI FINITI | IMPIANTI TECNICI EDILI | Impianti idrici antincendio e sistemi di protezione attiva dal fuoco | TUBO IN ACCIAIO ZINCATO SALDATO tipo Dalmine, con giunzione a vite e manicotto, per reti idriche esterne di adduzione, distribuzione e antincendio, a vista, dato in opera fissato alle murature o strutture esistenti con staffe di appoggio, zanche, collari e tasselli, compreso i raccordi zincati in ghisa malleabile ricadenti lungo linea, tagli, sfridi, filettature, prova di tenuta idraulica e materiale di consumo, la formazione e chiusura di fori per l’attraversamento di murature di qualunque tipo FI 1"1/4. Realizzato conformemente alle norme alle norme UNI EN 10255:2007, zincati a norma UNI EN 10240:1999 A1 ed alle vigenti disposizioni in materia di prevenzione incendi, corredato dalle previste certificazioni. | m | 27.9218 | 1.74% | 35.3211 | 1.74% | 15% | 4.1883 | 10% | 3.211 | 1.5% | 0.06282 | 56.15% | 19.8321 | 18%
SAR25_PF.0010.0006.0012 | PRODOTTI FINITI | IMPIANTI TECNICI EDILI | Impianti idrici antincendio e sistemi di protezione attiva dal fuoco | TUBO IN ACCIAIO ZINCATO SALDATO tipo Dalmine, con giunzione a vite e manicotto, per reti idriche esterne di adduzione, distribuzione e antincendio, a vista, dato in opera fissato alle murature o strutture esistenti con staffe di appoggio, zanche, collari e tasselli, compreso i raccordi zincati in ghisa malleabile ricadenti lungo linea, tagli, sfridi, filettature, prova di tenuta idraulica e materiale di consumo, la formazione e chiusura di fori per l’attraversamento di murature di qualunque tipo FI 1"1/2. Realizzato conformemente alle norme alle norme UNI EN 10255:2007, zincati a norma UNI EN 10240:1999 A1 ed alle vigenti disposizioni in materia di prevenzione incendi, corredato dalle previste certificazioni. | m | 34.2739 | 1.81% | 43.3565 | 1.81% | 15% | 5.1411 | 10% | 3.9415 | 1.5% | 0.07712 | 58.04% | 25.1651 | 18%
SAR25_PF.0010.0006.0013 | PRODOTTI FINITI | IMPIANTI TECNICI EDILI | Impianti idrici antincendio e sistemi di protezione attiva dal fuoco | TUBO IN ACCIAIO ZINCATO SALDATO tipo Dalmine, con giunzione a vite e manicotto, per reti idriche esterne di adduzione, distribuzione e antincendio, a vista, dato in opera fissato alle murature o strutture esistenti con staffe di appoggio, zanche, collari e tasselli, compreso i raccordi zincati in ghisa malleabile ricadenti lungo linea, tagli, sfridi, filettature, prova di tenuta idraulica e materiale di consumo, la formazione e chiusura di fori per l’attraversamento di murature di qualunque tipo FI 2". Realizzato conformemente alle norme alle norme UNI EN 10255:2007, zincati a norma UNI EN 10240:1999 A1 ed alle vigenti disposizioni in materia di prevenzione incendi, corredato dalle previste certificazioni. | m | 43.4828 | 1.78% | 55.0057 | 1.78% | 15% | 6.5224 | 10% | 5.0005 | 1.5% | 0.09784 | 57.17% | 31.4441 | 18%
SAR25_PF.0010.0006.0014 | PRODOTTI FINITI | IMPIANTI TECNICI EDILI | Impianti idrici antincendio e sistemi di protezione attiva dal fuoco | TUBO IN ACCIAIO ZINCATO SALDATO tipo Dalmine, con giunzione a vite e manicotto, per reti idriche esterne di adduzione, distribuzione e antincendio, a vista, dato in opera fissato alle murature o strutture esistenti con staffe di appoggio, zanche, collari e tasselli, compreso i raccordi zincati in ghisa malleabile ricadenti lungo linea, tagli, sfridi, filettature, prova di tenuta idraulica e materiale di consumo, la formazione e chiusura di fori per l’attraversamento di murature di qualunque tipo FI 2"1/2. Realizzato conformemente alle norme alle norme UNI EN 10255:2007, zincati a norma UNI EN 10240:1999 A1 ed alle vigenti disposizioni in materia di prevenzione incendi, corredato dalle previste certificazioni. | m | 53.8989 | 1.6% | 68.1821 | 1.6% | 15% | 8.0848 | 10% | 6.1984 | 1.5% | 0.12127 | 51.47% | 35.0907 | 18%
SAR25_PF.0010.0006.0015 | PRODOTTI FINITI | IMPIANTI TECNICI EDILI | Impianti idrici antincendio e sistemi di protezione attiva dal fuoco | TUBO IN ACCIAIO ZINCATO SALDATO tipo Dalmine, con giunzione a vite e manicotto, per reti idriche esterne di adduzione, distribuzione e antincendio, a vista, dato in opera fissato alle murature o strutture esistenti con staffe di appoggio, zanche, collari e tasselli, compreso i raccordi zincati in ghisa malleabile ricadenti lungo linea, tagli, sfridi, filettature, prova di tenuta idraulica e materiale di consumo, la formazione e chiusura di fori per l’attraversamento di murature di qualunque tipo FI 3". Realizzato conformemente alle norme UNI EN 10255:2007, zincati a norma UNI EN 10240:1999 A1 ed alle vigenti disposizioni in materia di prevenzione incendi, corredato dalle previste certificazioni. | m | 70.4463 | 1.58% | 89.1146 | 1.58% | 15% | 10.567 | 10% | 8.1013 | 1.5% | 0.1585 | 51.05% | 45.4886 | 18%
SAR25_PF.0010.0006.0016 | PRODOTTI FINITI | IMPIANTI TECNICI EDILI | Impianti idrici antincendio e sistemi di protezione attiva dal fuoco | TUBO IN ACCIAIO ZINCATO SALDATO tipo Dalmine, con giunzione a vite e manicotto, per reti idriche esterne di adduzione, distribuzione e antincendio, a vista, dato in opera fissato alle murature o strutture esistenti con staffe di appoggio, zanche, collari e tasselli, compreso i raccordi zincati in ghisa malleabile ricadenti lungo linea, tagli, sfridi, filettature, prova di tenuta idraulica e materiale di consumo, la formazione e chiusura di fori per l’attraversamento di murature di qualunque tipo FI 4". Realizzato conformemente alle norme UNI EN 10255:2007, zincati a norma UNI EN 10240:1999 A1 ed alle vigenti disposizioni in materia di prevenzione incendi, corredato dalle previste certificazioni. | m | 93.087 | 1.46% | 117.7551 | 1.46% | 15% | 13.9631 | 10% | 10.705 | 1.5% | 0.20945 | 47.3% | 55.6997 | 18%
SAR25_PF.0010.0006.0017 | PRODOTTI FINITI | IMPIANTI TECNICI EDILI | Impianti idrici antincendio e sistemi di protezione attiva dal fuoco | TUBO IN ACCIAIO ZINCATO S.S. tipo Mannesman, con giunzione a vite e manicotto, per reti idriche esterne di adduzione, distribuzione e antincendio, dato in opera entro cavi già predisposti, compreso lo sfilamento lungo linea, i raccordi zincati in ghisa malleabile, tagli, sfridi, filettature, prova di tenuta idraulica e materiale di consumo, escluso il rinterro FI 3/4". Realizzato conformemente alle norme UNI EN 10255:2007, zincati a norma UNI EN 10240:1999 A1 ed alle vigenti disposizioni in materia di prevenzione incendi, corredato dalle previste certificazioni. | m | 15.7904 | 1.26% | 19.9749 | 1.26% | 15% | 2.3686 | 10% | 1.8159 | 1.5% | 0.03553 | 40.68% | 8.1249 | 18%
SAR25_PF.0010.0006.0018 | PRODOTTI FINITI | IMPIANTI TECNICI EDILI | Impianti idrici antincendio e sistemi di protezione attiva dal fuoco | TUBO IN ACCIAIO ZINCATO S.S. tipo Mannesman, con giunzione a vite e manicotto, per reti idriche esterne di adduzione, distribuzione e antincendio, dato in opera entro cavi già predisposti, compreso lo sfilamento lungo linea, i raccordi zincati in ghisa malleabile, tagli, sfridi, filettature, prova di tenuta idraulica e materiale di consumo, escluso il rinterro FI 1". Realizzato conformemente alle norme UNI EN 10255:2007, zincati a norma UNI EN 10240:1999 A1 ed alle vigenti disposizioni in materia di prevenzione incendi, corredato dalle previste certificazioni. | m | 20.155 | 1.22% | 25.4961 | 1.22% | 15% | 3.0232 | 10% | 2.3178 | 1.5% | 0.04535 | 39.14% | 9.9782 | 18%
SAR25_PF.0010.0006.0019 | PRODOTTI FINITI | IMPIANTI TECNICI EDILI | Impianti idrici antincendio e sistemi di protezione attiva dal fuoco | TUBO IN ACCIAIO ZINCATO S.S. tipo Mannesman, con giunzione a vite e manicotto, per reti idriche esterne di adduzione, distribuzione e antincendio, dato in opera entro cavi già predisposti, compreso lo sfilamento lungo linea, i raccordi zincati in ghisa malleabile, tagli, sfridi, filettature, prova di tenuta idraulica e materiale di consumo, escluso il rinterro FI 1"1/4. Realizzato conformemente alle norme UNI EN 10255:2007, zincati a norma UNI EN 10240:1999 A1 ed alle vigenti disposizioni in materia di prevenzione incendi, corredato dalle previste certificazioni. | m | 25.8007 | 1.23% | 32.6379 | 1.23% | 15% | 3.8701 | 10% | 2.9671 | 1.5% | 0.05805 | 39.75% | 12.9735 | 18%
SAR25_PF.0010.0006.0020 | PRODOTTI FINITI | IMPIANTI TECNICI EDILI | Impianti idrici antincendio e sistemi di protezione attiva dal fuoco | TUBO IN ACCIAIO ZINCATO S.S. tipo Mannesman, con giunzione a vite e manicotto, per reti idriche esterne di adduzione, distribuzione e antincendio, dato in opera entro cavi già predisposti, compreso lo sfilamento lungo linea, i raccordi zincati in ghisa malleabile, tagli, sfridi, filettature, prova di tenuta idraulica e materiale di consumo, escluso il rinterro FI 1"1/2. Realizzato conformemente alle norme UNI EN 10255:2007, zincati a norma UNI EN 10240:1999 A1 ed alle vigenti disposizioni in materia di prevenzione incendi, corredato dalle previste certificazioni. | m | 29.6198 | 1.28% | 37.4691 | 1.28% | 15% | 4.443 | 10% | 3.4063 | 1.5% | 0.06664 | 41.09% | 15.3974 | 18%
SAR25_PF.0010.0006.0021 | PRODOTTI FINITI | IMPIANTI TECNICI EDILI | Impianti idrici antincendio e sistemi di protezione attiva dal fuoco | TUBO IN ACCIAIO ZINCATO S.S. tipo Mannesman, con giunzione a vite e manicotto, per reti idriche esterne di adduzione, distribuzione e antincendio, dato in opera entro cavi già predisposti, compreso lo sfilamento lungo linea, i raccordi zincati in ghisa malleabile, tagli, sfridi, filettature, prova di tenuta idraulica e materiale di consumo, escluso il rinterro FI 2". Realizzato conformemente alle norme UNI EN 10255:2007, zincati a norma UNI EN 10240:1999 A1 ed alle vigenti disposizioni in materia di prevenzione incendi, corredato dalle previste certificazioni. | m | 39.2869 | 1.29% | 49.698 | 1.29% | 15% | 5.893 | 10% | 4.518 | 1.5% | 0.0884 | 41.45% | 20.6 | 18%
SAR25_PF.0010.0006.0022 | PRODOTTI FINITI | IMPIANTI TECNICI EDILI | Impianti idrici antincendio e sistemi di protezione attiva dal fuoco | TUBO IN ACCIAIO ZINCATO S.S. tipo Mannesman, con giunzione a vite e manicotto, per reti idriche esterne di adduzione, distribuzione e antincendio, dato in opera entro cavi già predisposti, compreso lo sfilamento lungo linea, i raccordi zincati in ghisa malleabile, tagli, sfridi, filettature, prova di tenuta idraulica e materiale di consumo, escluso il rinterro FI 2"1/2. Realizzato conformemente alle norme UNI EN 10255:2007, zincati a norma UNI EN 10240:1999 A1 ed alle vigenti disposizioni in materia di prevenzione incendi, corredato dalle previste certificazioni. | m | 47.8689 | 1.25% | 60.5541 | 1.25% | 15% | 7.1803 | 10% | 5.5049 | 1.5% | 0.1077 | 40.13% | 24.2988 | 18%
SAR25_PF.0010.0006.0023 | PRODOTTI FINITI | IMPIANTI TECNICI EDILI | Impianti idrici antincendio e sistemi di protezione attiva dal fuoco | TUBO IN ACCIAIO ZINCATO S.S. tipo Mannesman, con giunzione a vite e manicotto, per reti idriche esterne di adduzione, distribuzione e antincendio, dato in opera entro cavi già predisposti, compreso lo sfilamento lungo linea, i raccordi zincati in ghisa malleabile, tagli, sfridi, filettature, prova di tenuta idraulica e materiale di consumo, escluso il rinterro FI 3". Realizzato conformemente alle norme UNI EN 10255:2007, zincati a norma UNI EN 10240:1999 A1 ed alle vigenti disposizioni in materia di prevenzione incendi, corredato dalle previste certificazioni. | m | 83.0005 | 1.51% | 104.9956 | 1.51% | 15% | 12.4501 | 10% | 9.545 | 1.5% | 0.18675 | 48.23% | 50.642 | 18%
SAR25_PF.0010.0006.0024 | PRODOTTI FINITI | IMPIANTI TECNICI EDILI | Impianti idrici antincendio e sistemi di protezione attiva dal fuoco | TUBO IN ACCIAIO ZINCATO S.S. tipo Mannesman, con giunzione a vite e manicotto, per reti idriche esterne di adduzione, distribuzione e antincendio, dato in opera entro cavi già predisposti, compreso lo sfilamento lungo linea, i raccordi zincati in ghisa malleabile, tagli, sfridi, filettature, prova di tenuta idraulica e materiale di consumo, escluso il rinterro FI 4". Realizzato conformemente alle norme UNI EN 10255:2007, zincati a norma UNI EN 10240:1999 A1 ed alle vigenti disposizioni in materia di prevenzione incendi, corredato dalle previste certificazioni. | m | 88.4735 | 1.13% | 111.919 | 1.13% | 15% | 13.271 | 10% | 10.1745 | 1.5% | 0.19907 | 36.67% | 41.0406 | 18%
SAR25_PF.0010.0006.0025 | PRODOTTI FINITI | IMPIANTI TECNICI EDILI | Impianti idrici antincendio e sistemi di protezione attiva dal fuoco | TUBO IN ACCIAIO ZINCATO SALDATO tipo Dalmine, con giunzione a vite e manicotto, per reti idriche esterne di adduzione, distribuzione e antincendio, dato in opera entro cavi già predisposti, compreso lo sfilamento lungo linea, i raccordi zincati in ghisa malleabile, tagli, sfridi, filettature, prova di tenuta idraulica e materiale di consumo, escluso il rinterro FI 3/4". Realizzato conformemente alle norme UNI EN 10255:2007, zincati a norma UNI EN 10240:1999 A1 ed alle vigenti disposizioni in materia di prevenzione incendi, corredato dalle previste certificazioni. | m | 13.5866 | 1.53% | 17.1871 | 1.53% | 15% | 2.038 | 10% | 1.5625 | 1.5% | 0.03057 | 49.06% | 8.4325 | 18%
SAR25_PF.0010.0006.0026 | PRODOTTI FINITI | IMPIANTI TECNICI EDILI | Impianti idrici antincendio e sistemi di protezione attiva dal fuoco | TUBO IN ACCIAIO ZINCATO SALDATO tipo Dalmine, con giunzione a vite e manicotto, per reti idriche esterne di adduzione, distribuzione e antincendio, dato in opera entro cavi già predisposti, compreso lo sfilamento lungo linea, i raccordi zincati in ghisa malleabile, tagli, sfridi, filettature, prova di tenuta idraulica e materiale di consumo, escluso il rinterro FI 1". Realizzato conformemente alle norme UNI EN 10255:2007, zincati a norma UNI EN 10240:1999 A1ed alle vigenti disposizioni in materia di prevenzione incendi, corredato dalle previste certificazioni. | m | 16.5018 | 1.44% | 20.8748 | 1.44% | 15% | 2.4753 | 10% | 1.8977 | 1.5% | 0.03713 | 46.34% | 9.6734 | 18%
SAR25_PF.0010.0006.0027 | PRODOTTI FINITI | IMPIANTI TECNICI EDILI | Impianti idrici antincendio e sistemi di protezione attiva dal fuoco | TUBO IN ACCIAIO ZINCATO SALDATO tipo Dalmine, con giunzione a vite e manicotto, per reti idriche esterne di adduzione, distribuzione e antincendio, dato in opera entro cavi già predisposti, compreso lo sfilamento lungo linea, i raccordi zincati in ghisa malleabile, tagli, sfridi, filettature, prova di tenuta idraulica e materiale di consumo, escluso il rinterro FI 1"1/4. Realizzato conformemente alle norme UNI 10779:2021 UNI EN 12845:2020 ed alle vigenti disposizioni in materia di prevenzione incendi, corredato dalle previste certificazioni. | m | 20.6822 | 1.42% | 26.163 | 1.42% | 15% | 3.1023 | 10% | 2.3785 | 1.5% | 0.04653 | 45.49% | 11.901 | 18%
SAR25_PF.0010.0006.0028 | PRODOTTI FINITI | IMPIANTI TECNICI EDILI | Impianti idrici antincendio e sistemi di protezione attiva dal fuoco | TUBO IN ACCIAIO ZINCATO SALDATO tipo Dalmine, con giunzione a vite e manicotto, per reti idriche esterne di adduzione, distribuzione e antincendio, dato in opera entro cavi già predisposti, compreso lo sfilamento lungo linea, i raccordi zincati in ghisa malleabile, tagli, sfridi, filettature, prova di tenuta idraulica e materiale di consumo, escluso il rinterro FI 1"1/2. Realizzato conformemente alle norme UNI EN 10255:2007, zincati a norma UNI EN 10240:1999 A1 ed alle vigenti disposizioni in materia di prevenzione incendi, corredato dalle previste certificazioni. | m | 24.2749 | 1.46% | 30.7077 | 1.46% | 15% | 3.6412 | 10% | 2.7916 | 1.5% | 0.05462 | 46.82% | 14.3775 | 18%
SAR25_PF.0010.0006.0029 | PRODOTTI FINITI | IMPIANTI TECNICI EDILI | Impianti idrici antincendio e sistemi di protezione attiva dal fuoco | TUBO IN ACCIAIO ZINCATO SALDATO tipo Dalmine, con giunzione a vite e manicotto, per reti idriche esterne di adduzione, distribuzione e antincendio, dato in opera entro cavi già predisposti, compreso lo sfilamento lungo linea, i raccordi zincati in ghisa malleabile, tagli, sfridi, filettature, prova di tenuta idraulica e materiale di consumo, escluso il rinterro FI 2". Realizzato conformemente alle norme UNI EN 10255:2007, zincati a norma UNI EN 10240:1999 A1 ed alle vigenti disposizioni in materia di prevenzione incendi, corredato dalle previste certificazioni. | m | 32.4541 | 1.45% | 41.0544 | 1.45% | 15% | 4.8681 | 10% | 3.7322 | 1.5% | 0.07302 | 46.43% | 19.0623 | 18%
SAR25_PF.0010.0006.0030 | PRODOTTI FINITI | IMPIANTI TECNICI EDILI | Impianti idrici antincendio e sistemi di protezione attiva dal fuoco | TUBO IN ACCIAIO ZINCATO SALDATO tipo Dalmine, con giunzione a vite e manicotto, per reti idriche esterne di adduzione, distribuzione e antincendio, dato in opera entro cavi già predisposti, compreso lo sfilamento lungo linea, i raccordi zincati in ghisa malleabile, tagli, sfridi, filettature, prova di tenuta idraulica e materiale di consumo, escluso il rinterro FI 2"1/2. Realizzato conformemente alle norme UNI EN 10255:2007, zincati a norma UNI EN 10240:1999 A1 ed alle vigenti disposizioni in materia di prevenzione incendi, corredato dalle previste certificazioni. | m | 40.0431 | 1.42% | 50.6546 | 1.42% | 15% | 6.0065 | 10% | 4.605 | 1.5% | 0.0901 | 45.45% | 23.0239 | 18%
SAR25_PF.0010.0006.0031 | PRODOTTI FINITI | IMPIANTI TECNICI EDILI | Impianti idrici antincendio e sistemi di protezione attiva dal fuoco | TUBO IN ACCIAIO ZINCATO SALDATO tipo Dalmine, con giunzione a vite e manicotto, per reti idriche esterne di adduzione, distribuzione e antincendio, dato in opera entro cavi già predisposti, compreso lo sfilamento lungo linea, i raccordi zincati in ghisa malleabile, tagli, sfridi, filettature, prova di tenuta idraulica e materiale di consumo, escluso il rinterro FI 3". Realizzato conformemente alle norme UNI 10779:2021 UNI EN 12845:2020 ed alle vigenti disposizioni in materia di prevenzione incendi, corredato dalle previste certificazioni. | m | 54.6412 | 1.44% | 69.1211 | 1.44% | 15% | 8.1962 | 10% | 6.2837 | 1.5% | 0.12294 | 46.56% | 32.182 | 18%
SAR25_PF.0010.0006.0032 | PRODOTTI FINITI | IMPIANTI TECNICI EDILI | Impianti idrici antincendio e sistemi di protezione attiva dal fuoco | TUBO IN ACCIAIO ZINCATO SALDATO tipo Dalmine, con giunzione a vite e manicotto, per reti idriche esterne di adduzione, distribuzione e antincendio, dato in opera entro cavi già predisposti, compreso lo sfilamento lungo linea, i raccordi zincati in ghisa malleabile, tagli, sfridi, filettature, prova di tenuta idraulica e materiale di consumo, escluso il rinterro FI 4". Realizzato conformemente alle norme UNI EN 10255:2007, zincati a norma UNI EN 10240:1999 A1 ed alle vigenti disposizioni in materia di prevenzione incendi, corredato dalle previste certificazioni. | m | 69.9529 | 1.28% | 88.4904 | 1.28% | 15% | 10.4929 | 10% | 8.0446 | 1.5% | 0.15739 | 41.53% | 36.7508 | 18%
SAR25_PF.0010.0006.0033 | PRODOTTI FINITI | IMPIANTI TECNICI EDILI | Impianti idrici antincendio e sistemi di protezione attiva dal fuoco | TUBO ACQUA IN POLIETILENE Alta Densità per pressioni di esercizio PN16 di reti idriche antincendio esterne interrate, conforme alle norme igienico-sanitarie vigenti in materia di condotte di acque potabili, prodotto conformemente alla norma UNI EN 12201-2:2013 ed ISO 4427, proprietà organolettiche secondo UNI EN 1622:2006 e proprietà igienico-sanitarie secondo il D.M. n. 174 del 6/4/04 per il trasporto di acqua potabile e il D.M. 31/05/2016 n. 142 per il trasporto di fluidi alimentari; colore nero con strisce blu coestruse longitudinali, segnato ogni metro con sigla produttore, data di produzione, marchio e numero distintivo IIP o equivalente, diametro del tubo, pressione nominale, norma di riferimento; prodotto da azienda certificata ISO 9001. Dato in opera entro cavi già predisposti, compreso la fornitura dei tubi, il carico e lo scarico a deposito, lo sfilamento lungo linea, la posa in opera con l’esecuzione dei giunti, le prove idrauliche anche ripetute alla pressione di prova prescritta, la fornitura dell’acqua e delle apparecchiature di misura, la pulizia, il lavaggio e la disinfezione; valutato per la lunghezza effettiva misurata in opera; esclusi solamente i pezzi speciali. Realizzato conformemente alle norme UNI 10779:2021 UNI EN 12845:2020 ed alle vigenti disposizioni in materia di prevenzione incendi, corredato dalle previste certificazioni. Tubo con diametro esterno x spessore mm: DN x s = 25x2.3 mm; PFA 16 bar | m | 4.4084 | 1.9% | 5.5766 | 1.9% | 15% | 0.66126 | 10% | 0.50697 | 1.5% | 0.00992 | 57.77% | 3.2216 | 18%
SAR25_PF.0010.0006.0034 | PRODOTTI FINITI | IMPIANTI TECNICI EDILI | Impianti idrici antincendio e sistemi di protezione attiva dal fuoco | TUBO ACQUA IN POLIETILENE Alta Densità per pressioni di esercizio PN16 di reti idriche antincendio esterne interrate, conforme alle norme igienico-sanitarie vigenti in materia di condotte di acque potabili, prodotto conformemente alla norma UNI EN 12201-2:2013 ed ISO 4427, proprietà organolettiche secondo UNI EN 1622:2006 e proprietà igienico-sanitarie secondo il D.M. n. 174 del 6/4/04 per il trasporto di acqua potabile e il D.M. 31/05/2016 n. 142 per il trasporto di fluidi alimentari; colore nero con strisce blu coestruse longitudinali, segnato ogni metro con sigla produttore, data di produzione, marchio e numero distintivo IIP o equivalente, diametro del tubo, pressione nominale, norma di riferimento; prodotto da azienda certificata ISO 9001. Dato in opera entro cavi già predisposti, compreso la fornitura dei tubi, il carico e lo scarico a deposito, lo sfilamento lungo linea, la posa in opera con l’esecuzione dei giunti, le prove idrauliche anche ripetute alla pressione di prova prescritta, la fornitura dell’acqua e delle apparecchiature di misura, la pulizia, il lavaggio e la disinfezione; valutato per la lunghezza effettiva misurata in opera; esclusi solamente i pezzi speciali. Realizzato conformemente alle norme UNI 10779:2021 UNI EN 12845:2020 ed alle vigenti disposizioni in materia di prevenzione incendi, corredato dalle previste certificazioni. Tubo con diametro esterno x spessore mm: DN x s = 32x3.0 mm; PFA 16 bar | m | 5.4199 | 1.77% | 6.8562 | 1.77% | 15% | 0.81299 | 10% | 0.62329 | 1.5% | 0.01219 | 52.89% | 3.6263 | 18%
SAR25_PF.0010.0006.0035 | PRODOTTI FINITI | IMPIANTI TECNICI EDILI | Impianti idrici antincendio e sistemi di protezione attiva dal fuoco | TUBO ACQUA IN POLIETILENE Alta Densità per pressioni di esercizio PN16 di reti idriche antincendio esterne interrate, conforme alle norme igienico-sanitarie vigenti in materia di condotte di acque potabili, prodotto conformemente alla norma UNI EN 12201-2:2013 ed ISO 4427, proprietà organolettiche secondo UNI EN 1622:2006 e proprietà igienico-sanitarie secondo il D.M. n. 174 del 6/4/04 per il trasporto di acqua potabile e il D.M. 31/05/2016 n. 142 per il trasporto di fluidi alimentari; colore nero con strisce blu coestruse longitudinali, segnato ogni metro con sigla produttore, data di produzione, marchio e numero distintivo IIP o equivalente, diametro del tubo, pressione nominale, norma di riferimento; prodotto da azienda certificata ISO 9001. Dato in opera entro cavi già predisposti, compreso la fornitura dei tubi, il carico e lo scarico a deposito, lo sfilamento lungo linea, la posa in opera con l’esecuzione dei giunti, le prove idrauliche anche ripetute alla pressione di prova prescritta, la fornitura dell’acqua e delle apparecchiature di misura, la pulizia, il lavaggio e la disinfezione; valutato per la lunghezza effettiva misurata in opera; esclusi solamente i pezzi speciali. Realizzato conformemente alle norme UNI 10779:2021 UNI EN 12845:2020 ed alle vigenti disposizioni in materia di prevenzione incendi, corredato dalle previste certificazioni. Tubo con diametro esterno x spessore mm: DN x s = 40x3.7 mm; PFA 16 bar | m | 7.0607 | 1.63% | 8.9317 | 1.63% | 15% | 1.0591 | 10% | 0.81198 | 1.5% | 0.01589 | 47.69% | 4.2598 | 18%
SAR25_PF.0010.0006.0036 | PRODOTTI FINITI | IMPIANTI TECNICI EDILI | Impianti idrici antincendio e sistemi di protezione attiva dal fuoco | TUBO ACQUA IN POLIETILENE Alta Densità per pressioni di esercizio PN16 di reti idriche antincendio esterne interrate, conforme alle norme igienico-sanitarie vigenti in materia di condotte di acque potabili, prodotto conformemente alla norma UNI EN 12201-2:2013 ed ISO 4427, proprietà organolettiche secondo UNI EN 1622:2006 e proprietà igienico-sanitarie secondo il D.M. n. 174 del 6/4/04 per il trasporto di acqua potabile e il D.M. 31/05/2016 n. 142 per il trasporto di fluidi alimentari; colore nero con strisce blu coestruse longitudinali, segnato ogni metro con sigla produttore, data di produzione, marchio e numero distintivo IIP o equivalente, diametro del tubo, pressione nominale, norma di riferimento; prodotto da azienda certificata ISO 9001. Dato in opera entro cavi già predisposti, compreso la fornitura dei tubi, il carico e lo scarico a deposito, lo sfilamento lungo linea, la posa in opera con l’esecuzione dei giunti, le prove idrauliche anche ripetute alla pressione di prova prescritta, la fornitura dell’acqua e delle apparecchiature di misura, la pulizia, il lavaggio e la disinfezione; valutato per la lunghezza effettiva misurata in opera; esclusi solamente i pezzi speciali. Realizzato conformemente alle norme UNI 10779:2021 UNI EN 12845:2020 ed alle vigenti disposizioni in materia di prevenzione incendi, corredato dalle previste certificazioni. Tubo con diametro esterno x spessore mm: DN x s = 50x4.6mm; PFA 16 bar | m | 9.3073 | 1.51% | 11.7737 | 1.51% | 15% | 1.3961 | 10% | 1.0703 | 1.5% | 0.02094 | 43.18% | 5.0842 | 18%
SAR25_PF.0010.0006.0037 | PRODOTTI FINITI | IMPIANTI TECNICI EDILI | Impianti idrici antincendio e sistemi di protezione attiva dal fuoco | TUBO ACQUA IN POLIETILENE Alta Densità per pressioni di esercizio PN16 di reti idriche antincendio esterne interrate, conforme alle norme igienico-sanitarie vigenti in materia di condotte di acque potabili, prodotto conformemente alla norma UNI EN 12201-2:2013 ed ISO 4427, proprietà organolettiche secondo UNI EN 1622:2006 e proprietà igienico-sanitarie secondo il D.M. n. 174 del 6/4/04 per il trasporto di acqua potabile e il D.M. 31/05/2016 n. 142 per il trasporto di fluidi alimentari; colore nero con strisce blu coestruse longitudinali, segnato ogni metro con sigla produttore, data di produzione, marchio e numero distintivo IIP o equivalente, diametro del tubo, pressione nominale, norma di riferimento; prodotto da azienda certificata ISO 9001. Dato in opera entro cavi già predisposti, compreso la fornitura dei tubi, il carico e lo scarico a deposito, lo sfilamento lungo linea, la posa in opera con l’esecuzione dei giunti, le prove idrauliche anche ripetute alla pressione di prova prescritta, la fornitura dell’acqua e delle apparecchiature di misura, la pulizia, il lavaggio e la disinfezione; valutato per la lunghezza effettiva misurata in opera; esclusi solamente i pezzi speciali. Realizzato conformemente alle norme UNI 10779:2021 UNI EN 12845:2020 ed alle vigenti disposizioni in materia di prevenzione incendi, corredato dalle previste certificazioni. Tubo con diametro esterno x spessore mm: DN x s = 63x5.8 mm; PFA 16 bar | m | 12.4966 | 1.36% | 15.8082 | 1.36% | 15% | 1.8745 | 10% | 1.4371 | 1.5% | 0.02812 | 37.34% | 5.9027 | 18%
SAR25_PF.0010.0006.0038 | PRODOTTI FINITI | IMPIANTI TECNICI EDILI | Impianti idrici antincendio e sistemi di protezione attiva dal fuoco | TUBO ACQUA IN POLIETILENE Alta Densità per pressioni di esercizio PN16 di reti idriche antincendio esterne interrate, conforme alle norme igienico-sanitarie vigenti in materia di condotte di acque potabili, prodotto conformemente alla norma UNI EN 12201-2:2013 ed ISO 4427, proprietà organolettiche secondo UNI EN 1622:2006 e proprietà igienico-sanitarie secondo il D.M. n. 174 del 6/4/04 per il trasporto di acqua potabile e il D.M. 31/05/2016 n. 142 per il trasporto di fluidi alimentari; colore nero con strisce blu coestruse longitudinali, segnato ogni metro con sigla produttore, data di produzione, marchio e numero distintivo IIP o equivalente, diametro del tubo, pressione nominale, norma di riferimento; prodotto da azienda certificata ISO 9001. Dato in opera entro cavi già predisposti, compreso la fornitura dei tubi, il carico e lo scarico a deposito, lo sfilamento lungo linea, la posa in opera con l’esecuzione dei giunti, le prove idrauliche anche ripetute alla pressione di prova prescritta, la fornitura dell’acqua e delle apparecchiature di misura, la pulizia, il lavaggio e la disinfezione; valutato per la lunghezza effettiva misurata in opera; esclusi solamente i pezzi speciali. Realizzato conformemente alle norme UNI 10779:2021 UNI EN 12845:2020 ed alle vigenti disposizioni in materia di prevenzione incendi, corredato dalle previste certificazioni. Tubo con diametro esterno x spessore mm: DN x s = 75x6.8 mm; PFA 16 bar | m | 16.2891 | 1.35% | 20.6057 | 1.35% | 15% | 2.4434 | 10% | 1.8732 | 1.5% | 0.03665 | 36.96% | 7.6156 | 18%
SAR25_PF.0010.0006.0039 | PRODOTTI FINITI | IMPIANTI TECNICI EDILI | Impianti idrici antincendio e sistemi di protezione attiva dal fuoco | TUBO ACQUA IN POLIETILENE Alta Densità per pressioni di esercizio PN16 di reti idriche antincendio esterne interrate, conforme alle norme igienico-sanitarie vigenti in materia di condotte di acque potabili, prodotto conformemente alla norma UNI EN 12201-2:2013 ed ISO 4427, proprietà organolettiche secondo UNI EN 1622:2006 e proprietà igienico-sanitarie secondo il D.M. n. 174 del 6/4/04 per il trasporto di acqua potabile e il D.M. 31/05/2016 n. 142 per il trasporto di fluidi alimentari; colore nero con strisce blu coestruse longitudinali, segnato ogni metro con sigla produttore, data di produzione, marchio e numero distintivo IIP o equivalente, diametro del tubo, pressione nominale, norma di riferimento; prodotto da azienda certificata ISO 9001. Dato in opera entro cavi già predisposti, compreso la fornitura dei tubi, il carico e lo scarico a deposito, lo sfilamento lungo linea, la posa in opera con l’esecuzione dei giunti, le prove idrauliche anche ripetute alla pressione di prova prescritta, la fornitura dell’acqua e delle apparecchiature di misura, la pulizia, il lavaggio e la disinfezione; valutato per la lunghezza effettiva misurata in opera; esclusi solamente i pezzi speciali. Realizzato conformemente alle norme UNI 10779:2021 UNI EN 12845:2020 ed alle vigenti disposizioni in materia di prevenzione incendi, corredato dalle previste certificazioni. Tubo con diametro esterno x spessore mm: DN x s = 90x8.2 mm; PFA 16 bar | m | 21.5814 | 1.27% | 27.3004 | 1.27% | 15% | 3.2372 | 10% | 2.4819 | 1.5% | 0.04856 | 33.59% | 9.171 | 18%
SAR25_PF.0010.0006.0040 | PRODOTTI FINITI | IMPIANTI TECNICI EDILI | Impianti idrici antincendio e sistemi di protezione attiva dal fuoco | TUBO ACQUA IN POLIETILENE Alta Densità per pressioni di esercizio PN16 di reti idriche antincendio esterne interrate, conforme alle norme igienico-sanitarie vigenti in materia di condotte di acque potabili, prodotto conformemente alla norma UNI EN 12201-2:2013 ed ISO 4427, proprietà organolettiche secondo UNI EN 1622:2006 e proprietà igienico-sanitarie secondo il D.M. n. 174 del 6/4/04 per il trasporto di acqua potabile e il D.M. 31/05/2016 n. 142 per il trasporto di fluidi alimentari; colore nero con strisce blu coestruse longitudinali, segnato ogni metro con sigla produttore, data di produzione, marchio e numero distintivo IIP o equivalente, diametro del tubo, pressione nominale, norma di riferimento; prodotto da azienda certificata ISO 9001. Dato in opera entro cavi già predisposti, compreso la fornitura dei tubi, il carico e lo scarico a deposito, lo sfilamento lungo linea, la posa in opera con l’esecuzione dei giunti, le prove idrauliche anche ripetute alla pressione di prova prescritta, la fornitura dell’acqua e delle apparecchiature di misura, la pulizia, il lavaggio e la disinfezione; valutato per la lunghezza effettiva misurata in opera; esclusi solamente i pezzi speciali. Realizzato conformemente alle norme UNI 10779:2021 UNI EN 12845:2020 ed alle vigenti disposizioni in materia di prevenzione incendi, corredato dalle previste certificazioni. Tubo con diametro esterno x spessore mm: DN x s = 110x10.8 mm; PFA 16 bar | m | 32.5148 | 1.25% | 41.1312 | 1.25% | 15% | 4.8772 | 10% | 3.7392 | 1.5% | 0.07316 | 33.12% | 13.6218 | 18%
SAR25_PF.0010.0006.0041 | PRODOTTI FINITI | IMPIANTI TECNICI EDILI | Impianti idrici antincendio e sistemi di protezione attiva dal fuoco | TUBO ACQUA IN POLIETILENE Alta Densità per pressioni di esercizio PN16 di reti idriche antincendio esterne interrate, conforme alle norme igienico-sanitarie vigenti in materia di condotte di acque potabili, prodotto conformemente alla norma UNI EN 12201-2:2013 ed ISO 4427, proprietà organolettiche secondo UNI EN 1622:2006 e proprietà igienico-sanitarie secondo il D.M. n. 174 del 6/4/04 per il trasporto di acqua potabile e il D.M. 31/05/2016 n. 142 per il trasporto di fluidi alimentari; colore nero con strisce blu coestruse longitudinali, segnato ogni metro con sigla produttore, data di produzione, marchio e numero distintivo IIP o equivalente, diametro del tubo, pressione nominale, norma di riferimento; prodotto da azienda certificata ISO 9001. Dato in opera entro cavi già predisposti, compreso la fornitura dei tubi, il carico e lo scarico a deposito, lo sfilamento lungo linea, la posa in opera con l’esecuzione dei giunti, le prove idrauliche anche ripetute alla pressione di prova prescritta, la fornitura dell’acqua e delle apparecchiature di misura, la pulizia, il lavaggio e la disinfezione; valutato per la lunghezza effettiva misurata in opera; esclusi solamente i pezzi speciali. Realizzato conformemente alle norme UNI 10779:2021 UNI EN 12845:2020 ed alle vigenti disposizioni in materia di prevenzione incendi, corredato dalle previste certificazioni. Tubo con diametro esterno x spessore mm: DN x s = 125x11.4 mm; PFA 16 bar | m | 37.5269 | 1.14% | 47.4715 | 1.14% | 15% | 5.629 | 10% | 4.3156 | 1.5% | 0.08444 | 28.69% | 13.6218 | 18%
SAR25_PF.0010.0006.0042 | PRODOTTI FINITI | IMPIANTI TECNICI EDILI | Impianti idrici antincendio e sistemi di protezione attiva dal fuoco | TUBO ACQUA IN POLIETILENE Alta Densità per pressioni di esercizio PN16 di reti idriche antincendio esterne interrate, conforme alle norme igienico-sanitarie vigenti in materia di condotte di acque potabili, prodotto conformemente alla norma UNI EN 12201-2:2013 ed ISO 4427, proprietà organolettiche secondo UNI EN 1622:2006 e proprietà igienico-sanitarie secondo il D.M. n. 174 del 6/4/04 per il trasporto di acqua potabile e il D.M. 31/05/2016 n. 142 per il trasporto di fluidi alimentari; colore nero con strisce blu coestruse longitudinali, segnato ogni metro con sigla produttore, data di produzione, marchio e numero distintivo IIP o equivalente, diametro del tubo, pressione nominale, norma di riferimento; prodotto da azienda certificata ISO 9001. Dato in opera entro cavi già predisposti, compreso la fornitura dei tubi, il carico e lo scarico a deposito, lo sfilamento lungo linea, la posa in opera con l’esecuzione dei giunti, le prove idrauliche anche ripetute alla pressione di prova prescritta, la fornitura dell’acqua e delle apparecchiature di misura, la pulizia, il lavaggio e la disinfezione; valutato per la lunghezza effettiva misurata in opera; esclusi solamente i pezzi speciali. Realizzato conformemente alle norme UNI 10779:2021 UNI EN 12845:2020 ed alle vigenti disposizioni in materia di prevenzione incendi, corredato dalle previste certificazioni. Tubo con diametro esterno x spessore mm: DN x s = 140x12.7 mm; PFA 16 bar | m | 41.6733 | 1.06% | 52.7168 | 1.06% | 15% | 6.251 | 10% | 4.7924 | 1.5% | 0.09377 | 25.84% | 13.6218 | 18%
SAR25_PF.0010.0006.0043 | PRODOTTI FINITI | IMPIANTI TECNICI EDILI | Impianti idrici antincendio e sistemi di protezione attiva dal fuoco | TUBO ACQUA IN POLIETILENE Alta Densità per pressioni di esercizio PN16 di reti idriche antincendio esterne interrate, conforme alle norme igienico-sanitarie vigenti in materia di condotte di acque potabili, prodotto conformemente alla norma UNI EN 12201-2:2013 ed ISO 4427, proprietà organolettiche secondo UNI EN 1622:2006 e proprietà igienico-sanitarie secondo il D.M. n. 174 del 6/4/04 per il trasporto di acqua potabile e il D.M. 31/05/2016 n. 142 per il trasporto di fluidi alimentari; colore nero con strisce blu coestruse longitudinali, segnato ogni metro con sigla produttore, data di produzione, marchio e numero distintivo IIP o equivalente, diametro del tubo, pressione nominale, norma di riferimento; prodotto da azienda certificata ISO 9001. Dato in opera entro cavi già predisposti, compreso la fornitura dei tubi, il carico e lo scarico a deposito, lo sfilamento lungo linea, la posa in opera con l’esecuzione dei giunti, le prove idrauliche anche ripetute alla pressione di prova prescritta, la fornitura dell’acqua e delle apparecchiature di misura, la pulizia, il lavaggio e la disinfezione; valutato per la lunghezza effettiva misurata in opera; esclusi solamente i pezzi speciali. Realizzato conformemente alle norme UNI 10779:2021 UNI EN 12845:2020 ed alle vigenti disposizioni in materia di prevenzione incendi, corredato dalle previste certificazioni. Tubo con diametro esterno x spessore mm: DN x s = 160x14.6 mm; PFA 16 bar | m | 69.397 | 1.38% | 87.7872 | 1.38% | 15% | 10.4095 | 10% | 7.9806 | 1.5% | 0.15614 | 37.84% | 33.2156 | 18%
SAR25_PF.0010.0006.0044 | PRODOTTI FINITI | IMPIANTI TECNICI EDILI | Impianti idrici antincendio e sistemi di protezione attiva dal fuoco | TUBO ACQUA IN POLIETILENE Alta Densità per pressioni di esercizio PN16 di reti idriche antincendio esterne interrate, conforme alle norme igienico-sanitarie vigenti in materia di condotte di acque potabili, prodotto conformemente alla norma UNI EN 12201-2:2013 ed ISO 4427, proprietà organolettiche secondo UNI EN 1622:2006 e proprietà igienico-sanitarie secondo il D.M. n. 174 del 6/4/04 per il trasporto di acqua potabile e il D.M. 31/05/2016 n. 142 per il trasporto di fluidi alimentari; colore nero con strisce blu coestruse longitudinali, segnato ogni metro con sigla produttore, data di produzione, marchio e numero distintivo IIP o equivalente, diametro del tubo, pressione nominale, norma di riferimento; prodotto da azienda certificata ISO 9001. Dato in opera entro cavi già predisposti, compreso la fornitura dei tubi, il carico e lo scarico a deposito, lo sfilamento lungo linea, la posa in opera con l’esecuzione dei giunti, le prove idrauliche anche ripetute alla pressione di prova prescritta, la fornitura dell’acqua e delle apparecchiature di misura, la pulizia, il lavaggio e la disinfezione; valutato per la lunghezza effettiva misurata in opera; esclusi solamente i pezzi speciali. Realizzato conformemente alle norme UNI 10779:2021 UNI EN 12845:2020 ed alle vigenti disposizioni in materia di prevenzione incendi, corredato dalle previste certificazioni. Tubo con diametro esterno x spessore mm: DN x s = 180x16.4 mm; PFA 16 bar | m | 58.7978 | 0.87% | 74.3791 | 0.87% | 15% | 8.8197 | 10% | 6.7617 | 1.5% | 0.13229 | 18.25% | 13.5708 | 18%
SAR25_PF.0010.0006.0045 | PRODOTTI FINITI | IMPIANTI TECNICI EDILI | Impianti idrici antincendio e sistemi di protezione attiva dal fuoco | TUBO ACQUA IN POLIETILENE Alta Densità per pressioni di esercizio PN16 di reti idriche antincendio esterne interrate, conforme alle norme igienico-sanitarie vigenti in materia di condotte di acque potabili, prodotto conformemente alla norma UNI EN 12201-2:2013 ed ISO 4427, proprietà organolettiche secondo UNI EN 1622:2006 e proprietà igienico-sanitarie secondo il D.M. n. 174 del 6/4/04 per il trasporto di acqua potabile e il D.M. 31/05/2016 n. 142 per il trasporto di fluidi alimentari; colore nero con strisce blu coestruse longitudinali, segnato ogni metro con sigla produttore, data di produzione, marchio e numero distintivo IIP o equivalente, diametro del tubo, pressione nominale, norma di riferimento; prodotto da azienda certificata ISO 9001. Dato in opera entro cavi già predisposti, compreso la fornitura dei tubi, il carico e lo scarico a deposito, lo sfilamento lungo linea, la posa in opera con l’esecuzione dei giunti, le prove idrauliche anche ripetute alla pressione di prova prescritta, la fornitura dell’acqua e delle apparecchiature di misura, la pulizia, il lavaggio e la disinfezione; valutato per la lunghezza effettiva misurata in opera; esclusi solamente i pezzi speciali. Realizzato conformemente alle norme UNI 10779:2021 UNI EN 12845:2020 ed alle vigenti disposizioni in materia di prevenzione incendi, corredato dalle previste certificazioni. Tubo con diametro esterno x spessore mm: DN x s = 200x18.2 mm; PFA 16 bar | m | 68.9608 | 0.8% | 87.2354 | 0.8% | 15% | 10.3441 | 10% | 7.9305 | 1.5% | 0.15516 | 15.61% | 13.6218 | 18%
SAR25_PF.0010.0006.0046 | PRODOTTI FINITI | IMPIANTI TECNICI EDILI | Impianti idrici antincendio e sistemi di protezione attiva dal fuoco | TUBO ACQUA IN POLIETILENE Alta Densità per pressioni di esercizio PN16 di reti idriche antincendio esterne interrate, conforme alle norme igienico-sanitarie vigenti in materia di condotte di acque potabili, prodotto conformemente alla norma UNI EN 12201-2:2013 ed ISO 4427, proprietà organolettiche secondo UNI EN 1622:2006 e proprietà igienico-sanitarie secondo il D.M. n. 174 del 6/4/04 per il trasporto di acqua potabile e il D.M. 31/05/2016 n. 142 per il trasporto di fluidi alimentari; colore nero con strisce blu coestruse longitudinali, segnato ogni metro con sigla produttore, data di produzione, marchio e numero distintivo IIP o equivalente, diametro del tubo, pressione nominale, norma di riferimento; prodotto da azienda certificata ISO 9001. Dato in opera entro cavi già predisposti, compreso la fornitura dei tubi, il carico e lo scarico a deposito, lo sfilamento lungo linea, la posa in opera con l’esecuzione dei giunti, le prove idrauliche anche ripetute alla pressione di prova prescritta, la fornitura dell’acqua e delle apparecchiature di misura, la pulizia, il lavaggio e la disinfezione; valutato per la lunghezza effettiva misurata in opera; esclusi solamente i pezzi speciali. Realizzato conformemente alle norme UNI 10779:2021 UNI EN 12845:2020 ed alle vigenti disposizioni in materia di prevenzione incendi, corredato dalle previste certificazioni. Tubo con diametro esterno x spessore mm: DN x s = 225x20.5 mm; PFA 16 bar | m | 83.1377 | 0.73% | 105.1692 | 0.73% | 15% | 12.4706 | 10% | 9.5608 | 1.5% | 0.18706 | 12.95% | 13.6218 | 18%
SAR25_PF.0010.0006.0047 | PRODOTTI FINITI | IMPIANTI TECNICI EDILI | Impianti idrici antincendio e sistemi di protezione attiva dal fuoco | TUBO ACQUA IN POLIETILENE Alta Densità per pressioni di esercizio PN16 di reti idriche antincendio esterne interrate, conforme alle norme igienico-sanitarie vigenti in materia di condotte di acque potabili, prodotto conformemente alla norma UNI EN 12201-2:2013 ed ISO 4427, proprietà organolettiche secondo UNI EN 1622:2006 e proprietà igienico-sanitarie secondo il D.M. n. 174 del 6/4/04 per il trasporto di acqua potabile e il D.M. 31/05/2016 n. 142 per il trasporto di fluidi alimentari; colore nero con strisce blu coestruse longitudinali, segnato ogni metro con sigla produttore, data di produzione, marchio e numero distintivo IIP o equivalente, diametro del tubo, pressione nominale, norma di riferimento; prodotto da azienda certificata ISO 9001. Dato in opera entro cavi già predisposti, compreso la fornitura dei tubi, il carico e lo scarico a deposito, lo sfilamento lungo linea, la posa in opera con l’esecuzione dei giunti, le prove idrauliche anche ripetute alla pressione di prova prescritta, la fornitura dell’acqua e delle apparecchiature di misura, la pulizia, il lavaggio e la disinfezione; valutato per la lunghezza effettiva misurata in opera; esclusi solamente i pezzi speciali. Realizzato conformemente alle norme UNI 10779:2021 UNI EN 12845:2020 ed alle vigenti disposizioni in materia di prevenzione incendi, corredato dalle previste certificazioni. Tubo con diametro esterno x spessore mm: DN x s = 250x22.7 mm; PFA 16 bar | m | 98.6884 | 0.68% | 124.8408 | 0.68% | 15% | 14.8033 | 10% | 11.3492 | 1.5% | 0.22205 | 10.91% | 13.6218 | 18%
SAR25_PF.0010.0006.0048 | PRODOTTI FINITI | IMPIANTI TECNICI EDILI | Impianti idrici antincendio e sistemi di protezione attiva dal fuoco | Idrante antincendio a parete ad incasso DN 45, completo di: casetta da incasso DN 45 dimensioni cm 56x36x15 in acciaio verniciato grigio o rosso con aperture di alimentazione laterali preincise nella lamiera, lastra frangibile trasparente a rottura di sicurezza, tubazione flessibile DN 45 UNI 9487:2006 lunghezza 20 m certificata dal Ministero dell’Interno, raccordi UNI 804:2020 in ottone EN 1982:2017, rubinetto idrante filettato 1" ½ - UNI 45 PN 12 in ottone EN 1982:2017, lancia frazionatrice 12 mm UNI EN 671-1:2012 e UNI EN 671-2:2012, selletta porta- manichetta. Fornito in conformità alla vigente normativa di pre- venzione incendi e corredato dalle previste certificazioni; dato in opera incassato nella muratura comprese le opere murarie, l’onere dei pezzi speciali per il raccordo alla tubazione di adduzione, il montaggio delle apparecchiature e i collegamenti idraulici, incluso cartello indicatore ed ogni onere e magistero per dare l’opera realizzata a perfetta regola d’arte. | cad. | 290.8575 | 0.8% | 367.9348 | 0.8% | 15% | 43.6286 | 10% | 33.4486 | 1.5% | 0.65443 | 25.7% | 94.5611 | 18%
SAR25_PF.0010.0006.0049 | PRODOTTI FINITI | IMPIANTI TECNICI EDILI | Impianti idrici antincendio e sistemi di protezione attiva dal fuoco | Idrante antincendio a parete ad incasso DN 70, completo di: casetta da incasso DN 70 dimensioni cm 56x42x25 in acciaio verniciato grigio o rosso con aperture di alimentazione laterali preincise nella lamiera, lastra frangibile trasparente a rottura di sicurezza, tubazione flessibile DN 70 UNI 9487:2006 lunghezza 20 m certificata dal Ministero dell’Interno, raccordi UNI 804:2020 in ottone EN 1982:2017, rubinetto idrante filettato 2"- UNI 70 PN 12 in ottone EN 1982:2017, lancia frazionatrice 16 mm a norma UNI EN 671-1:2012 e UNI EN 671-2:2012, selletta por- tamanichetta. Fornito in conformità alla vigente normativa di pre- venzione incendi e corredato dalle previste certificazioni; dato in opera incassato nella muratura comprese le opere murarie, l’onere dei pezzi speciali per il raccordo alla tubazione di adduzione, il montaggio delle apparecchiature e i collegamenti idraulici, incluso cartello indicatore ed ogni onere e magistero per dare l’opera realizzata a perfetta regola d’arte. | cad. | 497.8135 | 0.46% | 629.7341 | 0.46% | 15% | 74.672 | 10% | 57.2486 | 1.5% | 1.1201 | 15.02% | 94.5611 | 18%
SAR25_PF.0010.0006.0050 | PRODOTTI FINITI | IMPIANTI TECNICI EDILI | Impianti idrici antincendio e sistemi di protezione attiva dal fuoco | Idrante antincendio a parete DN 45, completo di: cassetta a parete DN 45 dimensioni cm 60x37x16 in acciaio verniciato grigio o rosso con aperture di alimentazione laterali preincise nella lamiera, lastra frangibile trasparente a rottura di sicurezza, tubazione flessibile DN 45 UNI 9487:2006 lunghezza 20 m certificata dal Ministero dell’Interno, raccordi UNI 804:2020 in ottone EN 1982:2017, rubinetto idrante filettato 1" ½ - UNI 45 PN 12 in ottone EN 1982:2017, lancia frazionatrice 12 mm UNI EN 671-1:2012 e UNI EN 671-2:2012, selletta por- tamanichetta. Fornito in conformità alla vigente normativa di prevenzione incendi e corredato dalle previste certificazioni; dato in opera fissato alla muratura con tasselli comprese le opere murarie, l’onere dei pezzi speciali per il raccordo alla tubazione di adduzione, il montaggio delle apparecchiature e i collegamenti idraulici, incluso cartello indicatore ed ogni onere e magistero per dare l’opera realizzata a perfetta regola d’arte. | cad. | 296.8217 | 0.63% | 375.4795 | 0.63% | 15% | 44.5233 | 10% | 34.1345 | 1.5% | 0.66785 | 20.33% | 76.3258 | 18%
SAR25_PF.0010.0006.0051 | PRODOTTI FINITI | IMPIANTI TECNICI EDILI | Impianti idrici antincendio e sistemi di protezione attiva dal fuoco | Idrante antincendio a parete ad incasso DN 70, completo di: casetta a parete DN 70 dimensioni cm 60x50x24 in acciaio verniciato grigio o rosso con aperture di alimentazione laterali preincise nella lamiera, lastra frangibile trasparente a rottura di sicurezza, tubazione flessibile DN 70 UNI 9487:2006 lunghezza 20 m certificata dal Ministero dell’Interno, raccordi UNI 804:2020 in ottone EN 1982:2017, rubinetto idrante filettato 2"- UNI 70 PN 12 in ottone EN 1982:2017, lancia frazionatrice 16 mm a norma UNI EN 671-1:2012 e UNI EN 671-2:2012, selletta portamanichetta. Fornito in conformità alla vigente normativa di prevenzione incendi e corredato dalle previste certificazioni; dato in opera fissato alla muratura con tasselli comprese le opere murarie, l’onere dei pezzi speciali per il raccordo alla tubazione di adduzione, il montaggio delle apparecchiature e i collegamenti idraulici, incluso cartello indicatore ed ogni onere e magistero per dare l’opera realizzata a perfetta regola d’arte. | cad. | 534.4051 | 0.35% | 676.0225 | 0.35% | 15% | 80.1608 | 10% | 61.4566 | 1.5% | 1.2024 | 11.29% | 76.3258 | 18%
SAR25_PF.0010.0006.0052 | PRODOTTI FINITI | IMPIANTI TECNICI EDILI | Impianti idrici antincendio e sistemi di protezione attiva dal fuoco | Idrante antincendio a parete DN 45, completo di: cassetta a parete DN 45 dimensioni cm 61x37x21 in acciaio INOX AISI 304 non verniciata, con aperture di alimentazione laterali preincise nella lamiera, lastra frangibile trasparente a rottura di sicurezza, tubazione flessibile DN 45 UNI 9487:2006 lunghezza 20 m certificata dal Ministero dell’Interno, raccordi UNI 804:2020 in ottone EN 1982:2017, rubinetto idrante filettato 1" ½ - UNI 45 PN 12 in ottone EN 1982:2017, lancia frazionatrice 12 mm UNI EN 671-1:2012 e UNI EN 671-2:2012, selletta por- tamanichetta. Fornito in conformità alla vigente normativa di prevenzione incendi e corredato dalle previste certificazioni; dato in opera fissato alla muratura con tasselli comprese le opere murarie, l’onere dei pezzi speciali per il raccordo alla tubazione di adduzione, il montaggio delle apparecchiature e i collegamenti idraulici, incluso cartello indicatore ed ogni onere e magistero per dare l’opera realizzata a perfetta regola d’arte. | cad. | 334.3305 | 0.69% | 422.9281 | 0.69% | 15% | 50.1496 | 10% | 38.448 | 1.5% | 0.75224 | 22.36% | 94.5611 | 18%
SAR25_PF.0010.0006.0053 | PRODOTTI FINITI | IMPIANTI TECNICI EDILI | Impianti idrici antincendio e sistemi di protezione attiva dal fuoco | Idrante antincendio a parete ad incasso DN 70, completo di: casetta a parete DN 70 dimensioni cm 68x50x26 in acciaio INOX AISI 304 non verniciata con aperture di alimentazione laterali preincise nella lamiera, lastra frangibile trasparente a rottura di sicurezza, tubazione flessibile DN 70 UNI 9487:2006 lunghezza 20 m certificata dal Ministero dell’Interno, raccordi UNI 804:2020 in ottone EN 1982:2017, rubinetto idrante filettato 2"- UNI 70 PN 12 in ottone EN 1982:2017, lancia frazionatrice 16 mm a norma UNI EN 671/2, selletta portamanichetta. Fornito in conformità alla vigente normativa di prevenzione incendi e corredato dalle previste certificazioni; dato in opera incassato nella muratura comprese le opere murarie, l’onere dei pezzi speciali per il raccordo alla tubazione di adduzione, il montaggio delle apparecchiature e i collegamenti idraulici, incluso cartello indicatore ed ogni onere e magistero per dare l’opera realizzata a perfetta regola d’arte. | cad. | 512.2665 | 0.45% | 648.0172 | 0.45% | 15% | 76.84 | 10% | 58.9106 | 1.5% | 1.1526 | 14.59% | 94.5611 | 18%
SAR25_PF.0010.0006.0054 | PRODOTTI FINITI | IMPIANTI TECNICI EDILI | Impianti idrici antincendio e sistemi di protezione attiva dal fuoco | NASPO ANTINCENDIO DN 25 TUBO 20 m. Naspo antincedio orientabile a parete DN 25, completo di: cassetta incasso o a parete DN 25 dimensioni cm 65x70x20 in acciaio naspo 535 verniciato rosso RAL 3000, telaio portavetro in alluminio, lastra frangibile trasparente a rottura di sicurezza, tubazione semirigida DN 25 UNI EN 694:2014 con raccordi certificata dal Ministero dell’Interno, erogatore in ottone, valvola a sfera 1, lancia frazionatrice UNI 25 PN 12, conforme a norma UNI EN 671-1:2012 e UNI EN 671-2:2012. Lunghezza tubazione 20 m. Fornito in conformità alla vigente normativa di prevenzione incendi e corredato dalle previste certificazioni; dato in opera incassato nella muratura comprese le opere murarie, l’onere dei pezzi speciali per il raccordo alla tubazione di adduzione, il montaggio delle apparecchiature e i collegamenti idraulici, incluso cartello indicatore ed ogni onere e magistero per dare l’opera realizzata a perfetta regola d’arte. | cad. | 540.814 | 0.7% | 684.1298 | 0.7% | 15% | 81.1221 | 10% | 62.1936 | 1.5% | 1.2168 | 22.43% | 153.4386 | 18%
SAR25_PF.0010.0006.0055 | PRODOTTI FINITI | IMPIANTI TECNICI EDILI | Impianti idrici antincendio e sistemi di protezione attiva dal fuoco | NASPO ANTINCENDIO DN 25 TUBO 25 m. Naspo antincedio orientabile a parete DN 25, completo di: cassetta incasso o a parete DN 25 dimensioni cm 65x70x20 in acciaio naspo 535 verniciato rosso RAL 3000, telaio portavetro in alluminio, lastra frangibile trasparente a rottura di sicurezza, tubazione semirigida DN 25 UNI EN 694:2014 con raccordi certificata dal Ministero dell’Interno, erogatore in ottone, valvola a sfera 1, lancia frazionatrice UNI 25 PN 12, conforme a norma UNI EN 671-1:2012 e UNI EN 671-2:2012. Lunghezza tubazione 25 m. Fornito in conformità alla vigente normativa di prevenzione incendi e corredato dalle previste certificazioni; dato in opera incassato nella muratura comprese le opere murarie, l’onere dei pezzi speciali per il raccordo alla tubazione di adduzione, il montaggio delle apparecchiature e i collegamenti idraulici, incluso cartello indicatore ed ogni onere e magistero per dare l’opera realizzata a perfetta regola d’arte. | cad. | 565.078 | 0.67% | 714.8237 | 0.67% | 15% | 84.7617 | 10% | 64.984 | 1.5% | 1.2714 | 21.47% | 153.4386 | 18%
SAR25_PF.0010.0006.0056 | PRODOTTI FINITI | IMPIANTI TECNICI EDILI | Impianti idrici antincendio e sistemi di protezione attiva dal fuoco | NASPO ANTINCENDIO DN 25 TUBO 30 m. Naspo antincedio orientabile a parete DN 25, completo di: cassetta incasso o a parete DN 25 dimensioni cm 65x70x27 in acciaio naspo 535 verniciato rosso RAL 3000, telaio portavetro in alluminio, lastra frangibile trasparente a rottura di sicurezza, tubazione semirigida DN 25 UNI EN 694:2014 con raccordi certificata dal Ministero dell’Interno, erogatore in ottone, valvola a sfera 1, lancia frazionatrice UNI 25 PN 12, conforme a norma UNI EN 671-1:2012 e UNI EN 671-2:2012. Lunghezza tubazione 30 m. Fornito in conformità alla vigente normativa di prevenzione incendi e corredato dalle previste certificazioni; dato in opera incassato nella muratura comprese le opere murarie, l’onere dei pezzi speciali per il raccordo alla tubazione di adduzione, il montaggio delle apparecchiature e i collegamenti idraulici, incluso cartello indicatore ed ogni onere e magistero per dare l’opera realizzata a perfetta regola d’arte. | cad. | 592.375 | 0.64% | 749.3544 | 0.64% | 15% | 88.8563 | 10% | 68.1231 | 1.5% | 1.3328 | 20.48% | 153.4386 | 18%
SAR25_PF.0010.0006.0057 | PRODOTTI FINITI | IMPIANTI TECNICI EDILI | Impianti idrici antincendio e sistemi di protezione attiva dal fuoco | GRUPPO ATTACCO MOTOPOMPA UNI 70 completo di racordi filettati in ottone; dato in opera compreso l’onere dei pezzi speciali per il raccordo alla tubazione di adduzione, il montaggio e i collegamenti idraulici per 1 idrante, diametro 2" | cad. | 264.4669 | 0.45% | 334.5506 | 0.45% | 15% | 39.67 | 10% | 30.4137 | 1.5% | 0.59505 | 14.54% | 48.6517 | 18%
SAR25_PF.0010.0006.0058 | PRODOTTI FINITI | IMPIANTI TECNICI EDILI | Impianti idrici antincendio e sistemi di protezione attiva dal fuoco | GRUPPO ATTACCO MOTOPOMPA UNI 70 completo di racordi filettati in ottone; dato in opera compreso l’onere dei pezzi speciali per il raccordo alla tubazione di adduzione, il montaggio e i collegamenti idraulici per 1 idrante, diametro 2"1/2 | cad. | 331.584 | 0.49% | 419.4537 | 0.49% | 15% | 49.7376 | 10% | 38.1322 | 1.5% | 0.74606 | 15.79% | 66.2298 | 18%
SAR25_PF.0010.0006.0059 | PRODOTTI FINITI | IMPIANTI TECNICI EDILI | Impianti idrici antincendio e sistemi di protezione attiva dal fuoco | GRUPPO ATTACCO MOTOPOMPA UNI 70 completo di racordi filettati in ottone; dato in opera compreso l’onere dei pezzi speciali per il raccordo alla tubazione di adduzione, il montaggio e i collegamenti idraulici per 2 idranti, diametro 2"1/2 | cad. | 342.0533 | 0.5% | 432.6975 | 0.5% | 15% | 51.308 | 10% | 39.3361 | 1.5% | 0.76962 | 16.31% | 70.5571 | 18%
SAR25_PF.0010.0006.0060 | PRODOTTI FINITI | IMPIANTI TECNICI EDILI | Impianti idrici antincendio e sistemi di protezione attiva dal fuoco | GRUPPO ATTACCO MOTOPOMPA UNI 70 completo di racordi filettati in ottone; dato in opera compreso l’onere dei pezzi speciali per il raccordo alla tubazione di adduzione, il montaggio e i collegamenti idraulici per 1 idrante, diametro 3" | cad. | 469.08 | 0.34% | 593.3862 | 0.34% | 15% | 70.362 | 10% | 53.9442 | 1.5% | 1.0554 | 11.16% | 66.2298 | 18%
SAR25_PF.0010.0006.0061 | PRODOTTI FINITI | IMPIANTI TECNICI EDILI | Impianti idrici antincendio e sistemi di protezione attiva dal fuoco | GRUPPO ATTACCO MOTOPOMPA UNI 70 completo di racordi filettati in ottone; dato in opera compreso l’onere dei pezzi speciali per il raccordo alla tubazione di adduzione, il montaggio e i collegamenti idraulici per 2 idranti, diametro 3" | cad. | 508.8186 | 0.34% | 643.6555 | 0.34% | 15% | 76.3228 | 10% | 58.5141 | 1.5% | 1.1448 | 10.96% | 70.5571 | 18%
SAR25_PF.0010.0006.0062 | PRODOTTI FINITI | IMPIANTI TECNICI EDILI | Impianti idrici antincendio e sistemi di protezione attiva dal fuoco | GRUPPO ATTACCO MOTOPOMPA UNI 70 completo di racordi filettati in ottone; dato in opera compreso l’onere dei pezzi speciali per il raccordo alla tubazione di adduzione, il montaggio e i collegamenti idraulici per 1 idrante, diametro 4" | cad. | 610.9033 | 0.28% | 772.7927 | 0.28% | 15% | 91.6355 | 10% | 70.2539 | 1.5% | 1.3745 | 9.13% | 70.5571 | 18%
SAR25_PF.0010.0006.0063 | PRODOTTI FINITI | IMPIANTI TECNICI EDILI | Impianti idrici antincendio e sistemi di protezione attiva dal fuoco | GRUPPO ATTACCO MOTOPOMPA UNI 70 completo di racordi filettati in ottone; dato in opera compreso l’onere dei pezzi speciali per il raccordo alla tubazione di adduzione, il montaggio e i collegamenti idraulici per 2 idranti, diametro 4" | cad. | 741.2163 | 0.25% | 937.6387 | 0.25% | 15% | 111.1825 | 10% | 85.2399 | 1.5% | 1.6677 | 8.05% | 75.5062 | 18%
SAR25_PF.0010.0006.0064 | PRODOTTI FINITI | IMPIANTI TECNICI EDILI | Impianti idrici antincendio e sistemi di protezione attiva dal fuoco | GRUPPO ATTACCO MOTOPOMPA UNI 70 IN OTTONE, con attacco a flange forate, da installare lungo la linea di tubazioni in acciaio di qualsiasi genere, compreso la fornitura di due flange in acciaio da saldare alla tubazione di adduzione, due guarnizioni in gomma e un numero sufficiente di bulloni con dadi in acciaio; dato in opera compreso la saldatura delle flange, il raccordo alla tubazione di adduzione, il montaggio e i collegamenti idraulici per 1 idrante, DN 50 | cad. | 369.9224 | 0.58% | 467.9519 | 0.58% | 15% | 55.4884 | 10% | 42.5411 | 1.5% | 0.83233 | 18.75% | 87.7565 | 18%
SAR25_PF.0010.0006.0065 | PRODOTTI FINITI | IMPIANTI TECNICI EDILI | Impianti idrici antincendio e sistemi di protezione attiva dal fuoco | GRUPPO ATTACCO MOTOPOMPA UNI 70 IN OTTONE, con attacco a flange forate, da installare lungo la linea di tubazioni in acciaio di qualsiasi genere, compreso la fornitura di due flange in acciaio da saldare alla tubazione di adduzione, due guarnizioni in gomma e un numero sufficiente di bulloni con dadi in acciaio; dato in opera compreso la saldatura delle flange, il raccordo alla tubazione di adduzione, il montaggio e i collegamenti idraulici per 1 idrante, DN 65 | cad. | 450.6308 | 0.6% | 570.048 | 0.6% | 15% | 67.5946 | 10% | 51.8225 | 1.5% | 1.0139 | 19.39% | 110.5354 | 18%
SAR25_PF.0010.0006.0066 | PRODOTTI FINITI | IMPIANTI TECNICI EDILI | Impianti idrici antincendio e sistemi di protezione attiva dal fuoco | GRUPPO ATTACCO MOTOPOMPA UNI 70 IN OTTONE, con attacco a flange forate, da installare lungo la linea di tubazioni in acciaio di qualsiasi genere, compreso la fornitura di due flange in acciaio da saldare alla tubazione di adduzione, due guarnizioni in gomma e un numero sufficiente di bulloni con dadi in acciaio; dato in opera compreso la saldatura delle flange, il raccordo alla tubazione di adduzione, il montaggio e i collegamenti idraulici per 2 idranti, DN 65 | cad. | 495.4605 | 0.55% | 626.7576 | 0.55% | 15% | 74.3191 | 10% | 56.978 | 1.5% | 1.1148 | 17.64% | 110.5354 | 18%
SAR25_PF.0010.0006.0067 | PRODOTTI FINITI | IMPIANTI TECNICI EDILI | Impianti idrici antincendio e sistemi di protezione attiva dal fuoco | GRUPPO ATTACCO MOTOPOMPA UNI 70 IN OTTONE, con attacco a flange forate, da installare lungo la linea di tubazioni in acciaio di qualsiasi genere, compreso la fornitura di due flange in acciaio da saldare alla tubazione di adduzione, due guarnizioni in gomma e un numero sufficiente di bulloni con dadi in acciaio; dato in opera compreso la saldatura delle flange, il raccordo alla tubazione di adduzione, il montaggio e i collegamenti idraulici per 1 idrante, DN 80 | cad. | 590.5605 | 0.52% | 747.0591 | 0.52% | 15% | 88.5841 | 10% | 67.9145 | 1.5% | 1.3288 | 16.69% | 124.7101 | 18%
SAR25_PF.0010.0006.0068 | PRODOTTI FINITI | IMPIANTI TECNICI EDILI | Impianti idrici antincendio e sistemi di protezione attiva dal fuoco | GRUPPO ATTACCO MOTOPOMPA UNI 70 IN OTTONE, con attacco a flange forate, da installare lungo la linea di tubazioni in acciaio di qualsiasi genere, compreso la fornitura di due flange in acciaio da saldare alla tubazione di adduzione, due guarnizioni in gomma e un numero sufficiente di bulloni con dadi in acciaio; dato in opera compreso la saldatura delle flange, il raccordo alla tubazione di adduzione, il montaggio e i collegamenti idraulici per 2 idranti, DN 80 | cad. | 657.952 | 0.46% | 832.3093 | 0.46% | 15% | 98.6928 | 10% | 75.6645 | 1.5% | 1.4804 | 14.98% | 124.7101 | 18%
SAR25_PF.0010.0006.0069 | PRODOTTI FINITI | IMPIANTI TECNICI EDILI | Impianti idrici antincendio e sistemi di protezione attiva dal fuoco | GRUPPO ATTACCO MOTOPOMPA UNI 70 IN OTTONE, con attacco a flange forate, da installare lungo la linea di tubazioni in acciaio di qualsiasi genere, compreso la fornitura di due flange in acciaio da saldare alla tubazione di adduzione, due guarnizioni in gomma e un numero sufficiente di bulloni con dadi in acciaio; dato in opera compreso la saldatura delle flange, il raccordo alla tubazione di adduzione, il montaggio e i collegamenti idraulici per 1 idrante, DN 100 | cad. | 730.2011 | 0.46% | 923.7044 | 0.46% | 15% | 109.5302 | 10% | 83.9731 | 1.5% | 1.6429 | 14.74% | 136.1316 | 18%
SAR25_PF.0010.0006.0070 | PRODOTTI FINITI | IMPIANTI TECNICI EDILI | Impianti idrici antincendio e sistemi di protezione attiva dal fuoco | GRUPPO ATTACCO MOTOPOMPA UNI 70 IN OTTONE, con attacco a flange forate, da installare lungo la linea di tubazioni in acciaio di qualsiasi genere, compreso la fornitura di due flange in acciaio da saldare alla tubazione di adduzione, due guarnizioni in gomma e un numero sufficiente di bulloni con dadi in acciaio; dato in opera compreso la saldatura delle flange, il raccordo alla tubazione di adduzione, il montaggio e i collegamenti idraulici per 2 idranti, DN 100 | cad. | 840.9972 | 0.4% | 1063.8614 | 0.4% | 15% | 126.1496 | 10% | 96.7147 | 1.5% | 1.8922 | 12.8% | 136.1316 | 18%
SAR25_PF.0010.0006.0071 | PRODOTTI FINITI | IMPIANTI TECNICI EDILI | Impianti idrici antincendio e sistemi di protezione attiva dal fuoco | GRUPPO ATTACCO MOTOPOMPA UNI 70 IN OTTONE, con attacco a flange forate, da installare lungo la linea di tubazioni in ghisa di qualsiasi genere, compreso la fornitura di due flange, una a tronchetto e una a bicchiere, per il raccordo alla tubazione di adduzione, due guarnizioni in gomma e un numero sufficiente di bulloni con dadi in acciaio; dato in opera compreso il raccordo alla tubazione di adduzione, il montaggio e i collegamenti idraulici per 1 idrante, DN 50 | cad. | 383.0654 | 0.43% | 484.5777 | 0.43% | 15% | 57.4598 | 10% | 44.0525 | 1.5% | 0.8619 | 13.83% | 66.9947 | 18%
SAR25_PF.0010.0006.0072 | PRODOTTI FINITI | IMPIANTI TECNICI EDILI | Impianti idrici antincendio e sistemi di protezione attiva dal fuoco | GRUPPO ATTACCO MOTOPOMPA UNI 70 IN OTTONE, con attacco a flange forate, da installare lungo la linea di tubazioni in ghisa di qualsiasi genere, compreso la fornitura di due flange, una a tronchetto e una a bicchiere, per il raccordo alla tubazione di adduzione, due guarnizioni in gomma e un numero sufficiente di bulloni con dadi in acciaio; dato in opera compreso il raccordo alla tubazione di adduzione, il montaggio e i collegamenti idraulici per 1 idrante, DN 65 | cad. | 433.0818 | 0.4% | 547.8485 | 0.4% | 15% | 64.9623 | 10% | 49.8044 | 1.5% | 0.97443 | 13.02% | 71.3221 | 18%
SAR25_PF.0010.0006.0073 | PRODOTTI FINITI | IMPIANTI TECNICI EDILI | Impianti idrici antincendio e sistemi di protezione attiva dal fuoco | GRUPPO ATTACCO MOTOPOMPA UNI 70 IN OTTONE, con attacco a flange forate, da installare lungo la linea di tubazioni in ghisa di qualsiasi genere, compreso la fornitura di due flange, una a tronchetto e una a bicchiere, per il raccordo alla tubazione di adduzione, due guarnizioni in gomma e un numero sufficiente di bulloni con dadi in acciaio; dato in opera compreso il raccordo alla tubazione di adduzione, il montaggio e i collegamenti idraulici per 2 idranti, DN 65 | cad. | 477.9115 | 0.36% | 604.5581 | 0.36% | 15% | 71.6867 | 10% | 54.9598 | 1.5% | 1.0753 | 11.8% | 71.3221 | 18%
SAR25_PF.0010.0006.0074 | PRODOTTI FINITI | IMPIANTI TECNICI EDILI | Impianti idrici antincendio e sistemi di protezione attiva dal fuoco | GRUPPO ATTACCO MOTOPOMPA UNI 70 IN OTTONE, con attacco a flange forate, da installare lungo la linea di tubazioni in ghisa di qualsiasi genere, compreso la fornitura di due flange, una a tronchetto e una a bicchiere, per il raccordo alla tubazione di adduzione, due guarnizioni in gomma e un numero sufficiente di bulloni con dadi in acciaio; dato in opera compreso il raccordo alla tubazione di adduzione, il montaggio e i collegamenti idraulici per 1 idrante, DN 80 | cad. | 575.0142 | 0.32% | 727.3929 | 0.32% | 15% | 86.2521 | 10% | 66.1266 | 1.5% | 1.2938 | 10.5% | 76.4088 | 18%
SAR25_PF.0010.0006.0075 | PRODOTTI FINITI | IMPIANTI TECNICI EDILI | Impianti idrici antincendio e sistemi di protezione attiva dal fuoco | GRUPPO ATTACCO MOTOPOMPA UNI 70 IN OTTONE, con attacco a flange forate, da installare lungo la linea di tubazioni in ghisa di qualsiasi genere, compreso la fornitura di due flange, una a tronchetto e una a bicchiere, per il raccordo alla tubazione di adduzione, due guarnizioni in gomma e un numero sufficiente di bulloni con dadi in acciaio; dato in opera compreso il raccordo alla tubazione di adduzione, il montaggio e i collegamenti idraulici per 2 idranti, DN 80 | cad. | 642.4056 | 0.29% | 812.6431 | 0.29% | 15% | 96.3608 | 10% | 73.8766 | 1.5% | 1.4454 | 9.4% | 76.4088 | 18%
SAR25_PF.0010.0006.0076 | PRODOTTI FINITI | IMPIANTI TECNICI EDILI | Impianti idrici antincendio e sistemi di protezione attiva dal fuoco | GRUPPO ATTACCO MOTOPOMPA UNI 70 IN OTTONE, con attacco a flange forate, da installare lungo la linea di tubazioni in ghisa di qualsiasi genere, compreso la fornitura di due flange, una a tronchetto e una a bicchiere, per il raccordo alla tubazione di adduzione, due guarnizioni in gomma e un numero sufficiente di bulloni con dadi in acciaio; dato in opera compreso il raccordo alla tubazione di adduzione, il montaggio e i collegamenti idraulici per 1 idrante, DN 100 | cad. | 717.3025 | 0.26% | 907.3877 | 0.26% | 15% | 107.5954 | 10% | 82.4898 | 1.5% | 1.6139 | 8.44% | 76.5694 | 18%
SAR25_PF.0010.0006.0077 | PRODOTTI FINITI | IMPIANTI TECNICI EDILI | Impianti idrici antincendio e sistemi di protezione attiva dal fuoco | GRUPPO ATTACCO MOTOPOMPA UNI 70 IN OTTONE, con attacco a flange forate, da installare lungo la linea di tubazioni in ghisa di qualsiasi genere, compreso la fornitura di due flange, una a tronchetto e una a bicchiere, per il raccordo alla tubazione di adduzione, due guarnizioni in gomma e un numero sufficiente di bulloni con dadi in acciaio; dato in opera compreso il raccordo alla tubazione di adduzione, il montaggio e i collegamenti idraulici per 2 idranti, DN 100 | cad. | 828.0986 | 0.22% | 1047.5448 | 0.22% | 15% | 124.2148 | 10% | 95.2313 | 1.5% | 1.8632 | 7.31% | 76.5694 | 18%
SAR25_PF.0010.0006.0078 | PRODOTTI FINITI | IMPIANTI TECNICI EDILI | Impianti idrici antincendio e sistemi di protezione attiva dal fuoco | GRUPPO ATTACCO MOTOPOMPA UNI 70 IN OTTONE, con attacco a flange forate e saracinesca principale in ghisa, da installare lungo la linea di tubazioni in acciaio di qualsiasi genere, compreso la fornitura di due flange in acciaio da saldare alla tubazione di adduzione, due guarnizioni in gomma e un numero sufficiente di bulloni con dadi in acciaio; dato in opera compreso la saldatura delle flange, il raccordo alla tubazione di adduzione, il montaggio e i collegamenti idraulici per 2 idranti, DN 125 | cad. | 1816.4239 | 0.3% | 2297.7763 | 0.3% | 15% | 272.4636 | 10% | 208.8887 | 1.5% | 4.0869 | 9.48% | 217.7564 | 18%
SAR25_PF.0010.0006.0079 | PRODOTTI FINITI | IMPIANTI TECNICI EDILI | Impianti idrici antincendio e sistemi di protezione attiva dal fuoco | GRUPPO ATTACCO MOTOPOMPA UNI 70 IN OTTONE, con attacco a flange forate e saracinesca principale in ghisa, da installare lungo la linea di tubazioni in acciaio di qualsiasi genere, compreso la fornitura di due flange in acciaio da saldare alla tubazione di adduzione, due guarnizioni in gomma e un numero sufficiente di bulloni con dadi in acciaio; dato in opera compreso la saldatura delle flange, il raccordo alla tubazione di adduzione, il montaggio e i collegamenti idraulici per 3 idranti, DN 125 | cad. | 1907.6647 | 0.24% | 2413.1958 | 0.24% | 15% | 286.1497 | 10% | 219.3814 | 1.5% | 4.2923 | 7.62% | 183.9287 | 18%
SAR25_PF.0010.0006.0080 | PRODOTTI FINITI | IMPIANTI TECNICI EDILI | Impianti idrici antincendio e sistemi di protezione attiva dal fuoco | GRUPPO ATTACCO MOTOPOMPA UNI 70 IN OTTONE, con attacco a flange forate e saracinesca principale in ghisa, da installare lungo la linea di tubazioni in acciaio di qualsiasi genere, compreso la fornitura di due flange in acciaio da saldare alla tubazione di adduzione, due guarnizioni in gomma e un numero sufficiente di bulloni con dadi in acciaio; dato in opera compreso la saldatura delle flange, il raccordo alla tubazione di adduzione, il montaggio e i collegamenti idraulici per 4 idranti, DN 125 | cad. | 2349.7783 | 0.21% | 2972.4695 | 0.21% | 15% | 352.4667 | 10% | 270.2245 | 1.5% | 5.287 | 6.89% | 204.768 | 18%
SAR25_PF.0010.0006.0081 | PRODOTTI FINITI | IMPIANTI TECNICI EDILI | Impianti idrici antincendio e sistemi di protezione attiva dal fuoco | GRUPPO ATTACCO MOTOPOMPA UNI 70 IN OTTONE, con attacco a flange forate e saracinesca principale in ghisa, da installare lungo la linea di tubazioni in acciaio di qualsiasi genere, compreso la fornitura di due flange in acciaio da saldare alla tubazione di adduzione, due guarnizioni in gomma e un numero sufficiente di bulloni con dadi in acciaio; dato in opera compreso la saldatura delle flange, il raccordo alla tubazione di adduzione, il montaggio e i collegamenti idraulici per 2 idrante, DN 150 | cad. | 2287.08 | 0.24% | 2893.1563 | 0.24% | 15% | 343.062 | 10% | 263.0142 | 1.5% | 5.1459 | 7.79% | 225.3512 | 18%
SAR25_PF.0010.0006.0082 | PRODOTTI FINITI | IMPIANTI TECNICI EDILI | Impianti idrici antincendio e sistemi di protezione attiva dal fuoco | GRUPPO ATTACCO MOTOPOMPA UNI 70 IN OTTONE, con attacco a flange forate e saracinesca principale in ghisa, da installare lungo la linea di tubazioni in acciaio di qualsiasi genere, compreso la fornitura di due flange in acciaio da saldare alla tubazione di adduzione, due guarnizioni in gomma e un numero sufficiente di bulloni con dadi in acciaio; dato in opera compreso la saldatura delle flange, il raccordo alla tubazione di adduzione, il montaggio e i collegamenti idraulici per 3 idranti, DN 150 | cad. | 2669.7264 | 0.21% | 3377.2038 | 0.21% | 15% | 400.459 | 10% | 307.0185 | 1.5% | 6.0069 | 6.67% | 225.3512 | 18%
SAR25_PF.0010.0006.0083 | PRODOTTI FINITI | IMPIANTI TECNICI EDILI | Impianti idrici antincendio e sistemi di protezione attiva dal fuoco | GRUPPO ATTACCO MOTOPOMPA UNI 70 IN OTTONE, con attacco a flange forate e saracinesca principale in ghisa, da installare lungo la linea di tubazioni in acciaio di qualsiasi genere, compreso la fornitura di due flange in acciaio da saldare alla tubazione di adduzione, due guarnizioni in gomma e un numero sufficiente di bulloni con dadi in acciaio; dato in opera compreso la saldatura delle flange, il raccordo alla tubazione di adduzione, il montaggio e i collegamenti idraulici per 4 idranti, DN 150 | cad. | 2833.0649 | 0.19% | 3583.8271 | 0.19% | 15% | 424.9597 | 10% | 325.8025 | 1.5% | 6.3744 | 6.29% | 225.3512 | 18%
SAR25_PF.0010.0006.0084 | PRODOTTI FINITI | IMPIANTI TECNICI EDILI | Impianti idrici antincendio e sistemi di protezione attiva dal fuoco | GRUPPO ATTACCO MOTOPOMPA UNI 70 IN OTTONE, con attacco a flange forate e saracinesca principale in ghisa, da installare lungo la linea di tubazioni in ghisa di qualsiasi genere, compreso la fornitura di due flange, una a tronchetto e una a bicchiere, per il raccordo alla tubazione di adduzione, due guarnizioni in gomma e un numero sufficiente di bulloni con dadi in acciaio; dato in opera compreso il raccordo alla tubazione di adduzione, il montaggio e i collegamenti idraulici per 2 idranti, DN 125 | cad. | 1773.3899 | 0.15% | 2243.3382 | 0.15% | 15% | 266.0085 | 10% | 203.9398 | 1.5% | 3.9901 | 4.83% | 108.3159 | 18%
SAR25_PF.0010.0006.0085 | PRODOTTI FINITI | IMPIANTI TECNICI EDILI | Impianti idrici antincendio e sistemi di protezione attiva dal fuoco | GRUPPO ATTACCO MOTOPOMPA UNI 70 IN OTTONE, con attacco a flange forate e saracinesca principale in ghisa, da installare lungo la linea di tubazioni in ghisa di qualsiasi genere, compreso la fornitura di due flange, una a tronchetto e una a bicchiere, per il raccordo alla tubazione di adduzione, due guarnizioni in gomma e un numero sufficiente di bulloni con dadi in acciaio; dato in opera compreso il raccordo alla tubazione di adduzione, il montaggio e i collegamenti idraulici per 3 idranti, DN 125 | cad. | 1898.4584 | 0.14% | 2401.5499 | 0.14% | 15% | 284.7688 | 10% | 218.3227 | 1.5% | 4.2715 | 4.51% | 108.3159 | 18%
SAR25_PF.0010.0006.0086 | PRODOTTI FINITI | IMPIANTI TECNICI EDILI | Impianti idrici antincendio e sistemi di protezione attiva dal fuoco | GRUPPO ATTACCO MOTOPOMPA UNI 70 IN OTTONE, con attacco a flange forate e saracinesca principale in ghisa, da installare lungo la linea di tubazioni in ghisa di qualsiasi genere, compreso la fornitura di due flange, una a tronchetto e una a bicchiere, per il raccordo alla tubazione di adduzione, due guarnizioni in gomma e un numero sufficiente di bulloni con dadi in acciaio; dato in opera compreso il raccordo alla tubazione di adduzione, il montaggio e i collegamenti idraulici per 4 idranti, DN 125 | cad. | 2319.3748 | 0.11% | 2934.0091 | 0.11% | 15% | 347.9062 | 10% | 266.7281 | 1.5% | 5.2186 | 3.69% | 108.3159 | 18%
SAR25_PF.0010.0006.0087 | PRODOTTI FINITI | IMPIANTI TECNICI EDILI | Impianti idrici antincendio e sistemi di protezione attiva dal fuoco | GRUPPO ATTACCO MOTOPOMPA UNI 70 IN OTTONE, con attacco a flange forate e saracinesca principale in ghisa, da installare lungo la linea di tubazioni in ghisa di qualsiasi genere, compreso la fornitura di due flange, una a tronchetto e una a bicchiere, per il raccordo alla tubazione di adduzione, due guarnizioni in gomma e un numero sufficiente di bulloni con dadi in acciaio; dato in opera compreso il raccordo alla tubazione di adduzione, il montaggio e i collegamenti idraulici per 2 idrante, DN 150 | cad. | 2263.6593 | 0.13% | 2863.529 | 0.13% | 15% | 339.5489 | 10% | 260.3208 | 1.5% | 5.0932 | 4.33% | 123.9548 | 18%
SAR25_PF.0010.0006.0088 | PRODOTTI FINITI | IMPIANTI TECNICI EDILI | Impianti idrici antincendio e sistemi di protezione attiva dal fuoco | GRUPPO ATTACCO MOTOPOMPA UNI 70 IN OTTONE, con attacco a flange forate e saracinesca principale in ghisa, da installare lungo la linea di tubazioni in ghisa di qualsiasi genere, compreso la fornitura di due flange, una a tronchetto e una a bicchiere, per il raccordo alla tubazione di adduzione, due guarnizioni in gomma e un numero sufficiente di bulloni con dadi in acciaio; dato in opera compreso il raccordo alla tubazione di adduzione, il montaggio e i collegamenti idraulici per 3 idranti, DN 150 | cad. | 2630.9294 | 0.1% | 3328.1256 | 0.1% | 15% | 394.6394 | 10% | 302.5569 | 1.5% | 5.9196 | 3.26% | 108.5785 | 18%
SAR25_PF.0010.0006.0089 | PRODOTTI FINITI | IMPIANTI TECNICI EDILI | Impianti idrici antincendio e sistemi di protezione attiva dal fuoco | GRUPPO ATTACCO MOTOPOMPA UNI 70 IN OTTONE, con attacco a flange forate e saracinesca principale in ghisa, da installare lungo la linea di tubazioni in ghisa di qualsiasi genere, compreso la fornitura di due flange, una a tronchetto e una a bicchiere, per il raccordo alla tubazione di adduzione, due guarnizioni in gomma e un numero sufficiente di bulloni con dadi in acciaio; dato in opera compreso il raccordo alla tubazione di adduzione, il montaggio e i collegamenti idraulici per 4 idranti, DN 150 | cad. | 2794.2679 | 0.09% | 3534.7489 | 0.09% | 15% | 419.1402 | 10% | 321.3408 | 1.5% | 6.2871 | 3.07% | 108.5785 | 18%
SAR25_PF.0010.0006.0090 | PRODOTTI FINITI | IMPIANTI TECNICI EDILI | Impianti idrici antincendio e sistemi di protezione attiva dal fuoco | IDRANTE SOPRASSUOLO IN GHISA DN 50 con scarico automatico antigelo, attacco a flangia forata e due sbocchi UNI 45, da insatallare lungo la linea di tubazioni in acciaio di qualsiasi genere, compreso la fornitura di una flangia in acciaio da saldare alla tubazione di adduzione, una guarnizione in gomma e un numero sufficiente di bulloni con dadi in acciaio; dato in opera compreso la saldatura della flangia, il raccordo alla tubazione di adduzione, il montaggio e i collegamenti idraulici senza attacco per motopompa | cad. | 512.684 | 0.48% | 648.5453 | 0.48% | 15% | 76.9026 | 10% | 58.9587 | 1.5% | 1.1535 | 15.36% | 99.6068 | 18%
SAR25_PF.0010.0006.0091 | PRODOTTI FINITI | IMPIANTI TECNICI EDILI | Impianti idrici antincendio e sistemi di protezione attiva dal fuoco | IDRANTE SOPRASSUOLO IN GHISA DN 50 con scarico automatico antigelo, attacco a flangia forata e due sbocchi UNI 45, da insatallare lungo la linea di tubazioni in acciaio di qualsiasi genere, compreso la fornitura di una flangia in acciaio da saldare alla tubazione di adduzione, una guarnizione in gomma e un numero sufficiente di bulloni con dadi in acciaio; dato in opera compreso la saldatura della flangia, il raccordo alla tubazione di adduzione, il montaggio e i collegamenti idraulici con attacco per motopompa UNI 70 | cad. | 611.0721 | 0.37% | 773.0062 | 0.37% | 15% | 91.6608 | 10% | 70.2733 | 1.5% | 1.3749 | 12.14% | 93.8618 | 18%
SAR25_PF.0010.0006.0092 | PRODOTTI FINITI | IMPIANTI TECNICI EDILI | Impianti idrici antincendio e sistemi di protezione attiva dal fuoco | IDRANTE SOPRASSUOLO IN GHISA DN 70 con scarico automatico antigelo, attacco a flangia forata e due sbocchi UNI 70, da insatallare lungo la linea di tubazioni in acciaio di qualsiasi genere, compreso la fornitura di una flangia in acciaio da saldare alla tubazione di adduzione, una guarnizione in gomma e un numero sufficiente di bulloni con dadi in acciaio; dato in opera compreso la saldatura della flangia, il raccordo alla tubazione di adduzione, il montaggio e i collegamenti idraulici senza attacco per motopompa | cad. | 626.0151 | 0.41% | 791.9092 | 0.41% | 15% | 93.9023 | 10% | 71.9917 | 1.5% | 1.4085 | 13.32% | 105.455 | 18%
SAR25_PF.0010.0006.0093 | PRODOTTI FINITI | IMPIANTI TECNICI EDILI | Impianti idrici antincendio e sistemi di protezione attiva dal fuoco | IDRANTE SOPRASSUOLO IN GHISA DN 70 con scarico automatico antigelo, attacco a flangia forata e due sbocchi UNI 70, da insatallare lungo la linea di tubazioni in acciaio di qualsiasi genere, compreso la fornitura di una flangia in acciaio da saldare alla tubazione di adduzione, una guarnizione in gomma e un numero sufficiente di bulloni con dadi in acciaio; dato in opera compreso la saldatura della flangia, il raccordo alla tubazione di adduzione, il montaggio e i collegamenti idraulici con attacco per motopompa UNI 100 | cad. | 696.7852 | 0.37% | 881.4332 | 0.37% | 15% | 104.5178 | 10% | 80.1303 | 1.5% | 1.5678 | 11.96% | 105.455 | 18%
SAR25_PF.0010.0006.0094 | PRODOTTI FINITI | IMPIANTI TECNICI EDILI | Impianti idrici antincendio e sistemi di protezione attiva dal fuoco | IDRANTE SOPRASSUOLO IN GHISA DN 80 con scarico automatico antigelo, attacco a flangia forata e due sbocchi UNI 70, da insatallare lungo la linea di tubazioni in acciaio di qualsiasi genere, compreso la fornitura di una flangia in acciaio da saldare alla tubazione di adduzione, una guarnizione in gomma e un numero sufficiente di bulloni con dadi in acciaio; dato in opera compreso la saldatura della flangia, il raccordo alla tubazione di adduzione, il montaggio e i collegamenti idraulici senza attacco per motopompa | cad. | 683.8385 | 0.42% | 865.0557 | 0.42% | 15% | 102.5758 | 10% | 78.6414 | 1.5% | 1.5386 | 13.7% | 118.4698 | 18%
SAR25_PF.0010.0006.0095 | PRODOTTI FINITI | IMPIANTI TECNICI EDILI | Impianti idrici antincendio e sistemi di protezione attiva dal fuoco | IDRANTE SOPRASSUOLO IN GHISA DN 80 con scarico automatico antigelo, attacco a flangia forata e due sbocchi UNI 70, da insatallare lungo la linea di tubazioni in acciaio di qualsiasi genere, compreso la fornitura di una flangia in acciaio da saldare alla tubazione di adduzione, una guarnizione in gomma e un numero sufficiente di bulloni con dadi in acciaio; dato in opera compreso la saldatura della flangia, il raccordo alla tubazione di adduzione, il montaggio e i collegamenti idraulici con attacco per motopompa UNI 100 | cad. | 799.0833 | 0.36% | 1010.8404 | 0.36% | 15% | 119.8625 | 10% | 91.8946 | 1.5% | 1.7979 | 11.72% | 118.4606 | 18%
SAR25_PF.0010.0006.0096 | PRODOTTI FINITI | IMPIANTI TECNICI EDILI | Impianti idrici antincendio e sistemi di protezione attiva dal fuoco | IDRANTE SOPRASSUOLO IN GHISA DN 100 con scarico automatico antigelo, attacco a flangia forata e due sbocchi UNI 70, da insatallare lungo la linea di tubazioni in acciaio di qualsiasi genere, compreso la fornitura di una flangia in acciaio da saldare alla tubazione di adduzione, una guarnizione in gomma e un numero sufficiente di bulloni con dadi in acciaio; dato in opera compreso la saldatura della flangia, il raccordo alla tubazione di adduzione, il montaggio e i collegamenti idraulici senza attacco per motopompa | cad. | 811.5928 | 0.41% | 1026.665 | 0.41% | 15% | 121.7389 | 10% | 93.3332 | 1.5% | 1.8261 | 13.4% | 137.6056 | 18%
SAR25_PF.0010.0006.0097 | PRODOTTI FINITI | IMPIANTI TECNICI EDILI | Impianti idrici antincendio e sistemi di protezione attiva dal fuoco | IDRANTE SOPRASSUOLO IN GHISA DN 100 con scarico automatico antigelo, attacco a flangia forata e due sbocchi UNI 70, da insatallare lungo la linea di tubazioni in acciaio di qualsiasi genere, compreso la fornitura di una flangia in acciaio da saldare alla tubazione di adduzione, una guarnizione in gomma e un numero sufficiente di bulloni con dadi in acciaio; dato in opera compreso la saldatura della flangia, il raccordo alla tubazione di adduzione, il montaggio e i collegamenti idraulici con attacco per motopompa UNI 100 | cad. | 954.0577 | 0.35% | 1206.883 | 0.35% | 15% | 143.1087 | 10% | 109.7166 | 1.5% | 2.1466 | 11.39% | 137.5195 | 18%
SAR25_PF.0010.0006.0098 | PRODOTTI FINITI | IMPIANTI TECNICI EDILI | Impianti idrici antincendio e sistemi di protezione attiva dal fuoco | IDRANTE SOPRASSUOLO IN GHISA DN 150 con scarico automatico antigelo, attacco a flangia forata e due sbocchi UNI 70, da insatallare lungo la linea di tubazioni in acciaio di qualsiasi genere, compreso la fornitura di una flangia in acciaio da saldare alla tubazione di adduzione, una guarnizione in gomma e un numero sufficiente di bulloni con dadi in acciaio; dato in opera compreso la saldatura della flangia, il raccordo alla tubazione di adduzione, il montaggio e i collegamenti idraulici senza attacco per motopompa | cad. | 1161.5063 | 0.34% | 1469.3054 | 0.34% | 15% | 174.2259 | 10% | 133.5732 | 1.5% | 2.6134 | 10.97% | 161.1921 | 18%
SAR25_PF.0010.0006.0099 | PRODOTTI FINITI | IMPIANTI TECNICI EDILI | Impianti idrici antincendio e sistemi di protezione attiva dal fuoco | IDRANTE SOPRASSUOLO IN GHISA DN 150 con scarico automatico antigelo, attacco a flangia forata e due sbocchi UNI 70, da insatallare lungo la linea di tubazioni in acciaio di qualsiasi genere, compreso la fornitura di una flangia in acciaio da saldare alla tubazione di adduzione, una guarnizione in gomma e un numero sufficiente di bulloni con dadi in acciaio; dato in opera compreso la saldatura della flangia, il raccordo alla tubazione di adduzione, il montaggio e i collegamenti idraulici con attacco per motopompa UNI 100 | cad. | 1351.5743 | 0.29% | 1709.7414 | 0.29% | 15% | 202.7361 | 10% | 155.431 | 1.5% | 3.041 | 9.43% | 161.1921 | 18%
SAR25_PF.0010.0006.0100 | PRODOTTI FINITI | IMPIANTI TECNICI EDILI | Impianti idrici antincendio e sistemi di protezione attiva dal fuoco | IDRANTE SOPRASSUOLO IN GHISA DN 50 con scarico automatico antigelo, attacco a flangia forata e due sbocchi UNI 45, da insatallare lungo la linea di tubazioni in ghisa di qualsiasi genere, compreso la fornitura di una flangia a tronchetto per il raccordo alla tubazione di adduzione, una guarnizione in gomma e un numero sufficiente di bulloni con dadi in acciaio; dato in opera compreso il raccordo alla tubazione di adduzione, il montaggio e i collegamenti idraulici senza attacco per motopompa | cad. | 501.1727 | 0.35% | 633.9834 | 0.35% | 15% | 75.1759 | 10% | 57.6349 | 1.5% | 1.1276 | 11.36% | 72.0003 | 18%
SAR25_PF.0010.0006.0101 | PRODOTTI FINITI | IMPIANTI TECNICI EDILI | Impianti idrici antincendio e sistemi di protezione attiva dal fuoco | IDRANTE SOPRASSUOLO IN GHISA DN 50 con scarico automatico antigelo, attacco a flangia forata e due sbocchi UNI 45, da insatallare lungo la linea di tubazioni in ghisa di qualsiasi genere, compreso la fornitura di una flangia a tronchetto per il raccordo alla tubazione di adduzione, una guarnizione in gomma e un numero sufficiente di bulloni con dadi in acciaio; dato in opera compreso il raccordo alla tubazione di adduzione, il montaggio e i collegamenti idraulici con attacco per motopompa UNI 70 | cad. | 605.3057 | 0.29% | 765.7117 | 0.29% | 15% | 90.7959 | 10% | 69.6102 | 1.5% | 1.3619 | 9.4% | 72.0003 | 18%
SAR25_PF.0010.0006.0102 | PRODOTTI FINITI | IMPIANTI TECNICI EDILI | Impianti idrici antincendio e sistemi di protezione attiva dal fuoco | IDRANTE SOPRASSUOLO IN GHISA DN 70 con scarico automatico antigelo, attacco a flangia forata e due sbocchi UNI 70, da insatallare lungo la linea di tubazioni in ghisa di qualsiasi genere, compreso la fornitura di una flangia a tronchetto per il raccordo alla tubazione di adduzione, una guarnizione in gomma e un numero sufficiente di bulloni con dadi in acciaio; dato in opera compreso il raccordo alla tubazione di adduzione, il montaggio e i collegamenti idraulici senza attacco per motopompa | cad. | 607.2415 | 0.31% | 768.1605 | 0.31% | 15% | 91.0862 | 10% | 69.8328 | 1.5% | 1.3663 | 10.01% | 76.8907 | 18%
SAR25_PF.0010.0006.0103 | PRODOTTI FINITI | IMPIANTI TECNICI EDILI | Impianti idrici antincendio e sistemi di protezione attiva dal fuoco | IDRANTE SOPRASSUOLO IN GHISA DN 70 con scarico automatico antigelo, attacco a flangia forata e due sbocchi UNI 70, da insatallare lungo la linea di tubazioni in ghisa di qualsiasi genere, compreso la fornitura di una flangia a tronchetto per il raccordo alla tubazione di adduzione, una guarnizione in gomma e un numero sufficiente di bulloni con dadi in acciaio; dato in opera compreso il raccordo alla tubazione di adduzione, il montaggio e i collegamenti idraulici con attacco per motopompa UNI 100 | cad. | 678.0115 | 0.28% | 857.6846 | 0.28% | 15% | 101.7017 | 10% | 77.9713 | 1.5% | 1.5255 | 8.96% | 76.8907 | 18%
SAR25_PF.0010.0006.0104 | PRODOTTI FINITI | IMPIANTI TECNICI EDILI | Impianti idrici antincendio e sistemi di protezione attiva dal fuoco | IDRANTE SOPRASSUOLO IN GHISA DN 80 con scarico automatico antigelo, attacco a flangia forata e due sbocchi UNI 70, da insatallare lungo la linea di tubazioni in ghisa di qualsiasi genere, compreso la fornitura di una flangia a tronchetto per il raccordo alla tubazione di adduzione, una guarnizione in gomma e un numero sufficiente di bulloni con dadi in acciaio; dato in opera compreso il raccordo alla tubazione di adduzione, il montaggio e i collegamenti idraulici senza attacco per motopompa | cad. | 663.0791 | 0.3% | 838.795 | 0.3% | 15% | 99.4619 | 10% | 76.2541 | 1.5% | 1.4919 | 9.85% | 82.6051 | 18%
SAR25_PF.0010.0006.0105 | PRODOTTI FINITI | IMPIANTI TECNICI EDILI | Impianti idrici antincendio e sistemi di protezione attiva dal fuoco | IDRANTE SOPRASSUOLO IN GHISA DN 80 con scarico automatico antigelo, attacco a flangia forata e due sbocchi UNI 70, da insatallare lungo la linea di tubazioni in ghisa di qualsiasi genere, compreso la fornitura di una flangia a tronchetto per il raccordo alla tubazione di adduzione, una guarnizione in gomma e un numero sufficiente di bulloni con dadi in acciaio; dato in opera compreso il raccordo alla tubazione di adduzione, il montaggio e i collegamenti idraulici con attacco per motopompa UNI 100 | cad. | 778.3331 | 0.26% | 984.5913 | 0.26% | 15% | 116.75 | 10% | 89.5083 | 1.5% | 1.7512 | 8.39% | 82.6051 | 18%
SAR25_PF.0010.0006.0106 | PRODOTTI FINITI | IMPIANTI TECNICI EDILI | Impianti idrici antincendio e sistemi di protezione attiva dal fuoco | IDRANTE SOPRASSUOLO IN GHISA DN 100 con scarico automatico antigelo, attacco a flangia forata e due sbocchi UNI 70, da insatallare lungo la linea di tubazioni in ghisa di qualsiasi genere, compreso la fornitura di una flangia a tronchetto per il raccordo alla tubazione di adduzione, una guarnizione in gomma e un numero sufficiente di bulloni con dadi in acciaio; dato in opera compreso il raccordo alla tubazione di adduzione, il montaggio e i collegamenti idraulici senza attacco per motopompa | cad. | 784.6324 | 0.28% | 992.56 | 0.28% | 15% | 117.6949 | 10% | 90.2327 | 1.5% | 1.7654 | 8.99% | 89.2638 | 18%
SAR25_PF.0010.0006.0107 | PRODOTTI FINITI | IMPIANTI TECNICI EDILI | Impianti idrici antincendio e sistemi di protezione attiva dal fuoco | IDRANTE SOPRASSUOLO IN GHISA DN 100 con scarico automatico antigelo, attacco a flangia forata e due sbocchi UNI 70, da insatallare lungo la linea di tubazioni in ghisa di qualsiasi genere, compreso la fornitura di una flangia a tronchetto per il raccordo alla tubazione di adduzione, una guarnizione in gomma e un numero sufficiente di bulloni con dadi in acciaio; dato in opera compreso il raccordo alla tubazione di adduzione, il montaggio e i collegamenti idraulici con attacco per motopompa UNI 100 | cad. | 927.1834 | 0.23% | 1172.887 | 0.23% | 15% | 139.0775 | 10% | 106.6261 | 1.5% | 2.0862 | 7.61% | 89.2638 | 18%
SAR25_PF.0010.0006.0108 | PRODOTTI FINITI | IMPIANTI TECNICI EDILI | Impianti idrici antincendio e sistemi di protezione attiva dal fuoco | IDRANTE SOPRASSUOLO IN GHISA DN 150 con scarico automatico antigelo, attacco a flangia forata e due sbocchi UNI 70, da insatallare lungo la linea di tubazioni in ghisa di qualsiasi genere, compreso la fornitura di una flangia a tronchetto per il raccordo alla tubazione di adduzione, una guarnizione in gomma e un numero sufficiente di bulloni con dadi in acciaio; dato in opera compreso il raccordo alla tubazione di adduzione, il montaggio e i collegamenti idraulici senza attacco per motopompa | cad. | 1134.748 | 0.21% | 1435.4562 | 0.21% | 15% | 170.2122 | 10% | 130.496 | 1.5% | 2.5532 | 6.77% | 97.241 | 18%
SAR25_PF.0010.0006.0109 | PRODOTTI FINITI | IMPIANTI TECNICI EDILI | Impianti idrici antincendio e sistemi di protezione attiva dal fuoco | IDRANTE SOPRASSUOLO IN GHISA DN 150 con scarico automatico antigelo, attacco a flangia forata e due sbocchi UNI 70, da insatallare lungo la linea di tubazioni in ghisa di qualsiasi genere, compreso la fornitura di una flangia a tronchetto per il raccordo alla tubazione di adduzione, una guarnizione in gomma e un numero sufficiente di bulloni con dadi in acciaio; dato in opera compreso il raccordo alla tubazione di adduzione, il montaggio e i collegamenti idraulici con attacco per motopompa UNI 100 | cad. | 1324.816 | 0.18% | 1675.8922 | 0.18% | 15% | 198.7224 | 10% | 152.3538 | 1.5% | 2.9808 | 5.8% | 97.241 | 18%
SAR25_PF.0010.0006.0110 | PRODOTTI FINITI | IMPIANTI TECNICI EDILI | Impianti idrici antincendio e sistemi di protezione attiva dal fuoco | IDRANTE SOPRASSUOLO IN GHISA DN 50 con scarico automatico antigelo, attacco a flangia forata e due sbocchi UNI 45, da insatallare su gomito a piede in ghisa flangiato, compreso la fornitura di una flangia a tronchetto per il raccordo alla rete idrica di distribuzione in ghisa, due guarnizioni in gomma e un numero sufficiente di bulloni con dadi in acciaio; dato in opera compreso il raccordo alla tubazione di adduzione, il montaggio e i collegamenti idraulici senza attacco per motopompa | cad. | 583.9431 | 0.35% | 738.688 | 0.35% | 15% | 87.5915 | 10% | 67.1535 | 1.5% | 1.3139 | 11.23% | 82.9187 | 18%
SAR25_PF.0010.0006.0111 | PRODOTTI FINITI | IMPIANTI TECNICI EDILI | Impianti idrici antincendio e sistemi di protezione attiva dal fuoco | IDRANTE SOPRASSUOLO IN GHISA DN 50 con scarico automatico antigelo, attacco a flangia forata e due sbocchi UNI 45, da insatallare su gomito a piede in ghisa flangiato, compreso la fornitura di una flangia a tronchetto per il raccordo alla rete idrica di distribuzione in ghisa, due guarnizioni in gomma e un numero sufficiente di bulloni con dadi in acciaio; dato in opera compreso il raccordo alla tubazione di adduzione, il montaggio e i collegamenti idraulici con attacco per motopompa UNI 70 | cad. | 688.0761 | 0.29% | 870.4163 | 0.29% | 15% | 103.2114 | 10% | 79.1287 | 1.5% | 1.5482 | 9.53% | 82.9187 | 18%
SAR25_PF.0010.0006.0112 | PRODOTTI FINITI | IMPIANTI TECNICI EDILI | Impianti idrici antincendio e sistemi di protezione attiva dal fuoco | IDRANTE SOPRASSUOLO IN GHISA DN 70 con scarico automatico antigelo, attacco a flangia forata e due sbocchi UNI 70, da insatallare su gomito a piede in ghisa flangiato, compreso la fornitura di una flangia a tronchetto per il raccordo alla rete idrica di distribuzione in ghisa, due guarnizioni in gomma e un numero sufficiente di bulloni con dadi in acciaio; dato in opera compreso il raccordo alla tubazione di adduzione, il montaggio e i collegamenti idraulici senza attacco per motopompa | cad. | 700.8639 | 0.31% | 886.5928 | 0.31% | 15% | 105.1296 | 10% | 80.5994 | 1.5% | 1.5769 | 10.09% | 89.4971 | 18%
SAR25_PF.0010.0006.0113 | PRODOTTI FINITI | IMPIANTI TECNICI EDILI | Impianti idrici antincendio e sistemi di protezione attiva dal fuoco | IDRANTE SOPRASSUOLO IN GHISA DN 70 con scarico automatico antigelo, attacco a flangia forata e due sbocchi UNI 70, da insatallare su gomito a piede in ghisa flangiato, compreso la fornitura di una flangia a tronchetto per il raccordo alla rete idrica di distribuzione in ghisa, due guarnizioni in gomma e un numero sufficiente di bulloni con dadi in acciaio; dato in opera compreso il raccordo alla tubazione di adduzione, il montaggio e i collegamenti idraulici con attacco per motopompa UNI 100 | cad. | 771.6339 | 0.28% | 976.1169 | 0.28% | 15% | 115.7451 | 10% | 88.7379 | 1.5% | 1.7362 | 9.17% | 89.4971 | 18%
SAR25_PF.0010.0006.0114 | PRODOTTI FINITI | IMPIANTI TECNICI EDILI | Impianti idrici antincendio e sistemi di protezione attiva dal fuoco | IDRANTE SOPRASSUOLO IN GHISA DN 80 con scarico automatico antigelo, attacco a flangia forata e due sbocchi UNI 70, da insatallare su gomito a piede in ghisa flangiato, compreso la fornitura di una flangia a tronchetto per il raccordo alla rete idrica di distribuzione in ghisa, due guarnizioni in gomma e un numero sufficiente di bulloni con dadi in acciaio; dato in opera compreso il raccordo alla tubazione di adduzione, il montaggio e i collegamenti idraulici senza attacco per motopompa | cad. | 775.3913 | 0.31% | 980.87 | 0.31% | 15% | 116.3087 | 10% | 89.17 | 1.5% | 1.7446 | 9.93% | 97.4106 | 18%
SAR25_PF.0010.0006.0115 | PRODOTTI FINITI | IMPIANTI TECNICI EDILI | Impianti idrici antincendio e sistemi di protezione attiva dal fuoco | IDRANTE SOPRASSUOLO IN GHISA DN 80 con scarico automatico antigelo, attacco a flangia forata e due sbocchi UNI 70, da insatallare su gomito a piede in ghisa flangiato, compreso la fornitura di una flangia a tronchetto per il raccordo alla rete idrica di distribuzione in ghisa, due guarnizioni in gomma e un numero sufficiente di bulloni con dadi in acciaio; dato in opera compreso il raccordo alla tubazione di adduzione, il montaggio e i collegamenti idraulici con attacco per motopompa UNI 100 | cad. | 890.6453 | 0.27% | 1126.6663 | 0.27% | 15% | 133.5968 | 10% | 102.4242 | 1.5% | 2.004 | 8.65% | 97.4106 | 18%
SAR25_PF.0010.0006.0116 | PRODOTTI FINITI | IMPIANTI TECNICI EDILI | Impianti idrici antincendio e sistemi di protezione attiva dal fuoco | IDRANTE SOPRASSUOLO IN GHISA DN 100 con scarico automatico antigelo, attacco a flangia forata e due sbocchi UNI 70, da insatallare su gomito a piede in ghisa flangiato, compreso la fornitura di una flangia a tronchetto per il raccordo alla rete idrica di distribuzione in ghisa, due guarnizioni in gomma e un numero sufficiente di bulloni con dadi in acciaio; dato in opera compreso il raccordo alla tubazione di adduzione, il montaggio e i collegamenti idraulici senza attacco per motopompa | cad. | 941.1879 | 0.28% | 1190.6027 | 0.28% | 15% | 141.1782 | 10% | 108.2366 | 1.5% | 2.1177 | 8.98% | 106.9008 | 18%
SAR25_PF.0010.0006.0117 | PRODOTTI FINITI | IMPIANTI TECNICI EDILI | Impianti idrici antincendio e sistemi di protezione attiva dal fuoco | IDRANTE SOPRASSUOLO IN GHISA DN 100 con scarico automatico antigelo, attacco a flangia forata e due sbocchi UNI 70, da insatallare su gomito a piede in ghisa flangiato, compreso la fornitura di una flangia a tronchetto per il raccordo alla rete idrica di distribuzione in ghisa, due guarnizioni in gomma e un numero sufficiente di bulloni con dadi in acciaio; dato in opera compreso il raccordo alla tubazione di adduzione, il montaggio e i collegamenti idraulici con attacco per motopompa UNI 100 | cad. | 1083.4689 | 0.24% | 1370.5881 | 0.24% | 15% | 162.5203 | 10% | 124.5989 | 1.5% | 2.4378 | 7.8% | 106.9008 | 18%
SAR25_PF.0010.0006.0118 | PRODOTTI FINITI | IMPIANTI TECNICI EDILI | Impianti idrici antincendio e sistemi di protezione attiva dal fuoco | IDRANTE SOPRASSUOLO IN GHISA DN 150 con scarico automatico antigelo, attacco a flangia forata e due sbocchi UNI 70, da insatallare su gomito a piede in ghisa flangiato, compreso la fornitura di una flangia a tronchetto per il raccordo alla rete idrica di distribuzione in ghisa, due guarnizioni in gomma e un numero sufficiente di bulloni con dadi in acciaio; dato in opera compreso il raccordo alla tubazione di adduzione, il montaggio e i collegamenti idraulici senza attacco per motopompa | cad. | 1411.5818 | 0.2% | 1785.6509 | 0.2% | 15% | 211.7373 | 10% | 162.3319 | 1.5% | 3.1761 | 6.65% | 118.712 | 18%
SAR25_PF.0010.0006.0119 | PRODOTTI FINITI | IMPIANTI TECNICI EDILI | Impianti idrici antincendio e sistemi di protezione attiva dal fuoco | IDRANTE SOPRASSUOLO IN GHISA DN 150 con scarico automatico antigelo, attacco a flangia forata e due sbocchi UNI 70, da insatallare su gomito a piede in ghisa flangiato, compreso la fornitura di una flangia a tronchetto per il raccordo alla rete idrica di distribuzione in ghisa, due guarnizioni in gomma e un numero sufficiente di bulloni con dadi in acciaio; dato in opera compreso il raccordo alla tubazione di adduzione, il montaggio e i collegamenti idraulici con attacco per motopompa UNI 100 | cad. | 1601.6498 | 0.18% | 2026.0869 | 0.18% | 15% | 240.2475 | 10% | 184.1897 | 1.5% | 3.6037 | 5.86% | 118.712 | 18%
SAR25_PF.0010.0006.0120 | PRODOTTI FINITI | IMPIANTI TECNICI EDILI | Impianti idrici antincendio e sistemi di protezione attiva dal fuoco | IDRANTE STRADALE SOTTOSUOLO con scarico automatico di svuotamento antigelo; corpo in ghisa G25 altezza mm 490, pressione PN10, sede di tenuta e asta in ottone OT58; attacco filettato UNI 45; flangia di base UNI EN 1092-1:2018 tornita e forata; dato in opera compreso il chiusino in ghisa grigia, cappellotto di manovra unificato manovrabile con chiave, lunghezza tubazione interrata fino a m 1,00; escluso il tes sulla condotta DN 40/50, le opere di scavo e rinterro. | cad. | 423.9647 | 0.3% | 536.3153 | 0.3% | 15% | 63.5947 | 10% | 48.7559 | 1.5% | 0.95392 | 9.61% | 51.5334 | 18%
SAR25_PF.0010.0006.0121 | PRODOTTI FINITI | IMPIANTI TECNICI EDILI | Impianti idrici antincendio e sistemi di protezione attiva dal fuoco | IDRANTE STRADALE SOTTOSUOLO con scarico automatico di svuotamento antigelo; corpo in ghisa G25 altezza mm 470, pressione PN10, sede di tenuta e asta in ottone OT58; attacco filettato UNI 70; flangia di base UNI EN 1092-1:2018 tornita e forata; dato in opera compreso il chiusino in ghisa grigia, cappellotto di manovra unificato manovrabile con chiave, lunghezza tubazione interrata fino a m 1,00; escluso il tes sulla condotta DN 40/70, le opere di scavo e rinterro. | cad. | 457.2154 | 0.35% | 578.3775 | 0.35% | 15% | 68.5823 | 10% | 52.5798 | 1.5% | 1.0287 | 11.26% | 65.1093 | 18%
SAR25_PF.0010.0006.0122 | PRODOTTI FINITI | IMPIANTI TECNICI EDILI | Impianti idrici antincendio e sistemi di protezione attiva dal fuoco | IDRANTE STRADALE SOTTOSUOLO con scarico automatico di svuotamento antigelo; corpo in ghisa G25 altezza mm 490, pressione PN10, sede di tenuta e asta in ottone OT58; attacco filettato UNI 45 o a baionetta; flangia di base UNI EN 1092-1:2018 tornita e forata; dato in opera compreso il chiusino in ghisa grigia, cappellotto di manovra unificato manovrabile con chiave, lunghezza tubazione interrata fino a m 1,00; escluso il tes sulla condotta DN 40/50, le opere di scavo e rinterro. | cad. | 504.7324 | 0.32% | 638.4865 | 0.32% | 15% | 75.7099 | 10% | 58.0442 | 1.5% | 1.1357 | 10.2% | 65.1093 | 18%
SAR25_PF.0010.0006.0123 | PRODOTTI FINITI | IMPIANTI TECNICI EDILI | Impianti idrici antincendio e sistemi di protezione attiva dal fuoco | IDRANTE STRADALE SOTTOSUOLO con scarico automatico di svuotamento antigelo; corpo in ghisa G25 altezza mm 470, pressione PN10, sede di tenuta e asta in ottone OT58; attacco filettato UNI 70 o a baionetta; flangia di base UNI EN 1092-1:2018 tornita e forata; dato in opera compreso il chiusino in ghisa grigia, cappellotto di manovra unificato manovrabile con chiave, lunghezza tubazione interrata fino a m 1,00; escluso il tes sulla condotta DN 40/70, le opere di scavo e rinterro. | cad. | 515.5746 | 0.31% | 652.2018 | 0.31% | 15% | 77.3362 | 10% | 59.2911 | 1.5% | 1.16 | 9.98% | 65.1093 | 18%
SAR25_PF.0010.0006.0124 | PRODOTTI FINITI | IMPIANTI TECNICI EDILI | Impianti idrici antincendio e sistemi di protezione attiva dal fuoco | IDRANTE STRADALE SOTTOSUOLO con scarico automatico di svuotamento antigelo; corpo in ghisa G25 altezza mm 750, pressione PN10, sede di tenuta e asta in ottone OT58; attacco filettato UNI 45 o a baionetta; flangia di base UNI EN 1092-1:2018 tornita e forata; dato in opera compreso il chiusino in ghisa grigia, cappellotto di manovra unificato manovrabile con chiave, lunghezza tubazione interrata fino a m 1,00; escluso il tes sulla condotta DN 40/50, le opere di scavo e rinterro. | cad. | 515.5175 | 0.31% | 652.1296 | 0.31% | 15% | 77.3276 | 10% | 59.2845 | 1.5% | 1.1599 | 9.98% | 65.1093 | 18%
SAR25_PF.0010.0006.0125 | PRODOTTI FINITI | IMPIANTI TECNICI EDILI | Impianti idrici antincendio e sistemi di protezione attiva dal fuoco | IDRANTE STRADALE SOTTOSUOLO con scarico automatico di svuotamento antigelo; corpo in ghisa G25 altezza mm 750, pressione PN10, sede di tenuta e asta in ottone OT58; attacco filettato UNI 70 o a baionetta; flangia di base UNI EN 1092-1:2018 tornita e forata; dato in opera compreso il chiusino in ghisa grigia, cappellotto di manovra unificato manovrabile con chiave, lunghezza tubazione interrata fino a m 1,00; escluso il tes sulla condotta DN 40/70, le opere di scavo e rinterro. | cad. | 515.6888 | 0.31% | 652.3463 | 0.31% | 15% | 77.3533 | 10% | 59.3042 | 1.5% | 1.1603 | 9.98% | 65.1093 | 18%
SAR25_PF.0010.0006.0126 | PRODOTTI FINITI | IMPIANTI TECNICI EDILI | Impianti idrici antincendio e sistemi di protezione attiva dal fuoco | Estintore portatile a polvere per classi di fuoco A (combustibili solidi), B (combustibili liquidi), C (combustibili gassosi), di tipo omologato secondo la normativa vigente, completo di supporto metallico per fissaggio a muro, manichetta con ugello, manometro ed ogni altro accessorio necessario all’installazione e funzionamento. Estintore Kg 2 classe 13A 89BC. Fornito in conformità alla vigente normativa di prevenzione incendi e corredato dalle previste certificazioni ed omologazioni. Il tutto fornito e posto in opera, incluso cartello segnalatore, fissaggio a muro, opere murarie, compreso quanto occorre per dare il lavoro finito a perfetta regola d’arte. | cad. | 101.3176 | 0.44% | 128.1667 | 0.44% | 15% | 15.1976 | 10% | 11.6515 | 1.5% | 0.22796 | 14.38% | 18.4271 | 18%
SAR25_PF.0010.0006.0127 | PRODOTTI FINITI | IMPIANTI TECNICI EDILI | Impianti idrici antincendio e sistemi di protezione attiva dal fuoco | Estintore portatile a polvere per classi di fuoco A (combustibili solidi), B (combustibili liquidi), C (combustibili gassosi), di tipo omologato secondo la normativa vigente, completo di supporto metallico per fissaggio a muro, manichetta con ugello, manometro ed ogni altro accessorio necessario all’installazione e funzionamento. Estintore Kg 6 classe 55A 233BC. Fornito in conformità alla vigente normativa di prevenzione incendi e corredato dalle previste certificazioni ed omologazioni. Il tutto fornito e posto in opera, incluso cartello segnalatore, fissaggio a muro, opere murarie, compreso quanto occorre per dare il lavoro finito a perfetta regola d’arte. | cad. | 146.1341 | 0.31% | 184.8596 | 0.31% | 15% | 21.9201 | 10% | 16.8054 | 1.5% | 0.3288 | 9.97% | 18.4271 | 18%
SAR25_PF.0010.0006.0128 | PRODOTTI FINITI | IMPIANTI TECNICI EDILI | Impianti idrici antincendio e sistemi di protezione attiva dal fuoco | Estintore portatile a polvere per classi di fuoco A (combustibili solidi), B (combustibili liquidi), C (combustibili gassosi), di tipo omologato secondo la normativa vigente, completo di supporto metallico per fissaggio a muro, manichetta con ugello, manometro ed ogni altro accessorio necessario all’installazione e funzionamento. Estintore Kg 6 classe 34A 233BC. Fornito in conformità alla vigente normativa di prevenzione incendi e corredato dalle previste certificazioni ed omologazioni. Il tutto fornito e posto in opera, incluso cartello segnalatore, fissaggio a muro, opere murarie, compreso quanto occorre per dare il lavoro finito a perfetta regola d’arte. | cad. | 120.1877 | 0.37% | 152.0374 | 0.37% | 15% | 18.0282 | 10% | 13.8216 | 1.5% | 0.27042 | 12.12% | 18.4271 | 18%
SAR25_PF.0010.0006.0129 | PRODOTTI FINITI | IMPIANTI TECNICI EDILI | Impianti idrici antincendio e sistemi di protezione attiva dal fuoco | Estintore portatile a polvere per classi di fuoco A (combustibili solidi), B (combustibili liquidi), C (combustibili gassosi), di tipo omologato secondo la normativa vigente, completo di supporto metallico per fissaggio a muro, manichetta con ugello, manometro ed ogni altro accessorio necessario all’installazione e funzionamento. Estintore Kg 9 classe 55A 233BC. Fornito in conformità alla vigente normativa di prevenzione incendi e corredato dalle previste certificazioni ed omologazioni. Il tutto fornito e posto in opera, incluso cartello segnalatore, fissaggio a muro, opere murarie, compreso quanto occorre per dare il lavoro finito a perfetta regola d’arte. | cad. | 159.1073 | 0.28% | 201.2707 | 0.28% | 15% | 23.8661 | 10% | 18.2973 | 1.5% | 0.35799 | 9.16% | 18.4271 | 18%
SAR25_PF.0010.0006.0130 | PRODOTTI FINITI | IMPIANTI TECNICI EDILI | Impianti idrici antincendio e sistemi di protezione attiva dal fuoco | Estintore portatile a polvere per classi di fuoco A (combustibili solidi), B (combustibili liquidi), C (combustibili gassosi), di tipo omologato secondo la normativa vigente, completo di supporto metallico per fissaggio a muro, manichetta con ugello, manometro ed ogni altro accessorio necessario all’installazione e funzionamento. Estintore Kg 12 classe 55A 233BC. Fornito in conformità alla vigente normativa di prevenzione incendi e corredato dalle previste certificazioni ed omologazioni. Il tutto fornito e posto in opera, incluso cartello segnalatore, fissaggio a muro, opere murarie, compreso quanto occorre per dare il lavoro finito a perfetta regola d’arte. | cad. | 173.2599 | 0.26% | 219.1737 | 0.26% | 15% | 25.989 | 10% | 19.9249 | 1.5% | 0.38983 | 8.41% | 18.4271 | 18%
SAR25_PF.0010.0006.0131 | PRODOTTI FINITI | IMPIANTI TECNICI EDILI | Impianti idrici antincendio e sistemi di protezione attiva dal fuoco | Estintore portatile ad anidride carbonica per classi di fuoco B (combustibili liquidi), C (combustibili gassosi), particolarmente indicato per utilizzo su apparecchiature elettriche, tipo omologato secondo la normativa vigente, completo di supporto metallico per fissaggio a muro, manichetta con ugello, manometro ed ogni altro accessorio necessario all’installazione e funzionamento. Estintore Kg 2 classe 34BC. Fornito in conformità alla vigente normativa di prevenzione incendi e corredato dalle previste certificazioni ed omologazioni. Il tutto fornito e posto in opera, incluso cartello segnalatore, fissaggio a muro, opere murarie, compreso quanto occorre per dare il lavoro finito a perfetta regola d’arte. | cad. | 175.6186 | 0.25% | 222.1576 | 0.25% | 15% | 26.3428 | 10% | 20.1961 | 1.5% | 0.39514 | 8.29% | 18.4271 | 18%
SAR25_PF.0010.0006.0132 | PRODOTTI FINITI | IMPIANTI TECNICI EDILI | Impianti idrici antincendio e sistemi di protezione attiva dal fuoco | Estintore portatile ad anidride carbonica per classi di fuoco B (combustibili liquidi), C (combustibili gassosi), particolarmente indicato per utilizzo su apparecchiature elettriche, tipo omologato secondo la normativa vigente, completo di supporto metallico per fissaggio a muro, manichetta con ugello, manometro ed ogni altro accessorio necessario all’installazione e funzionamento. Estintore Kg 5 classe 113BC. Fornito in conformità alla vigente normativa di prevenzione incendi e corredato dalle previste certificazioni ed omologazioni. Il tutto fornito e posto in opera, incluso cartello segnalatore, fissaggio a muro, opere murarie, compreso quanto occorre per dare il lavoro finito a perfetta regola d’arte. | cad. | 242.8434 | 0.18% | 307.1969 | 0.18% | 15% | 36.4265 | 10% | 27.927 | 1.5% | 0.5464 | 6% | 18.4271 | 18%
SAR25_PF.0010.0006.0133 | PRODOTTI FINITI | IMPIANTI TECNICI EDILI | Impianti idrici antincendio e sistemi di protezione attiva dal fuoco | Estintore carrellato utilizzante agenti estinguenti specifici per i vari utilizzi e per le classi di fuoco A (combustibili solidi), B | cad. | 567.1735 | 0.08% | 717.4744 | 0.08% | 15% | 85.076 | 10% | 65.225 | 1.5% | 1.2761 | 2.57% | 18.4271 | 18%
SAR25_PF.0010.0006.0134 | PRODOTTI FINITI | IMPIANTI TECNICI EDILI | Impianti idrici antincendio e sistemi di protezione attiva dal fuoco | Estintore carrellato utilizzante agenti estinguenti specifici per i vari utilizzi e per le classi di fuoco A (combustibili solidi), B | cad. | 673.3179 | 0.07% | 851.7471 | 0.07% | 15% | 100.9977 | 10% | 77.4316 | 1.5% | 1.515 | 2.16% | 18.4271 | 18%
SAR25_PF.0010.0006.0135 | PRODOTTI FINITI | IMPIANTI TECNICI EDILI | Impianti idrici antincendio e sistemi di protezione attiva dal fuoco | Estintore carrellato utilizzante agenti estinguenti specifici per i vari utilizzi e per le classi di fuoco A (combustibili solidi), B (combustibili liquidi), C (combustibili gassosi), installato su carrello trasportabile a mano, completo di manichetta con ugello, manometro ed ogni altro accessorio necessario all’installazione e funzionamento. Estintore carrellato Kg 100 classe ABC. Fornito in conformità alla vigente normativa di prevenzione incendi e corredato dalle previste certificazioni ed omologazioni. Il tutto fornito e posto in opera, incluso cartello segnalatore, compreso quanto occorre per dare il lavoro finito a perfetta regola d’arte. | cad. | 1209.9367 | 0.04% | 1530.5699 | 0.04% | 15% | 181.4905 | 10% | 139.1427 | 1.5% | 2.7224 | 1.2% | 18.4271 | 18%
SAR25_PF.0010.0006.0136 | PRODOTTI FINITI | IMPIANTI TECNICI EDILI | Impianti idrici antincendio e sistemi di protezione attiva dal fuoco | Estintore carrellato ad anidride carbonica per classi di fuoco B (combustibili liquidi), C (combustibili gassosi), particolarmente indicato per utilizzo su apparecchiature elettriche, tipo omologato secondo la normativa vigente, installato su carrello trasportabile a mano, completo di manichetta con ugello, manometro ed ogni altro accessorio necessario al trasporto ed installazione e funzionamento. Estintore carrellato Kg 100 tipo a CO2 classe BC. Fornito in conformità alla vigente normativa di prevenzione incendi e corredato dalle previste certificazioni ed omologazioni. Il tutto fornito e posto in opera, incluso cartello segnalatore, compreso quanto occorre per dare il lavoro finito a perfetta regola d’arte. | cad. | 1234.7037 | 0.04% | 1561.9002 | 0.04% | 15% | 185.2056 | 10% | 141.9909 | 1.5% | 2.7781 | 1.18% | 18.4271 | 18%
SAR25_PF.0010.0006.0137 | PRODOTTI FINITI | IMPIANTI TECNICI EDILI | Impianti idrici antincendio e sistemi di protezione attiva dal fuoco | Piantana porta estintoreuniversale in acciaio zincato verniciato rosso completa di cartello segnalatore a bandiera ed ogni altro accessorio necessario all’installazione. Fornito in conformità alla vigente normativa di prevenzione incendi e corredato dalle previste certificazioni ed omologazioni. Il tutto fornito e posto in opera, compreso quanto occorre per dare il lavoro finito a perfetta regola d’arte. | cad. | 88.7256 | 0.51% | 112.2379 | 0.51% | 15% | 13.3088 | 10% | 10.2034 | 1.5% | 0.19963 | 16.42% | 18.4271 | 18%
SAR25_PF.0010.0006.0138 | PRODOTTI FINITI | IMPIANTI TECNICI EDILI | Impianti idrici antincendio e sistemi di protezione attiva dal fuoco | Cartello indicatore conforme D.M. 17/01/2018 n. 81, dimensioni circa | cad. | 23.392 | 0.91% | 29.5909 | 0.91% | 15% | 3.5088 | 10% | 2.6901 | 1.5% | 0.05263 | 29.45% | 8.7147 | 18%
SAR25_PF.0010.0006.0139 | PRODOTTI FINITI | IMPIANTI TECNICI EDILI | Impianti idrici antincendio e sistemi di protezione attiva dal fuoco | CENTRALE ANTINCENDIO A MICROPROCESSORE A 2 ZONE. Caratteristiche: 2 linee bilanciate con doppia soglia di intervento; max 32 rivelatori convenzionali per zona; corrente massima erogabile: 1A; assorbimento in preallarme: 25mA; assorbimento in allarme: 50mA; alimentazione in uscita: 27,6 Vcc; tastiera di programmazione; esclusione delle singole linee; segnalazioni di zona tramite led; alloggiamento accumulatori: 2 batterie 7Ah-12Vcc; temperatura di esercizio: - 5° C45° C; dimensioni | cad. | 322.4743 | 0.95% | 407.93 | 0.95% | 15% | 48.3711 | 10% | 37.0845 | 1.5% | 0.72557 | 28.66% | 116.9049 | 18%
SAR25_PF.0010.0006.0140 | PRODOTTI FINITI | IMPIANTI TECNICI EDILI | Impianti idrici antincendio e sistemi di protezione attiva dal fuoco | CENTRALE ANTINCENDIO A MICROPROCESSORE A 4 ZONE. Caratteristiche: 4 linee bilanciate con doppia soglia di intervento; max 32 rivelatori convenzionali per linea; corrente massima erogabile: 1A; assorbimento in preallarme: 25mA; assorbimento in allarme: 50mA; alimentazione in uscita: 27,6 Vcc; tastiera di programmazione; esclusione delle singole linee; segnalazioni di zona: led; alloggiamento accumulatori: 2 batterie 7Ah-12Vcc; temperatura di esercizio: - 5° C45° C; dimensioni (L x A x P): 380 x 290 x 75 mm. Il dispositivo è conforme alle norme UNI EN 54-2:2007. Fornito in conformità alla vigente normati- va di prevenzione incendi e corredato dalle previste certificazioni ed omologazioni. Il tutto fornito e posto in opera, incluso cartello segnalatore, fissaggio a muro, collegamenti elettrici, program- mazione, configurazione, materiali accessori, opere murarie, compreso quanto occorre per dare il lavoro finito a perfetta regola d’arte. | cad. | 427.2004 | 0.89% | 540.4086 | 0.89% | 15% | 64.0801 | 10% | 49.1281 | 1.5% | 0.9612 | 26.36% | 142.4311 | 18%
SAR25_PF.0010.0006.0141 | PRODOTTI FINITI | IMPIANTI TECNICI EDILI | Impianti idrici antincendio e sistemi di protezione attiva dal fuoco | CENTRALE ANTINCENDIO. Caratteristiche: gestione di 4 zone indipendenti espandibili a 8, 12, 16 e 20 con un massimo di 32 rivelatori per zona; gestione di 5 uscite relè programmabili, 1 uscita di allarme generale (campana), spegnimento e guasto generale; gestione di max 4 moduli di espansione per l’aggiunta di altre 4 zone e 4 uscite relè; display LCD alfanumerico retroilluminato 40 x 4; registrazione su memoria non volatile di max 1000 eventi con ora, data e numero evento; alimentatore switching 27,6Vcc2,5A; alloggiamento accumulatori: 2 batterie da 12Ah - 12Vcc; dimensioni (L x A x P): 475 x 350 x 146 mm. Conforme alle norme UNI EN 54-2:2007 e UNI EN 54-4:2007. Fornito in conformità alla vigente normativa di prevenzione incendi e corredato dalle previste certificazioni ed omologazioni. Il tutto fornito e posto in opera, incluso cartello segnalatore, fissaggio a muro, collegamenti elettrici, programmazione, configurazione, materiali accessori, opere murarie, compreso quanto occorre per dare il lavoro finito a perfetta regola d’arte. | cad. | 758.506 | 0.74% | 959.5101 | 0.74% | 15% | 113.7759 | 10% | 87.2282 | 1.5% | 1.7066 | 21.26% | 203.9447 | 18%
SAR25_PF.0010.0006.0142 | PRODOTTI FINITI | IMPIANTI TECNICI EDILI | Impianti idrici antincendio e sistemi di protezione attiva dal fuoco | CENTRALE DIGITALE ANTINCENDIO AD 1 LOOP. La centrale può gestire 1 linea loop o 2 linee aperte, 120 punti analogici identificati, 3 uscite di allarme e 32 uscite programmabili; ogni linea può essere configurata nei seguenti modi: LOOP CHIUSO con sensori ad autoapprendimento; 2 linee APERTE con sensori ad autoindirizzamento; 2 linee APERTE con sensori ad INDIRIZZO LOGICO. L’insieme di tutti i rivelatori può essere ripartito in 32 zone logiche e ad ogni zona si possono associare più rivelatori e più relè di uscita. Caratteristiche: alimentazione: 230Vca; alimentazione secondaria: 2 batterie al piombo 12Vc12Ah; temp. di funzionamento: -1045° C; dimensioni (L x A x P): 475 x 350 x 120mm. Fornito in conformità alla vigente normativa di prevenzione incendi e corredato dalle previste certificazioni ed omologazioni. Il tutto fornito e posto in opera, incluso cartello segnalatore, fissaggio a muro, collegamenti elettrici, programmazione, configurazione, materiali accessori, opere murarie, compreso quanto occorre per dare il lavoro finito a perfetta regola d’arte. | cad. | 1243.0217 | 0.66% | 1572.4224 | 0.66% | 15% | 186.4532 | 10% | 142.9475 | 1.5% | 2.7968 | 18.84% | 296.1936 | 18%
SAR25_PF.0010.0006.0143 | PRODOTTI FINITI | IMPIANTI TECNICI EDILI | Impianti idrici antincendio e sistemi di protezione attiva dal fuoco | CENTRALE ANTINCENDIO A MICROPROCESSORE A 2 LNEE LOOP, ESPANDIBILI A 4, 6 E 8 LOOP. Caratteristiche: gestione di max 16 linee aperte (ogni loop può essere configurato come 2 linee aperte); gestione complessiva di 960 punti (120 per loop, 60 se configurata come coppia di linee aperte); 4 dispositivi per loop; 128 uscite programmabili; 32 zone associabili liberamente; display LCD alfanumerico retroilluminato; tastiera di gestione a bordo; possibilità di abilitare/ disabilitare singoli rivelatori, singole zone, intere linee; fino a 1000 eventi in memoria; programmazione con tastiera PC; alimentatore switching 27,6Vc2,5Ah; dimensioni (L x A x P): 475 x 350 x 210 mm. Predisposizione per le funzioni di telegestione e teleassistenza. Fornito in conformità alla vigente normativa di prevenzione incendi e corredato dalle previste certificazioni ed omologazioni. Il tutto fornito e posto in opera, incluso cartello segnalatore, fissaggio a muro, collegamenti elettrici, programmazione, configurazione, materiali accessori, opere murarie, compreso quanto occorre per dare il lavoro finito a perfetta regola d’arte. | cad. | 2210.3098 | 0.58% | 2796.0418 | 0.58% | 15% | 331.5465 | 10% | 254.1856 | 1.5% | 4.9732 | 15.94% | 445.6452 | 18%
SAR25_PF.0010.0006.0144 | PRODOTTI FINITI | IMPIANTI TECNICI EDILI | Impianti idrici antincendio e sistemi di protezione attiva dal fuoco | BASE DI MONTAGGIO installata a soffitto per il MONTAGGIO DI SENSORI DI FUOCO con relè incorporato. Fornito in conformità alla vigente normativa di prevenzione incendi e corredato dalle previste certificazioni ed omologazioni. Il tutto fornito e posto in opera, incluso fissaggio a muro, collegamenti elettrici sino alla centrale, materiali accessori, opere murarie, compreso quanto occorre per dare il lavoro finito a perfetta regola d’arte. | cad. | 75.566 | 0.56% | 95.5909 | 0.56% | 15% | 11.3349 | 10% | 8.6901 | 1.5% | 0.17002 | 15.34% | 14.6661 | 18%
SAR25_PF.0010.0006.0145 | PRODOTTI FINITI | IMPIANTI TECNICI EDILI | Impianti idrici antincendio e sistemi di protezione attiva dal fuoco | RIVELATORE DI FUMO FOTO-OTTICO, A BASSO PROFLO CON BASE E CIRCUITO AUTOAPPRENDIMENTO. Il principio di funzionamento si basa sul fenomeno della diffusione della luce causata dalle particelle di fumo nell’aria. Un led tricolore indica gli stati del rivelatore: in funzionamento normale il led è di colore verde, in caso di guasto il colore è giallo, in allarme il colore è rosso. Caratteristiche: tensione di alimentazione: 1521 Vcc; assorbimento medio: 200A; soglia di allarme: m=0,16dBm 20%; temperatura di funzionamento: 070° C; dimensioni: ( x A): 115 x 45 mm. Fornito in conformità alla vigente normativa di prevenzione incendi e corredato dalle previste certificazioni ed omologazioni. Il tutto fornito e posto in opera, incluso fissaggio a muro, collegamenti elettrici sino alla centrale, materiali accessori, opere murarie, compreso quanto occorre per dare il lavoro finito a perfetta regola d’arte. | cad. | 96.9868 | 0.65% | 122.6883 | 0.65% | 15% | 14.548 | 10% | 11.1535 | 1.5% | 0.21822 | 18.45% | 22.6406 | 18%
SAR25_PF.0010.0006.0146 | PRODOTTI FINITI | IMPIANTI TECNICI EDILI | Impianti idrici antincendio e sistemi di protezione attiva dal fuoco | RIVELATORE DI FUMO FOTO-OTTICO A BASSO PROFLO COMPLETO DI BASE. Il principio di funzionamento si basa sul fenomeno della diffusione della luce causata dalle particelle di fumo nell’aria. Provvisto di led rosso che indica gli stati del rivelatore: in funzionamento normale, lampeggio di breve durata; in caso di guasto lampeggio di mezzo secondo; in caso di allarme, accensione continua. Caratteristiche: tensione di alimentazione: 1129Vcc; assorbimento a riposo: 75A; assorbimento in allarme: 1025 mA @24Vcc; soglia di allarme: m=0.16dBm 20%; temperatura di funzionamento: 0° C70° C; dimensioni: ( x A): 115 x 45 mm. Fornito in conformità alla vigente normativa di prevenzione incendi e corredato dalle previste certificazioni ed omologazioni. Il tutto fornito e posto in opera, incluso fissaggio a muro, collegamenti elettrici sino alla centrale, materiali accessori, opere murarie, compreso quanto occorre per dare il lavoro finito a perfetta regola d’arte. | cad. | 65.494 | 0.92% | 82.8499 | 0.92% | 15% | 9.8241 | 10% | 7.5318 | 1.5% | 0.14736 | 27.33% | 22.6406 | 18%
SAR25_PF.0010.0006.0147 | PRODOTTI FINITI | IMPIANTI TECNICI EDILI | Impianti idrici antincendio e sistemi di protezione attiva dal fuoco | RIVELATORE TERMICO A BASSO PROFILO CON BASE E CIRCUITO DI AUTOAPPRENDIMENTO. Controlla la temperatura all’interno dell’area dove è stato installato: un microcontrollore analizza e confronta il segnale che riceve da un sensore di temperatura di precisione di tipo NTC. Un led tricolore indica gli stati del rivelatore: in funzionamento normale il led è di colore verde, in caso di guasto il colore è giallo, in allarme il colore è rosso. Caratteristiche: tensione di alimentazione: 1521Vcc; assorbimento medio: 180A; soglia di allarme: 58° C; temperatura di funzionamento: 070° C; dimensioni: ( x A): 115 x 45 mm. Fornito in conformità alla vigente normativa di prevenzione incendi e corredato dalle previste certificazioni ed omologazioni. Il tutto fornito e posto in opera, incluso fissaggio a muro, collegamenti elettrici sino alla centrale, materiali accessori, opere murarie, compreso quanto occorre per dare il lavoro finito a perfetta regola d’arte. | cad. | 80.9927 | 0.76% | 102.4557 | 0.76% | 15% | 12.1489 | 10% | 9.3142 | 1.5% | 0.18223 | 22.1% | 22.6406 | 18%
SAR25_PF.0010.0006.0148 | PRODOTTI FINITI | IMPIANTI TECNICI EDILI | Impianti idrici antincendio e sistemi di protezione attiva dal fuoco | RIVELATORE TERMOVELOCIMETRICO, COMPLETO DI BASE E CIRCUITO DI AUTOAPPRENDIMENTO. Controlla l’incremento di temperatura all’interno dell’area dove è stato installato: un microcontrollore analizza e confronta il segnale che riceve da un sensore di temperatura di precisione di tipo NTC. Un led rosso acceso indica che il rivelatore è in stato di allarme. Caratteristiche: tensione di alimentazione: 1521Vcc; assorbimento medio: 180A; soglia di allarme: dT=5° C/min; temperatura di funzionamento: 070° C; dimensioni: ( x A): 115 x 45 mm. Fornito in conformità alla vigente normativa di prevenzione incendi e corredato dalle previste certificazioni ed omologazioni. Il tutto fornito e posto in opera, incluso fissaggio a muro, collegamenti elettrici sino alla centrale, materiali accessori, opere murarie, compreso quanto occorre per dare il lavoro finito a perfetta regola d’arte. | cad. | 82.9877 | 0.78% | 104.9794 | 0.78% | 15% | 12.4482 | 10% | 9.5436 | 1.5% | 0.18672 | 22.92% | 24.0646 | 18%
SAR25_PF.0010.0006.0149 | PRODOTTI FINITI | IMPIANTI TECNICI EDILI | Impianti idrici antincendio e sistemi di protezione attiva dal fuoco | RIVELATORE OTTICO-TERMICO A BASSO PROFILO ANALOGICO INTELLIGENTE. Il principio di funzionamento si basa sulla analisi di diffusione della luce causata dalle particelle di fumo presenti nell’aria e su un sensore termico con soglia di allarme a 55° C. Caratteristiche: tensione di alimentazione: 1521 Vcc; assorbimento a riposo: 230A medio; temperatura di funz.: -570° C; uscita OPTO-SCR: 0,1A @30Vcc; tempo di risposta: 3s; dimensioni ( x A): 115 x 45 mm. Fornito in conformità alla vigente normativa di prevenzione incendi e corredato dalle previste certificazioni ed omologazioni. Il tutto fornito e posto in opera, incluso fissaggio a muro, collegamenti elettrici sino alla centrale, materiali accessori, opere murarie, compreso quanto occorre per dare il lavoro finito a perfetta regola d’arte. | cad. | 123.1437 | 0.53% | 155.7768 | 0.53% | 15% | 18.4716 | 10% | 14.1615 | 1.5% | 0.27707 | 14.53% | 22.6406 | 18%
SAR25_PF.0010.0006.0150 | PRODOTTI FINITI | IMPIANTI TECNICI EDILI | Impianti idrici antincendio e sistemi di protezione attiva dal fuoco | RIVELATORE LINEARE DI FUMO. E’ composto da 2 parti: un trasmettitore che proietta un raggio di luce infrarosso e un ricevitore che ne rivela l’intensità. L’oscuramento che subisce il raggio per effetto delle particelle di fumo sprigionate da un incendio causa l’allarme. Caratteristiche: alimentazione a 1015 Vcc o 2028 Vcc; assorbimento del Tx: 20mA @24Vcc/30m - 32mA @24Vcc/60m - 40mA @24Vcc/100m; assorbimento Rx a riposo: 55mA @24Vcc; assorbimento Rx in allarme: 65mA @24Vcc; por- tata: 10100 m; soglia di allarme: 60% (di oscuramento del fascio di luce); temp. di funzionamento: -10° C50° C; dimensioni (L x A x P): 150 x 70 x 180 mm. Fornito in conformità alla vigente normativa di prevenzione incendi e corredato dalle previste certificazioni ed omologazioni. Il tutto fornito e posto in opera, incluso fissaggio a muro, collegamenti elettrici sino alla centrale, materiali accessori, opere murarie, compreso quanto occorre per dare il lavoro finito a perfetta regola d’arte. | cad. | 595.5496 | 0.55% | 753.3703 | 0.55% | 15% | 89.3324 | 10% | 68.4882 | 1.5% | 1.34 | 15.18% | 114.3879 | 18%
SAR25_PF.0010.0006.0151 | PRODOTTI FINITI | IMPIANTI TECNICI EDILI | Impianti idrici antincendio e sistemi di protezione attiva dal fuoco | RIVELATORE DI GAS METANO A BASSO PROFILO CON REL. Caratteristiche e prestazioni: tensione di alimentazione: 1129Vcc; assorbimento a riposo: 50mA @27,6Vcc; assorbimento in allarme: 100mA @27,6Vcc; ritardo per allarme: 20s; temperatura di funzionamento: -550° C; uscita relè: NA-NC 1A @30Vcc; soglia di allarme del rivelatore: 15%LIE-0,75% in volume; contenitore ABS bianco; grado di protezione: IP40; dimensioni: ( x A): 115 x 45 mm. Fornito in conformità alla vigente normativa di prevenzione incendi e corredato dalle previste certificazioni ed omologazioni. Il tutto fornito e posto in opera, incluso fissaggio a muro, collegamenti elettrici sino alla centrale, materiali accessori, opere murarie, compreso quanto occorre per dare il lavoro finito a perfetta regola d’arte. | cad. | 111.3006 | 0.8% | 140.7952 | 0.8% | 15% | 16.6951 | 10% | 12.7996 | 1.5% | 0.25043 | 23.36% | 32.8904 | 18%
SAR25_PF.0010.0006.0152 | PRODOTTI FINITI | IMPIANTI TECNICI EDILI | Impianti idrici antincendio e sistemi di protezione attiva dal fuoco | RIVELATORE DI GAS GPL A BASSO PROFILO CON USCTA REL IN SCAMBIO. Caratteristiche e prestazioni: tensione di alimentazione: 1129Vcc; assorbimento a riposo: 50mA @27,6Vcc; assorbimento in allarme: 100mA @27,6Vcc; ritardo per allarme: 20s; temperatura di funzionamento: -550° C; uscita relè: NA-NC 1A @30Vcc; soglia di allarme del rivelatore: 15%LIE-0,75% in volume; contenitore ABS bianco; grado di protezione: IP40; dimensioni: ( x A): 115 x 45 mm. Fornito in conformità alla vigente normativa di prevenzione incendi e corredato dalle previste certificazioni ed omologazioni. Il tutto fornito e posto in opera, incluso fissaggio a muro, collegamenti elettrici sino alla centrale, materiali accessori, opere murarie, compreso quanto occorre per dare il lavoro finito a perfetta regola d’arte. | cad. | 118.4206 | 0.9% | 149.802 | 0.9% | 15% | 17.7631 | 10% | 13.6184 | 1.5% | 0.26645 | 26.71% | 40.0104 | 18%
SAR25_PF.0010.0006.0153 | PRODOTTI FINITI | IMPIANTI TECNICI EDILI | Impianti idrici antincendio e sistemi di protezione attiva dal fuoco | PULSANTE MANUALE A ROTTURA VETRO CON MEMORIA. Utilizzato per la segnalazione manuale di allarme su impianti antincendio. Caratteristiche: tensione di funzionamento: 1129 Vcc; assorbimento in allarme: 50mA @ 24Vcc; contenitore: ABS di colore rosso; dimensioni (L x A x P): 110 x 110 x 42 mm. Fornito in conformità alla vigente normativa di prevenzione incendi e corredato dalle previste certificazioni ed omologazioni. Il tutto fornito e posto in opera, incluso cartello segnalatore, fissaggio a muro, collegamenti elettrici sino alla centrale, materiali accessori, opere murarie, compreso quanto occorre per dare il lavoro finito a perfetta regola d’arte. | cad. | 39.4076 | 1.32% | 49.8506 | 1.32% | 15% | 5.9111 | 10% | 4.5319 | 1.5% | 0.08867 | 40.27% | 20.0758 | 18%
SAR25_PF.0010.0006.0154 | PRODOTTI FINITI | IMPIANTI TECNICI EDILI | Impianti idrici antincendio e sistemi di protezione attiva dal fuoco | PULSANTE MANUALE A ROTTURA VETRO CON CIRCUITO DI AUTOAPPRENDIMENTO. Viene utilizzato per la segnalazione manuale di allarme su impianti antincendio realizzati con centrali indirizzate. Caratteristiche: tensione di alimentazione: 1521Vcc; assorbimento medio: 180A; dimensioni (L x A x P): 110 x 110 x 40 mm. Fornito in conformità alla vigente normativa di prevenzione incendi e corredato dalle previste certificazioni ed omologazioni. Il tutto fornito e posto in opera, incluso cartello segnalatore, fissaggio a muro, collegamenti elettrici sino alla centrale, materiali accessori, opere murarie, compreso quanto occorre per dare il lavoro finito a perfetta regola d’arte. | cad. | 77.5714 | 0.64% | 98.1278 | 0.64% | 15% | 11.6357 | 10% | 8.9207 | 1.5% | 0.17454 | 18.03% | 17.6942 | 18%
SAR25_PF.0010.0006.0155 | PRODOTTI FINITI | IMPIANTI TECNICI EDILI | Impianti idrici antincendio e sistemi di protezione attiva dal fuoco | PULSANTE A RIARMO MANUALE, COMPLETO DI CIRCUITO DI AUTOAPPRENDIMENTO. Viene utilizzato per la segnalazione manuale di allarme su impianti antincendio realizzati con centrali indirizzate. Caratteristiche: tensione di alimentazione: 1521Vcc; assorbimento medio: 180A; dimensioni (L x A x P): 110 x 110 x 40 mm. Fornito in conformità alla vigente normativa di prevenzione incendi e corredato dalle previste certificazioni ed omologazioni. Il tutto fornito e posto in opera, incluso cartello segnalatore, fissaggio a muro, collegamenti elettrici sino alla centrale, materiali accessori, opere murarie, compreso quanto occorre per dare il lavoro finito a perfetta regola d’arte. | cad. | 77.0096 | 0.65% | 97.4172 | 0.65% | 15% | 11.5514 | 10% | 8.8561 | 1.5% | 0.17327 | 18.17% | 17.7034 | 18%
SAR25_PF.0010.0006.0156 | PRODOTTI FINITI | IMPIANTI TECNICI EDILI | Impianti idrici antincendio e sistemi di protezione attiva dal fuoco | CAMPANA ELETTRONICA AD USO INTERNO. Campana antincendio di medie dimensioni ad alta resa sonora ed un basso consumo di corrente. Caratteristiche: assorbimento: 24Vcc - 25mA; calotta in acciaio; corpo termoplastico; dimensioni ( x A): 150 x 60 mm. Fornito in conformità alla vigente normativa di prevenzione incendi e corredato dalle previste certificazioni ed omologazioni. Il tutto fornito e posto in opera, incluso cartello segnalatore, fissaggio a muro, collegamenti elettrici sino alla centrale, materiali accessori, opere murarie, compreso quanto occorre per dare il lavoro finito a perfetta regola d’arte. | cad. | 80.0804 | 0.63% | 101.3017 | 0.63% | 15% | 12.0121 | 10% | 9.2092 | 1.5% | 0.18018 | 17.48% | 17.7034 | 18%
SAR25_PF.0010.0006.0157 | PRODOTTI FINITI | IMPIANTI TECNICI EDILI | Impianti idrici antincendio e sistemi di protezione attiva dal fuoco | TARGA OTTICO-ACUSTICA MONOFACCIALE ALLO XENO. Caratteristiche: tensione di funzionamento: 1224Vcc; assorbimento a riposo: 0mA; assorbimento in allarme: 80mA @24Vcc- 120mA @12Vcc; udibilità: 80dB a 1mt; assorbimento corrente di spunto in allarme: 300mA (con resistenza a corredo collegata); tipo di lampada: XENO; grado di protezione: IP55; dimensioni (L x A x P): 280 x 110 x 80 mm. Fornito in conformità alla vigente normativa di prevenzione incendi e corredato dalle previste certificazioni ed omologazioni. Il tutto fornito e posto in opera, incluso cartello segnalatore, fissaggio a muro, collegamenti elettrici sino alla centrale, materiali accessori, opere murarie, compreso quanto occorre per dare il lavoro finito a perfetta regola d’arte. | cad. | 84.3054 | 0.6% | 106.6463 | 0.6% | 15% | 12.6458 | 10% | 9.6951 | 1.5% | 0.18969 | 16.6% | 17.7034 | 18%
SAR25_PF.0010.0006.0158 | PRODOTTI FINITI | IMPIANTI TECNICI EDILI | Impianti idrici antincendio e sistemi di protezione attiva dal fuoco | FERMI ELETTROMAGNETICI CON PULSANTE DI SBLOCCO PER PORTE DA 50 KG. Elettromagneti in acciaio nichelato, realizzati per mantenere aperte le porte tagliafuoco e rilasciarle automaticamente in caso di incendio. Forniti completi di controplacche in materiale termoplastico. Corredati con pulsante di sblocco, connessioni su morsetti e diodo per sovratensioni. Caratteristiche: alimentazione: 24Vcc; assorbimento: 60mA; dimensioni (L x A x P): 65 x 65 x 30 mm. Fornito in conformità alla vigente normativa di prevenzione incendi e corredato dalle previste certificazioni ed omologazioni. Il tutto fornito e posto in opera, incluso fissaggio a muro, collegamenti elettrici sino alla centrale, materiali accessori, opere murarie, compreso quanto occorre per dare il lavoro finito a perfetta regola d’arte. | cad. | 78.1639 | 0.64% | 98.8773 | 0.64% | 15% | 11.7246 | 10% | 8.9888 | 1.5% | 0.17587 | 17.9% | 17.7034 | 18%
SAR25_PF.0010.0006.0159 | PRODOTTI FINITI | IMPIANTI TECNICI EDILI | Impianti idrici antincendio e sistemi di protezione attiva dal fuoco | FERMI ELETTROMAGNETICI CON PULSANTE DI SBLOCCO PER PORTE DA 100 KG. Elettromagneti in acciaio nichelato, realizzati per mantenere aperte le porte tagliafuoco e rilasciarle automaticamente in caso di incendio. Forniti completi di controplacche in materiale termoplastico. Corredati con pulsante di sblocco, connessioni su morsetti e diodo per sovratensioni. Caratteristiche: alimentazione: 24Vcc; assorbimento: 100mA; dimensioni (L x A x P): 65 x 65 x 30 mm. Fornito in conformità alla vigente normativa di prevenzione incendi e corredato dalle previste certificazioni ed omologazioni. Il tutto fornito e posto in opera, incluso fissaggio a muro, collegamenti elettrici sino alla centrale, materiali accessori, opere murarie, compreso quanto occorre per dare il lavoro finito a perfetta regola d’arte. | cad. | 101.6737 | 0.51% | 128.6173 | 0.51% | 15% | 15.2511 | 10% | 11.6925 | 1.5% | 0.22877 | 13.76% | 17.7034 | 18%
SAR25_PF.0010.0006.0160 | PRODOTTI FINITI | IMPIANTI TECNICI EDILI | Impianti idrici antincendio e sistemi di protezione attiva dal fuoco | COMBINATORE TELEFONICO A SINTESI VOCALE IN CONTENITORE METALLICO. Può essere impiegato in qualsiasi impianto antincendio e permette di inviare in caso di allarme un messaggio preregistrato dall’utente su linea telefonica. Caratteristiche: tastiera con 10 tasti numerici (09) con tasti conferma e SELeziona; display alfanumerico LCD a 8 caratteri; led rosso di segnalazione presenza alimentazione; memorizzazione delle programmazioni in memoria non volatile EEPROM; 20 secondi di registrazione messaggi (10 secondi per ogni ingresso); 4 numeri telefonici da 24 cifre ognuno associati ad ogni ingresso; 2 ingressi di allarme programmabili; tensione di alimentazione: 27,6Vcc; dimensioni (L x A x P): 280 x 230 x 95mm. Fornito in conformità alla vigente normativa di prevenzione incendi e corredato dalle previste certificazioni ed omologazioni. Il tutto fornito e posto in opera, incluso fissaggio a muro, collegamenti elettrici sino alla centrale, materiali accessori, opere murarie, compreso quanto occorre per dare il lavoro finito a perfetta regola d’arte. | cad. | 298.3146 | 0.42% | 377.368 | 0.42% | 15% | 44.7472 | 10% | 34.3062 | 1.5% | 0.67121 | 10.6% | 40.0104 | 18%
SAR25_PF.0010.0006.0161 | PRODOTTI FINITI | IMPIANTI TECNICI EDILI | Impianti idrici antincendio e sistemi di protezione attiva dal fuoco | SIRENA ANTINCENDIO AUTOALIMENTATA DA ESTERNO CON LAMPEGGIANTE. Caratteristiche: capacità di rilevare lo stato di batteria scarica per escludere il lampeggiatore; protezione contro i cortocircuiti del lampeggiatore; lampeggiatore da 5W (con capacità di pilotaggio sino a 18W); possibilità di selezionare 2 tipi di emissioni sonore; tensione nominale di alimentazione: 27,6Vcc; alloggiamento batteria: 1 da 2Ah o da 6Ah; consumo a riposo: 80mA; resa sonora: 106dB a 3m; temperatura di funzionamento: -2555° C; contenitore termoplastico di alta resistenza con grado di protezione IP34; dimensioni (L x A x P): 296 x 217 x 97 mm. Fornito in conformità alla vigente normativa di prevenzione incendi e corredato dalle previste certificazioni ed omologazioni. Il tutto fornito e posto in opera, incluso fissaggio a muro, collegamenti elettrici sino alla centrale, materiali accessori, opere murarie, compreso quanto occorre per dare il lavoro finito a perfetta regola d’arte. | cad. | 148.1332 | 0.74% | 187.3885 | 0.74% | 15% | 22.22 | 10% | 17.0353 | 1.5% | 0.3333 | 21.35% | 40.0104 | 18%
SAR25_PF.0010.0006.0162 | PRODOTTI FINITI | IMPIANTI TECNICI EDILI | Impianti idrici antincendio e sistemi di protezione attiva dal fuoco | Estintore carrellato a biossido di carbonio CO2 marcato CE Dichiarazione di conformità ed istruzioni di uso e manutenzione.Kg. 18, CLASSE B8C, installato su carrello trasportabile a mano, completo di manichetta con ugello, manometro ed ogni altro accessorio necessario all’installazione e funzionamento. Fornito in conformità alla vigente normativa di prevenzione incendi e corredato dalle previste certificazioni ed omologazioni. Il tutto fornito e posto in opera, incluso cartello segnalatore, compreso quanto occorre per dare il lavoro finito a perfetta regola d’arte. | cad. | 1815.3933 | 0.08% | 2296.4725 | 0.08% | 15% | 272.309 | 10% | 208.7702 | 1.5% | 4.0846 | 2.58% | 59.3397 | 18%
SAR25_PF.0010.0006.0163 | PRODOTTI FINITI | IMPIANTI TECNICI EDILI | Impianti idrici antincendio e sistemi di protezione attiva dal fuoco | Estintore carrellato a biossido di carbonio CO2 marcato CE Dichiarazione di conformità ed istruzioni di uso e manutenzione.Kg. 27, CLASSE B8C, installato su carrello trasportabile a mano, completo di manichetta con ugello, manometro ed ogni altro accessorio necessario all’installazione e funzionamento. Fornito in conformità alla vigente normativa di prevenzione incendi e corredato dalle previste certificazioni ed omologazioni. Il tutto fornito e posto in opera, incluso cartello segnalatore, compreso quanto occorre per dare il lavoro finito a perfetta regola d’arte. | cad. | 2011.1707 | 0.07% | 2544.131 | 0.07% | 15% | 301.6756 | 10% | 231.2846 | 1.5% | 4.5251 | 2.33% | 59.3397 | 18%
SAR25_PF.0010.0006.0164 | PRODOTTI FINITI | IMPIANTI TECNICI EDILI | Impianti idrici antincendio e sistemi di protezione attiva dal fuoco | Estintore carrellato a biossido di carbonio CO2 marcato CE Dichiarazione di conformità ed istruzioni di uso e manutenzione.Kg. 54, CLASSE B1C, installato su carrello trasportabile a mano, completo di manichetta con ugello, manometro ed ogni altro accessorio necessario all’installazione e funzionamento. Fornito in conformità alla vigente normativa di prevenzione incendi e corredato dalle previste certificazioni ed omologazioni. Il tutto fornito e posto in opera, incluso cartello segnalatore, compreso quanto occorre per dare il lavoro finito a perfetta regola d’arte. | cad. | 3402.8042 | 0.04% | 4304.5473 | 0.04% | 15% | 510.4206 | 10% | 391.3225 | 1.5% | 7.6563 | 1.38% | 59.3397 | 18%
SAR25_PF.0010.0006.0165 | PRODOTTI FINITI | IMPIANTI TECNICI EDILI | Impianti idrici antincendio e sistemi di protezione attiva dal fuoco | FORNITURA, TRASPORTO E POSA IN OPERA DI PEZZI SPECIALI IN ACCIAIO INOX AISI 304, di qualsiasi diametro, completi di flange cieche, flange da saldare, curve, tubazioni, bulloneria, guarnizioni ed ancoraggi, in opera comprese le saldature ed i pezzi speciali, posati sia lungo linea che in serbatoi, partitori, impianti di depurazione, potabilizzazione etc…. Nella voce è compreso ogni onere per il carico, il trasporto, lo scarico e la posa in opera con esecuzione di qualsiasi tipo di pezzo speciale (curve, tes, riduzione, derivazione etc…) e qualsiasi tipo di raccordo (guarnizioni e bulloni compresi) eventualmente ancorati alle strutture esistenti con idonei sistemi (tasselli, collari, viti etc..). Sono compresi inoltre gli oneri per il lavaggio, disinfezione e prove idrauliche di tenuta stabilite dal relativo Disciplinare. I materiali dovranno essere forniti con le Certificazioni previste dalla normativa tecnica di riferimento ed il personale impegnato nelle saldature dovrà essere in possesso di specifico patentino per l’esecuzione delle modalità di saldatura di cui sopra. Il tutto dato in opera e realizzato a perfetta regola d’arte. | kg | 18.408 | 0.37% | 23.2861 | 0.37% | 15% | 2.7612 | 10% | 2.1169 | 1.5% | 0.04142 | 12.07% | 2.8103 | 18%
SAR25_PF.0010.0006.0166 | PRODOTTI FINITI | IMPIANTI TECNICI EDILI | Impianti idrici antincendio e sistemi di protezione attiva dal fuoco | FORNITURA, TRASPORTO E POSA IN OPERA DI PEZZI SPECIALI IN ACCIAIO INOX AISI 316 L, di qualsiasi diametro, completi di flange cieche, flange da saldare, curve, tubazioni, bulloneria, guarnizioni ed ancoraggi, in opera comprese le saldature ed i pezzi speciali, posati sia lungo linea che in serbatoi, partitori, impianti di depurazione, potabilizzazione etc…. Nella voce è compreso ogni onere per il carico, il trasporto, lo scarico e la posa in opera con esecuzione di qualsiasi tipo di pezzo speciale (curve, tes, riduzione, derivazione etc…) e qualsiasi tipo di raccordo (guarnizioni e bulloni compresi) eventualmente ancorati alle strutture esistenti con idonei sistemi (tasselli, collari, viti etc..). Sono compresi inoltre gli oneri per il lavaggio, disinfezione e prove idrauliche di tenuta stabilite dal relativo Disciplinare. I materiali dovranno essere forniti con le Certificazioni previste dalla normativa tecnica di riferimento ed il personale impegnato nelle saldature dovrà essere in possesso di specifico patentino per l’esecuzione delle modalità di saldatura di cui sopra. Il tutto dato in opera e realizzato a perfetta regola d’arte. | kg | 21.805 | 0.31% | 27.5833 | 0.31% | 15% | 3.2708 | 10% | 2.5076 | 1.5% | 0.04906 | 10.19% | 2.8103 | 18%
SAR25_PF.0010.0006.0167 | PRODOTTI FINITI | IMPIANTI TECNICI EDILI | Impianti idrici antincendio e sistemi di protezione attiva dal fuoco | FORNITURA, TRASPORTO E POSA IN OPERA DI PEZZI SPECIALI IN ACCIAIO AL CARBONIO ZINCATI A CALDO, di qualsiasi diametro, completi di flange cieche, flange da saldare, curve, tubazioni, bulloneria, guarnizioni ed ancoraggi, in opera comprese le saldature ed i pezzi speciali, posati sia lungo linea che in serbatoi, partitori, impianti di depurazione, potabilizzazione etc…. Nella voce è compreso ogni onere per il carico, il trasporto, lo scarico e la posa in opera con esecuzione di qualsiasi tipo di pezzo speciale (curve, tes, riduzione, derivazione etc…) e qualsiasi tipo di raccordo (guarnizioni e bulloni compresi) eventualmente ancorati alle strutture esistenti con idonei sistemi (tasselli, collari, viti etc..). Sono compresi inoltre gli oneri per il lavaggio, disinfezione e prove idrauliche di tenuta stabilite dal relativo Disciplinare. I materiali dovranno essere forniti con le Certificazioni previste dalla normativa tecnica di riferimento ed il personale impegnato nelle saldature dovrà essere in possesso di specifico patentino per l’esecuzione delle modalità di saldatura di cui sopra. Il tutto dato in opera e realizzato a perfetta regola d’arte. | kg | 8.7066 | 0.62% | 11.0139 | 0.62% | 15% | 1.306 | 10% | 1.0013 | 1.5% | 0.01959 | 20.07% | 2.2109 | 18%
SAR25_PF.0010.0007.0001 | PRODOTTI FINITI | IMPIANTI TECNICI EDILI | Impianti idrici | TUBO IN ACCIAIO ZINCATO S.S. TIPO MANNESMAN, con giunzione a vite e manicotto, in opera per impianti idrici, igienico-sanitari, antincendio di fabbricati civili e industriali, compresi tagli, sfridi, filettature, raccorderia e materiali di consumo, esclusa apertura e chiusura tracce e assistenze murarie FI 3/8" | m | 12.0262 | 1.25% | 15.2131 | 1.25% | 15% | 1.8039 | 10% | 1.383 | 1.5% | 0.02706 | 40% | 6.0846 | 18%
SAR25_PF.0010.0007.0002 | PRODOTTI FINITI | IMPIANTI TECNICI EDILI | Impianti idrici | TUBO IN ACCIAIO ZINCATO S.S. TIPO MANNESMAN, con giunzione a vite e manicotto, in opera per impianti idrici, igienico-sanitari, antincendio di fabbricati civili e industriali, compresi tagli, sfridi, filettature, raccorderia e materiali di consumo, esclusa apertura e chiusura tracce e assistenze murarie FI 1/2" | m | 14.4285 | 1.38% | 18.2521 | 1.38% | 15% | 2.1643 | 10% | 1.6593 | 1.5% | 0.03246 | 44.35% | 8.0942 | 18%
SAR25_PF.0010.0007.0003 | PRODOTTI FINITI | IMPIANTI TECNICI EDILI | Impianti idrici | TUBO IN ACCIAIO ZINCATO S.S. TIPO MANNESMAN, con giunzione a vite e manicotto, in opera per impianti idrici, igienico-sanitari, antincendio di fabbricati civili e industriali, compresi tagli, sfridi, filettature, raccorderia e materiali di consumo, esclusa apertura e chiusura tracce e assistenze murarie FI 3/4" | m | 18.6541 | 1.61% | 23.5975 | 1.61% | 15% | 2.7981 | 10% | 2.1452 | 1.5% | 0.04197 | 51.34% | 12.1157 | 18%
SAR25_PF.0010.0007.0004 | PRODOTTI FINITI | IMPIANTI TECNICI EDILI | Impianti idrici | TUBO IN ACCIAIO ZINCATO S.S. TIPO MANNESMAN, con giunzione a vite e manicotto, in opera per impianti idrici, igienico-sanitari, antincendio di fabbricati civili e industriali, compresi tagli, sfridi, filettature, raccorderia e materiali di consumo, esclusa apertura e chiusura tracce e assistenze murarie FI 1" | m | 25.0485 | 1.59% | 31.6864 | 1.59% | 15% | 3.7573 | 10% | 2.8806 | 1.5% | 0.05636 | 50.93% | 16.1372 | 18%
SAR25_PF.0010.0007.0005 | PRODOTTI FINITI | IMPIANTI TECNICI EDILI | Impianti idrici | TUBO IN ACCIAIO ZINCATO S.S. TIPO MANNESMAN, con giunzione a vite e manicotto, in opera per impianti idrici, igienico-sanitari, antincendio di fabbricati civili e industriali, compresi tagli, sfridi, filettature, raccorderia e materiali di consumo, esclusa apertura e chiusura tracce e assistenze murarie FI 1"+1/4 | m | 30.8291 | 1.55% | 38.9989 | 1.55% | 15% | 4.6244 | 10% | 3.5454 | 1.5% | 0.06937 | 49.76% | 19.4065 | 18%
SAR25_PF.0010.0007.0006 | PRODOTTI FINITI | IMPIANTI TECNICI EDILI | Impianti idrici | TUBO IN ACCIAIO ZINCATO S.S. TIPO MANNESMAN, con giunzione a vite e manicotto, in opera per impianti idrici, igienico-sanitari, antincendio di fabbricati civili e industriali, compresi tagli, sfridi, filettature, raccorderia e materiali di consumo, esclusa apertura e chiusura tracce e assistenze murarie FI 1"+1/2 | m | 36.985 | 1.62% | 46.786 | 1.62% | 15% | 5.5477 | 10% | 4.2533 | 1.5% | 0.08322 | 51.79% | 24.2313 | 18%
SAR25_PF.0010.0007.0007 | PRODOTTI FINITI | IMPIANTI TECNICI EDILI | Impianti idrici | TUBO IN ACCIAIO ZINCATO S.S. TIPO MANNESMAN, con giunzione a vite e manicotto, in opera per impianti idrici, igienico-sanitari, antincendio di fabbricati civili e industriali, compresi tagli, sfridi, filettature, raccorderia e materiali di consumo, esclusa apertura e chiusura tracce e assistenze murarie FI 2" | m | 41.1869 | 1.45% | 52.1015 | 1.45% | 15% | 6.178 | 10% | 4.7365 | 1.5% | 0.09267 | 46.51% | 24.2313 | 18%
SAR25_PF.0010.0007.0008 | PRODOTTI FINITI | IMPIANTI TECNICI EDILI | Impianti idrici | TUBO IN ACCIAIO ZINCATO S.S. TIPO MANNESMAN, con giunzione a vite e manicotto, in opera per impianti idrici, igienico-sanitari, antincendio di fabbricati civili e industriali, compresi tagli, sfridi, filettature, raccorderia e materiali di consumo, esclusa apertura e chiusura tracce e assistenze murarie FI 2"+1/2 | m | 45.8167 | 1.3% | 57.9582 | 1.3% | 15% | 6.8725 | 10% | 5.2689 | 1.5% | 0.10309 | 41.81% | 24.2313 | 18%
SAR25_PF.0010.0007.0009 | PRODOTTI FINITI | IMPIANTI TECNICI EDILI | Impianti idrici | TUBO IN ACCIAIO ZINCATO SALDATO TIPO DALMINE con giunzione a vite e manicotto, in opera per impianti idrici, igienico-sanitari, antincendio di fabbricati civili e industriali, compresi tagli, sfridi, filettature, raccorderia e materiali di consumo, esclusa apertura e chiusura tracce e assistenze murarie FI 3/8" | m | 10.0363 | 1.64% | 12.6959 | 1.64% | 15% | 1.5054 | 10% | 1.1542 | 1.5% | 0.02258 | 52.35% | 6.6461 | 18%
SAR25_PF.0010.0007.0010 | PRODOTTI FINITI | IMPIANTI TECNICI EDILI | Impianti idrici | TUBO IN ACCIAIO ZINCATO SALDATO TIPO DALMINE con giunzione a vite e manicotto, in opera per impianti idrici, igienico-sanitari, antincendio di fabbricati civili e industriali, compresi tagli, sfridi, filettature, raccorderia e materiali di consumo, esclusa apertura e chiusura tracce e assistenze murarie FI 1/2" | m | 12.2059 | 1.64% | 15.4404 | 1.64% | 15% | 1.8309 | 10% | 1.4037 | 1.5% | 0.02746 | 52.42% | 8.0942 | 18%
SAR25_PF.0010.0007.0011 | PRODOTTI FINITI | IMPIANTI TECNICI EDILI | Impianti idrici | TUBO IN ACCIAIO ZINCATO SALDATO TIPO DALMINE con giunzione a vite e manicotto, in opera per impianti idrici, igienico-sanitari, antincendio di fabbricati civili e industriali, compresi tagli, sfridi, filettature, raccorderia e materiali di consumo, esclusa apertura e chiusura tracce e assistenze murarie FI 3/4" | m | 16.3269 | 1.84% | 20.6536 | 1.84% | 15% | 2.449 | 10% | 1.8776 | 1.5% | 0.03674 | 58.66% | 12.1157 | 18%
SAR25_PF.0010.0007.0012 | PRODOTTI FINITI | IMPIANTI TECNICI EDILI | Impianti idrici | TUBO IN ACCIAIO ZINCATO SALDATO TIPO DALMINE con giunzione a vite e manicotto, in opera per impianti idrici, igienico-sanitari, antincendio di fabbricati civili e industriali, compresi tagli, sfridi, filettature, raccorderia e materiali di consumo, esclusa apertura e chiusura tracce e assistenze murarie FI 1" | m | 21.9113 | 1.82% | 27.7178 | 1.82% | 15% | 3.2867 | 10% | 2.5198 | 1.5% | 0.0493 | 58.22% | 16.1372 | 18%
SAR25_PF.0010.0007.0013 | PRODOTTI FINITI | IMPIANTI TECNICI EDILI | Impianti idrici | TUBO IN ACCIAIO ZINCATO SALDATO TIPO DALMINE con giunzione a vite e manicotto, in opera per impianti idrici, igienico-sanitari, antincendio di fabbricati civili e industriali, compresi tagli, sfridi, filettature, raccorderia e materiali di consumo, esclusa apertura e chiusura tracce e assistenze murarie FI 1"+1/4 | m | 27.0779 | 1.77% | 34.2535 | 1.77% | 15% | 4.0617 | 10% | 3.1139 | 1.5% | 0.06093 | 56.66% | 19.4065 | 18%
SAR25_PF.0010.0007.0014 | PRODOTTI FINITI | IMPIANTI TECNICI EDILI | Impianti idrici | TUBO IN ACCIAIO ZINCATO SALDATO TIPO DALMINE con giunzione a vite e manicotto, in opera per impianti idrici, igienico-sanitari, antincendio di fabbricati civili e industriali, compresi tagli, sfridi, filettature, raccorderia e materiali di consumo, esclusa apertura e chiusura tracce e assistenze murarie FI 1"+1/2 | m | 32.956 | 1.82% | 41.6894 | 1.82% | 15% | 4.9434 | 10% | 3.79 | 1.5% | 0.07415 | 58.12% | 24.2313 | 18%
SAR25_PF.0010.0007.0015 | PRODOTTI FINITI | IMPIANTI TECNICI EDILI | Impianti idrici | TUBO IN ACCIAIO ZINCATO SALDATO TIPO DALMINE con giunzione a vite e manicotto, in opera per impianti idrici, igienico-sanitari, antincendio di fabbricati civili e industriali, compresi tagli, sfridi, filettature, raccorderia e materiali di consumo, esclusa apertura e chiusura tracce e assistenze murarie FI 2" | m | 36.023 | 1.66% | 45.5691 | 1.66% | 15% | 5.4035 | 10% | 4.1426 | 1.5% | 0.08105 | 53.17% | 24.2313 | 18%
SAR25_PF.0010.0007.0016 | PRODOTTI FINITI | IMPIANTI TECNICI EDILI | Impianti idrici | TUBO IN ACCIAIO ZINCATO SALDATO TIPO DALMINE con giunzione a vite e manicotto, in opera per impianti idrici, igienico-sanitari, antincendio di fabbricati civili e industriali, compresi tagli, sfridi, filettature, raccorderia e materiali di consumo, esclusa apertura e chiusura tracce e assistenze murarie FI 2"+1/2 | m | 39.4606 | 1.52% | 49.9177 | 1.52% | 15% | 5.9191 | 10% | 4.538 | 1.5% | 0.08879 | 48.54% | 24.2313 | 18%
SAR25_PF.0010.0007.0017 | PRODOTTI FINITI | IMPIANTI TECNICI EDILI | Impianti idrici | TUBO IN RAME CON RIVESTIMENTO IN PVC, spessore mm 1, in opera per impianti idrici, igienico-sanitari, di fabbricati civili e industriali, compresi tagli, sfridi, raccorderia e materiali di consumo, esclusa apertura e chiusura tracce e assistenze murarie diametro esterno mm 10 | m | 12.8662 | 2.19% | 16.2757 | 2.19% | 15% | 1.9299 | 10% | 1.4796 | 1.5% | 0.02895 | 29.96% | 4.8769 | 18%
SAR25_PF.0010.0007.0018 | PRODOTTI FINITI | IMPIANTI TECNICI EDILI | Impianti idrici | TUBO IN RAME CON RIVESTIMENTO IN PVC, spessore mm 1, in opera per impianti idrici, igienico-sanitari, di fabbricati civili e industriali, compresi tagli, sfridi, raccorderia e materiali di consumo, esclusa apertura e chiusura tracce e assistenze murarie diametro esterno mm 12 | m | 14.1496 | 2.18% | 17.8992 | 2.18% | 15% | 2.1224 | 10% | 1.6272 | 1.5% | 0.03184 | 27.25% | 4.8769 | 18%
SAR25_PF.0010.0007.0019 | PRODOTTI FINITI | IMPIANTI TECNICI EDILI | Impianti idrici | TUBO IN RAME CON RIVESTIMENTO IN PVC, spessore mm 1, in opera per impianti idrici, igienico-sanitari, di fabbricati civili e industriali, compresi tagli, sfridi, raccorderia e materiali di consumo, esclusa apertura e chiusura tracce e assistenze murarie diametro esterno mm 14 | m | 15.4111 | 2.32% | 19.4951 | 2.32% | 15% | 2.3117 | 10% | 1.7723 | 1.5% | 0.03468 | 27.77% | 5.4132 | 18%
SAR25_PF.0010.0007.0020 | PRODOTTI FINITI | IMPIANTI TECNICI EDILI | Impianti idrici | TUBO IN RAME CON RIVESTIMENTO IN PVC, spessore mm 1, in opera per impianti idrici, igienico-sanitari, di fabbricati civili e industriali, compresi tagli, sfridi, raccorderia e materiali di consumo, esclusa apertura e chiusura tracce e assistenze murarie diametro esterno mm 16 | m | 18.0675 | 2.32% | 22.8553 | 2.32% | 15% | 2.7101 | 10% | 2.0778 | 1.5% | 0.04065 | 28.38% | 6.4859 | 18%
SAR25_PF.0010.0007.0021 | PRODOTTI FINITI | IMPIANTI TECNICI EDILI | Impianti idrici | TUBO IN RAME CON RIVESTIMENTO IN PVC, spessore mm 1, in opera per impianti idrici, igienico-sanitari, di fabbricati civili e industriali, compresi tagli, sfridi, raccorderia e materiali di consumo, esclusa apertura e chiusura tracce e assistenze murarie diametro esterno mm 18 | m | 21.3228 | 2.33% | 26.9734 | 2.33% | 15% | 3.1984 | 10% | 2.4521 | 1.5% | 0.04798 | 30% | 8.0927 | 18%
SAR25_PF.0010.0007.0022 | PRODOTTI FINITI | IMPIANTI TECNICI EDILI | Impianti idrici | TUBO IN RAME CON RIVESTIMENTO IN PVC, spessore mm 1, in opera per impianti idrici, igienico-sanitari, di fabbricati civili e industriali, compresi tagli, sfridi, raccorderia e materiali di consumo, esclusa apertura e chiusura tracce e assistenze murarie diametro esterno mm 22 | m | 25.9856 | 2.35% | 32.8717 | 2.35% | 15% | 3.8978 | 10% | 2.9883 | 1.5% | 0.05847 | 29.36% | 9.6497 | 18%
SAR25_PF.0010.0007.0023 | PRODOTTI FINITI | IMPIANTI TECNICI EDILI | Impianti idrici | TUBO IN RAME con rivestimento in gomma spugnosa secondo Legge 10/91 e relativo decreto di attuazione (D.P.R.412/93), spessore mm 1, in opera per impianti idrici, igienico-sanitari, di fabbricati civili e industriali, compresi tagli, sfridi, raccorderia e materiali di consumo, esclusa apertura e chiusura tracce e assistenze murarie diametro esterno mm 10 | m | 12.1242 | 2.32% | 15.3372 | 2.32% | 15% | 1.8186 | 10% | 1.3943 | 1.5% | 0.02728 | 31.8% | 4.8769 | 18%
SAR25_PF.0010.0007.0024 | PRODOTTI FINITI | IMPIANTI TECNICI EDILI | Impianti idrici | TUBO IN RAME con rivestimento in gomma spugnosa secondo Legge 10/91 e relativo decreto di attuazione (D.P.R.412/93), spessore mm 1, in opera per impianti idrici, igienico-sanitari, di fabbricati civili e industriali, compresi tagli, sfridi, raccorderia e materiali di consumo, esclusa apertura e chiusura tracce e assistenze murarie diametro esterno mm 12 | m | 13.365 | 2.31% | 16.9068 | 2.31% | 15% | 2.0048 | 10% | 1.537 | 1.5% | 0.03007 | 28.85% | 4.8769 | 18%
SAR25_PF.0010.0007.0025 | PRODOTTI FINITI | IMPIANTI TECNICI EDILI | Impianti idrici | TUBO IN RAME con rivestimento in gomma spugnosa secondo Legge 10/91 e relativo decreto di attuazione (D.P.R.412/93), spessore mm 1, in opera per impianti idrici, igienico-sanitari, di fabbricati civili e industriali, compresi tagli, sfridi, raccorderia e materiali di consumo, esclusa apertura e chiusura tracce e assistenze murarie diametro esterno mm 14 | m | 15.2829 | 2.32% | 19.3329 | 2.32% | 15% | 2.2924 | 10% | 1.7575 | 1.5% | 0.03439 | 28% | 5.4132 | 18%
SAR25_PF.0010.0007.0026 | PRODOTTI FINITI | IMPIANTI TECNICI EDILI | Impianti idrici | TUBO IN RAME con rivestimento in gomma spugnosa secondo Legge 10/91 e relativo decreto di attuazione (D.P.R.412/93), spessore mm 1, in opera per impianti idrici, igienico-sanitari, di fabbricati civili e industriali, compresi tagli, sfridi, raccorderia e materiali di consumo, esclusa apertura e chiusura tracce e assistenze murarie diametro esterno mm 16 | m | 18.0062 | 2.32% | 22.7778 | 2.32% | 15% | 2.7009 | 10% | 2.0707 | 1.5% | 0.04051 | 28.47% | 6.4859 | 18%
SAR25_PF.0010.0007.0027 | PRODOTTI FINITI | IMPIANTI TECNICI EDILI | Impianti idrici | TUBO IN RAME con rivestimento in gomma spugnosa secondo Legge 10/91 e relativo decreto di attuazione (D.P.R.412/93), spessore mm 1, in opera per impianti idrici, igienico-sanitari, di fabbricati civili e industriali, compresi tagli, sfridi, raccorderia e materiali di consumo, esclusa apertura e chiusura tracce e assistenze murarie diametro esterno mm 18 | m | 21.9514 | 2.33% | 27.7685 | 2.33% | 15% | 3.2927 | 10% | 2.5244 | 1.5% | 0.04939 | 29.14% | 8.0927 | 18%
SAR25_PF.0010.0007.0028 | PRODOTTI FINITI | IMPIANTI TECNICI EDILI | Impianti idrici | TUBO IN RAME con rivestimento in gomma spugnosa secondo Legge 10/91 e relativo decreto di attuazione (D.P.R.412/93), spessore mm 1, in opera per impianti idrici, igienico-sanitari, di fabbricati civili e industriali, compresi tagli, sfridi, raccorderia e materiali di consumo, esclusa apertura e chiusura tracce e assistenze murarie diametro esterno mm 22 | m | 27.0137 | 2.33% | 34.1724 | 2.33% | 15% | 4.0521 | 10% | 3.1066 | 1.5% | 0.06078 | 28.39% | 9.7017 | 18%
SAR25_PF.0010.0007.0029 | PRODOTTI FINITI | IMPIANTI TECNICI EDILI | Impianti idrici | TUBO IN ACCIAIO ZINCATO S.S. TIPO MANNESMAN, con giunzione a vite e manicotto, in opera SOTTOTRACCIA per impianti idrici, igienico-sanitari, antincendio di fabbricati civili e industriali, compresi tagli, sfridi, filettature, raccorderia e materiali di consumo; compresa l’assistenza muraria, l’apertura e chiusura delle tracce su murature, solai o strutture di qualsiasi tipo, esclusi demolizioni e ripristini di pavimenti, intonaci, tinteggiature etc. FI 3/8" | m | 15.2838 | 1.45% | 19.334 | 1.45% | 15% | 2.2926 | 10% | 1.7576 | 1.5% | 0.03439 | 46.19% | 8.9304 | 18%
SAR25_PF.0010.0007.0030 | PRODOTTI FINITI | IMPIANTI TECNICI EDILI | Impianti idrici | TUBO IN ACCIAIO ZINCATO S.S. TIPO MANNESMAN, con giunzione a vite e manicotto, in opera SOTTOTRACCIA per impianti idrici, igienico-sanitari, antincendio di fabbricati civili e industriali, compresi tagli, sfridi, filettature, raccorderia e materiali di consumo; compresa l’assistenza muraria, l’apertura e chiusura delle tracce su murature, solai o strutture di qualsiasi tipo, esclusi demolizioni e ripristini di pavimenti, intonaci, tinteggiature etc. FI 1/2" | m | 17.6862 | 1.53% | 22.373 | 1.53% | 15% | 2.6529 | 10% | 2.0339 | 1.5% | 0.03979 | 48.9% | 10.94 | 18%
SAR25_PF.0010.0007.0031 | PRODOTTI FINITI | IMPIANTI TECNICI EDILI | Impianti idrici | TUBO IN ACCIAIO ZINCATO S.S. TIPO MANNESMAN, con giunzione a vite e manicotto, in opera SOTTOTRACCIA per impianti idrici, igienico-sanitari, antincendio di fabbricati civili e industriali, compresi tagli, sfridi, filettature, raccorderia e materiali di consumo; compresa l’assistenza muraria, l’apertura e chiusura delle tracce su murature, solai o strutture di qualsiasi tipo, esclusi demolizioni e ripristini di pavimenti, intonaci, tinteggiature etc. FI 3/4" | m | 21.9118 | 1.69% | 27.7184 | 1.69% | 15% | 3.2868 | 10% | 2.5198 | 1.5% | 0.0493 | 53.98% | 14.9615 | 18%
SAR25_PF.0010.0007.0032 | PRODOTTI FINITI | IMPIANTI TECNICI EDILI | Impianti idrici | TUBO IN ACCIAIO ZINCATO S.S. TIPO MANNESMAN, con giunzione a vite e manicotto, in opera SOTTOTRACCIA per impianti idrici, igienico-sanitari, antincendio di fabbricati civili e industriali, compresi tagli, sfridi, filettature, raccorderia e materiali di consumo; compresa l’assistenza muraria, l’apertura e chiusura delle tracce su murature, solai o strutture di qualsiasi tipo, esclusi demolizioni e ripristini di pavimenti, intonaci, tinteggiature etc. FI 1" | m | 28.7642 | 1.67% | 36.3867 | 1.67% | 15% | 4.3146 | 10% | 3.3079 | 1.5% | 0.06472 | 53.06% | 19.3065 | 18%
SAR25_PF.0010.0007.0033 | PRODOTTI FINITI | IMPIANTI TECNICI EDILI | Impianti idrici | TUBO IN ACCIAIO ZINCATO S.S. TIPO MANNESMAN, con giunzione a vite e manicotto, in opera SOTTOTRACCIA per impianti idrici, igienico-sanitari, antincendio di fabbricati civili e industriali, compresi tagli, sfridi, filettature, raccorderia e materiali di consumo; compresa l’assistenza muraria, l’apertura e chiusura delle tracce su murature, solai o strutture di qualsiasi tipo, esclusi demolizioni e ripristini di pavimenti, intonaci, tinteggiature etc. FI 1"+1/4 | m | 35.639 | 1.64% | 45.0834 | 1.64% | 15% | 5.3459 | 10% | 4.0985 | 1.5% | 0.08019 | 52.16% | 23.5139 | 18%
SAR25_PF.0010.0007.0034 | PRODOTTI FINITI | IMPIANTI TECNICI EDILI | Impianti idrici | TUBO IN ACCIAIO ZINCATO S.S. TIPO MANNESMAN, con giunzione a vite e manicotto, in opera SOTTOTRACCIA per impianti idrici, igienico-sanitari, antincendio di fabbricati civili e industriali, compresi tagli, sfridi, filettature, raccorderia e materiali di consumo; compresa l’assistenza muraria, l’apertura e chiusura delle tracce su murature, solai o strutture di qualsiasi tipo, esclusi demolizioni e ripristini di pavimenti, intonaci, tinteggiature etc. FI 1"+1/2 | m | 43.3344 | 1.7% | 54.818 | 1.7% | 15% | 6.5002 | 10% | 4.9835 | 1.5% | 0.0975 | 54.16% | 29.6876 | 18%
SAR25_PF.0010.0007.0035 | PRODOTTI FINITI | IMPIANTI TECNICI EDILI | Impianti idrici | TUBO IN ACCIAIO ZINCATO S.S. TIPO MANNESMAN, con giunzione a vite e manicotto, in opera SOTTOTRACCIA per impianti idrici, igienico-sanitari, antincendio di fabbricati civili e industriali, compresi tagli, sfridi, filettature, raccorderia e materiali di consumo; compresa l’assistenza muraria, l’apertura e chiusura delle tracce su murature, solai o strutture di qualsiasi tipo, esclusi demolizioni e ripristini di pavimenti, intonaci, tinteggiature etc. FI 2" | m | 51.3871 | 1.59% | 65.0047 | 1.59% | 15% | 7.7081 | 10% | 5.9095 | 1.5% | 0.11562 | 50.64% | 32.9184 | 18%
SAR25_PF.0010.0007.0036 | PRODOTTI FINITI | IMPIANTI TECNICI EDILI | Impianti idrici | TUBO IN ACCIAIO ZINCATO S.S. TIPO MANNESMAN, con giunzione a vite e manicotto, in opera SOTTOTRACCIA per impianti idrici, igienico-sanitari, antincendio di fabbricati civili e industriali, compresi tagli, sfridi, filettature, raccorderia e materiali di consumo; compresa l’assistenza muraria, l’apertura e chiusura delle tracce su murature, solai o strutture di qualsiasi tipo, esclusi demolizioni e ripristini di pavimenti, intonaci, tinteggiature etc. FI 2"+1/2 | m | 56.3957 | 1.46% | 71.3406 | 1.46% | 15% | 8.4594 | 10% | 6.4855 | 1.5% | 0.12689 | 46.67% | 33.2972 | 18%
SAR25_PF.0010.0007.0037 | PRODOTTI FINITI | IMPIANTI TECNICI EDILI | Impianti idrici | TUBO IN ACCIAIO ZINCATO SALDATO TIPO DALMINE con giunzione a vite e manicotto, in opera SOTTOTRACCIA per impianti idrici, igienico-sanitari, antincendio di fabbricati civili e industriali, compresi tagli, sfridi, filettature, raccorderia e materiali di consumo; compresa l’assistenza muraria, l’apertura e chiusura delle tracce su murature, solai o strutture di qualsiasi tipo, escluse demolizioni e ripristini di pavimenti, intonaci, tinteggiature etc. FI 3/8" | m | 13.294 | 1.78% | 16.8168 | 1.78% | 15% | 1.9941 | 10% | 1.5288 | 1.5% | 0.02991 | 56.44% | 9.4919 | 18%
SAR25_PF.0010.0007.0038 | PRODOTTI FINITI | IMPIANTI TECNICI EDILI | Impianti idrici | TUBO IN ACCIAIO ZINCATO SALDATO TIPO DALMINE con giunzione a vite e manicotto, in opera SOTTOTRACCIA per impianti idrici, igienico-sanitari, antincendio di fabbricati civili e industriali, compresi tagli, sfridi, filettature, raccorderia e materiali di consumo; compresa l’assistenza muraria, l’apertura e chiusura delle tracce su murature, solai o strutture di qualsiasi tipo, escluse demolizioni e ripristini di pavimenti, intonaci, tinteggiature etc. FI 1/2" | m | 15.4635 | 1.76% | 19.5613 | 1.76% | 15% | 2.3195 | 10% | 1.7783 | 1.5% | 0.03479 | 55.93% | 10.94 | 18%
SAR25_PF.0010.0007.0039 | PRODOTTI FINITI | IMPIANTI TECNICI EDILI | Impianti idrici | TUBO IN ACCIAIO ZINCATO SALDATO TIPO DALMINE con giunzione a vite e manicotto, in opera SOTTOTRACCIA per impianti idrici, igienico-sanitari, antincendio di fabbricati civili e industriali, compresi tagli, sfridi, filettature, raccorderia e materiali di consumo; compresa l’assistenza muraria, l’apertura e chiusura delle tracce su murature, solai o strutture di qualsiasi tipo, escluse demolizioni e ripristini di pavimenti, intonaci, tinteggiature etc. FI 3/4" | m | 19.5846 | 1.9% | 24.7745 | 1.9% | 15% | 2.9377 | 10% | 2.2522 | 1.5% | 0.04407 | 60.39% | 14.9615 | 18%
SAR25_PF.0010.0007.0040 | PRODOTTI FINITI | IMPIANTI TECNICI EDILI | Impianti idrici | TUBO IN ACCIAIO ZINCATO SALDATO TIPO DALMINE con giunzione a vite e manicotto, in opera SOTTOTRACCIA per impianti idrici, igienico-sanitari, antincendio di fabbricati civili e industriali, compresi tagli, sfridi, filettature, raccorderia e materiali di consumo; compresa l’assistenza muraria, l’apertura e chiusura delle tracce su murature, solai o strutture di qualsiasi tipo, escluse demolizioni e ripristini di pavimenti, intonaci, tinteggiature etc. FI 1" | m | 25.627 | 1.87% | 32.4182 | 1.87% | 15% | 3.8441 | 10% | 2.9471 | 1.5% | 0.05766 | 59.55% | 19.3065 | 18%
SAR25_PF.0010.0007.0041 | PRODOTTI FINITI | IMPIANTI TECNICI EDILI | Impianti idrici | TUBO IN ACCIAIO ZINCATO SALDATO TIPO DALMINE con giunzione a vite e manicotto, in opera SOTTOTRACCIA per impianti idrici, igienico-sanitari, antincendio di fabbricati civili e industriali, compresi tagli, sfridi, filettature, raccorderia e materiali di consumo; compresa l’assistenza muraria, l’apertura e chiusura delle tracce su murature, solai o strutture di qualsiasi tipo, escluse demolizioni e ripristini di pavimenti, intonaci, tinteggiature etc. FI 1"+1/4 | m | 31.8878 | 1.83% | 40.338 | 1.83% | 15% | 4.7832 | 10% | 3.6671 | 1.5% | 0.07175 | 58.29% | 23.5139 | 18%
SAR25_PF.0010.0007.0042 | PRODOTTI FINITI | IMPIANTI TECNICI EDILI | Impianti idrici | TUBO IN ACCIAIO ZINCATO SALDATO TIPO DALMINE con giunzione a vite e manicotto, in opera SOTTOTRACCIA per impianti idrici, igienico-sanitari, antincendio di fabbricati civili e industriali, compresi tagli, sfridi, filettature, raccorderia e materiali di consumo; compresa l’assistenza muraria, l’apertura e chiusura delle tracce su murature, solai o strutture di qualsiasi tipo, escluse demolizioni e ripristini di pavimenti, intonaci, tinteggiature etc. FI 1"+1/2 | m | 39.3055 | 1.88% | 49.7214 | 1.88% | 15% | 5.8958 | 10% | 4.5201 | 1.5% | 0.08844 | 59.71% | 29.6876 | 18%
SAR25_PF.0010.0007.0043 | PRODOTTI FINITI | IMPIANTI TECNICI EDILI | Impianti idrici | TUBO IN ACCIAIO ZINCATO SALDATO TIPO DALMINE con giunzione a vite e manicotto, in opera SOTTOTRACCIA per impianti idrici, igienico-sanitari, antincendio di fabbricati civili e industriali, compresi tagli, sfridi, filettature, raccorderia e materiali di consumo; compresa l’assistenza muraria, l’apertura e chiusura delle tracce su murature, solai o strutture di qualsiasi tipo, escluse demolizioni e ripristini di pavimenti, intonaci, tinteggiature etc. FI 2" | m | 46.2232 | 1.77% | 58.4723 | 1.77% | 15% | 6.9335 | 10% | 5.3157 | 1.5% | 0.104 | 56.3% | 32.9184 | 18%
SAR25_PF.0010.0007.0044 | PRODOTTI FINITI | IMPIANTI TECNICI EDILI | Impianti idrici | TUBO IN ACCIAIO ZINCATO SALDATO TIPO DALMINE con giunzione a vite e manicotto, in opera SOTTOTRACCIA per impianti idrici, igienico-sanitari, antincendio di fabbricati civili e industriali, compresi tagli, sfridi, filettature, raccorderia e materiali di consumo; compresa l’assistenza muraria, l’apertura e chiusura delle tracce su murature, solai o strutture di qualsiasi tipo, escluse demolizioni e ripristini di pavimenti, intonaci, tinteggiature etc. FI 2"+1/2 | m | 50.0396 | 1.65% | 63.3001 | 1.65% | 15% | 7.5059 | 10% | 5.7546 | 1.5% | 0.11259 | 52.6% | 33.2972 | 18%
SAR25_PF.0010.0007.0045 | PRODOTTI FINITI | IMPIANTI TECNICI EDILI | Impianti idrici | TUBO IN RAME CON RIVESTIMENTO IN PVC, spessore mm 1, in opera SOTTOTRACCIA per impianti idrici, igienico-sanitari, di fabbricati civili e industriali, compresi tagli, sfridi, raccorderia e materiali di consumo; compresa l’assistenza muraria, l’apertura e chiusura delle tracce su murature, solai o strutture di qualsiasi tipo; esclusi demolizioni e ripristini di pavimenti, intonaci, tinteggiature etc. diametro esterno mm 10 | m | 15.8464 | 2.2% | 20.0457 | 2.2% | 15% | 2.377 | 10% | 1.8223 | 1.5% | 0.03565 | 37.48% | 7.5125 | 18%
SAR25_PF.0010.0007.0046 | PRODOTTI FINITI | IMPIANTI TECNICI EDILI | Impianti idrici | TUBO IN RAME CON RIVESTIMENTO IN PVC, spessore mm 1, in opera SOTTOTRACCIA per impianti idrici, igienico-sanitari, di fabbricati civili e industriali, compresi tagli, sfridi, raccorderia e materiali di consumo; compresa l’assistenza muraria, l’apertura e chiusura delle tracce su murature, solai o strutture di qualsiasi tipo; esclusi demolizioni e ripristini di pavimenti, intonaci, tinteggiature etc. diametro esterno mm 12 | m | 17.1298 | 2.19% | 21.6691 | 2.19% | 15% | 2.5695 | 10% | 1.9699 | 1.5% | 0.03854 | 34.67% | 7.5125 | 18%
SAR25_PF.0010.0007.0047 | PRODOTTI FINITI | IMPIANTI TECNICI EDILI | Impianti idrici | TUBO IN RAME CON RIVESTIMENTO IN PVC, spessore mm 1, in opera SOTTOTRACCIA per impianti idrici, igienico-sanitari, di fabbricati civili e industriali, compresi tagli, sfridi, raccorderia e materiali di consumo; compresa l’assistenza muraria, l’apertura e chiusura delle tracce su murature, solai o strutture di qualsiasi tipo; esclusi demolizioni e ripristini di pavimenti, intonaci, tinteggiature etc. diametro esterno mm 14 | m | 18.4796 | 2.3% | 23.3767 | 2.3% | 15% | 2.7719 | 10% | 2.1252 | 1.5% | 0.04158 | 34.81% | 8.1371 | 18%
SAR25_PF.0010.0007.0048 | PRODOTTI FINITI | IMPIANTI TECNICI EDILI | Impianti idrici | TUBO IN RAME CON RIVESTIMENTO IN PVC, spessore mm 1, in opera SOTTOTRACCIA per impianti idrici, igienico-sanitari, di fabbricati civili e industriali, compresi tagli, sfridi, raccorderia e materiali di consumo; compresa l’assistenza muraria, l’apertura e chiusura delle tracce su murature, solai o strutture di qualsiasi tipo; esclusi demolizioni e ripristini di pavimenti, intonaci, tinteggiature etc. diametro esterno mm 16 | m | 21.1359 | 2.31% | 26.7369 | 2.31% | 15% | 3.1704 | 10% | 2.4306 | 1.5% | 0.04756 | 34.45% | 9.2098 | 18%
SAR25_PF.0010.0007.0049 | PRODOTTI FINITI | IMPIANTI TECNICI EDILI | Impianti idrici | TUBO IN RAME CON RIVESTIMENTO IN PVC, spessore mm 1, in opera SOTTOTRACCIA per impianti idrici, igienico-sanitari, di fabbricati civili e industriali, compresi tagli, sfridi, raccorderia e materiali di consumo; compresa l’assistenza muraria, l’apertura e chiusura delle tracce su murature, solai o strutture di qualsiasi tipo; esclusi demolizioni e ripristini di pavimenti, intonaci, tinteggiature etc. diametro esterno mm 18 | m | 24.4938 | 2.31% | 30.9847 | 2.31% | 15% | 3.6741 | 10% | 2.8168 | 1.5% | 0.05511 | 35.24% | 10.9191 | 18%
SAR25_PF.0010.0007.0050 | PRODOTTI FINITI | IMPIANTI TECNICI EDILI | Impianti idrici | TUBO IN RAME CON RIVESTIMENTO IN PVC, spessore mm 1, in opera SOTTOTRACCIA per impianti idrici, igienico-sanitari, di fabbricati civili e industriali, compresi tagli, sfridi, raccorderia e materiali di consumo; compresa l’assistenza muraria, l’apertura e chiusura delle tracce su murature, solai o strutture di qualsiasi tipo; esclusi demolizioni e ripristini di pavimenti, intonaci, tinteggiature etc. diametro esterno mm 22 | m | 29.1566 | 2.34% | 36.8831 | 2.34% | 15% | 4.3735 | 10% | 3.353 | 1.5% | 0.0656 | 33.83% | 12.4761 | 18%
SAR25_PF.0010.0007.0051 | PRODOTTI FINITI | IMPIANTI TECNICI EDILI | Impianti idrici | TUBO IN RAME CON RIVESTIMENTO IN GOMMA SPUGNOSA a norma l.373, spessore mm 1, in opera SOTTOTRACCIA per impianti idrici, igienico-sanitari, di fabbricati civili e industriali, compresi tagli, sfridi, raccorderia e materiali di consumo; compresa l’assistenza muraria, l’apertura e chiusura delle tracce su murature, solai o strutture di qualsiasi tipo; esclusi demolizioni e ripristini di pavimenti, intonaci, tinteggiature etc. diametro esterno mm 10 | m | 15.1044 | 2.3% | 19.1071 | 2.3% | 15% | 2.2657 | 10% | 1.737 | 1.5% | 0.03398 | 39.32% | 7.5125 | 18%
SAR25_PF.0010.0007.0052 | PRODOTTI FINITI | IMPIANTI TECNICI EDILI | Impianti idrici | TUBO IN RAME CON RIVESTIMENTO IN GOMMA SPUGNOSA a norma l.373, spessore mm 1, in opera SOTTOTRACCIA per impianti idrici, igienico-sanitari, di fabbricati civili e industriali, compresi tagli, sfridi, raccorderia e materiali di consumo; compresa l’assistenza muraria, l’apertura e chiusura delle tracce su murature, solai o strutture di qualsiasi tipo; esclusi demolizioni e ripristini di pavimenti, intonaci, tinteggiature etc. diametro esterno mm 12 | m | 16.3452 | 2.3% | 20.6767 | 2.3% | 15% | 2.4518 | 10% | 1.8797 | 1.5% | 0.03678 | 36.33% | 7.5125 | 18%
SAR25_PF.0010.0007.0053 | PRODOTTI FINITI | IMPIANTI TECNICI EDILI | Impianti idrici | TUBO IN RAME CON RIVESTIMENTO IN GOMMA SPUGNOSA a norma l.373, spessore mm 1, in opera SOTTOTRACCIA per impianti idrici, igienico-sanitari, di fabbricati civili e industriali, compresi tagli, sfridi, raccorderia e materiali di consumo; compresa l’assistenza muraria, l’apertura e chiusura delle tracce su murature, solai o strutture di qualsiasi tipo; esclusi demolizioni e ripristini di pavimenti, intonaci, tinteggiature etc. diametro esterno mm 14 | m | 18.3514 | 2.3% | 23.2145 | 2.3% | 15% | 2.7527 | 10% | 2.1104 | 1.5% | 0.04129 | 35.05% | 8.1371 | 18%
SAR25_PF.0010.0007.0054 | PRODOTTI FINITI | IMPIANTI TECNICI EDILI | Impianti idrici | TUBO IN RAME CON RIVESTIMENTO IN GOMMA SPUGNOSA a norma l.373, spessore mm 1, in opera SOTTOTRACCIA per impianti idrici, igienico-sanitari, di fabbricati civili e industriali, compresi tagli, sfridi, raccorderia e materiali di consumo; compresa l’assistenza muraria, l’apertura e chiusura delle tracce su murature, solai o strutture di qualsiasi tipo; esclusi demolizioni e ripristini di pavimenti, intonaci, tinteggiature etc. diametro esterno mm 16 | m | 21.0747 | 2.31% | 26.6595 | 2.31% | 15% | 3.1612 | 10% | 2.4236 | 1.5% | 0.04742 | 34.55% | 9.2098 | 18%
SAR25_PF.0010.0007.0055 | PRODOTTI FINITI | IMPIANTI TECNICI EDILI | Impianti idrici | TUBO IN RAME CON RIVESTIMENTO IN GOMMA SPUGNOSA a norma l.373, spessore mm 1, in opera SOTTOTRACCIA per impianti idrici, igienico-sanitari, di fabbricati civili e industriali, compresi tagli, sfridi, raccorderia e materiali di consumo; compresa l’assistenza muraria, l’apertura e chiusura delle tracce su murature, solai o strutture di qualsiasi tipo; esclusi demolizioni e ripristini di pavimenti, intonaci, tinteggiature etc. diametro esterno mm 18 | m | 25.1224 | 2.32% | 31.7798 | 2.32% | 15% | 3.7684 | 10% | 2.8891 | 1.5% | 0.05653 | 34.36% | 10.9191 | 18%
SAR25_PF.0010.0007.0056 | PRODOTTI FINITI | IMPIANTI TECNICI EDILI | Impianti idrici | TUBO IN RAME CON RIVESTIMENTO IN GOMMA SPUGNOSA a norma l.373, spessore mm 1, in opera SOTTOTRACCIA per impianti idrici, igienico-sanitari, di fabbricati civili e industriali, compresi tagli, sfridi, raccorderia e materiali di consumo; compresa l’assistenza muraria, l’apertura e chiusura delle tracce su murature, solai o strutture di qualsiasi tipo; esclusi demolizioni e ripristini di pavimenti, intonaci, tinteggiature etc. diametro esterno mm 22 | m | 30.1847 | 2.32% | 38.1837 | 2.32% | 15% | 4.5277 | 10% | 3.4712 | 1.5% | 0.06792 | 32.81% | 12.5282 | 18%
SAR25_PF.0010.0007.0057 | PRODOTTI FINITI | IMPIANTI TECNICI EDILI | Impianti idrici | TUBO IN PVC VULCANTUBO IN OPERA SOTTOTRACCIA per scarichi di apparecchi gienico-sanitari di fabbricati civili e industriali, compresi sfridi, pezzi speciali, incollaggio, apertura e chiusura di tracce e fori su murature, solai o strutture di qualsiasi tipo o a pavimento FI e 32 mm, spessore 3 | m | 21.1334 | 1.95% | 26.7338 | 1.95% | 15% | 3.17 | 10% | 2.4303 | 1.5% | 0.04755 | 59.43% | 15.8875 | 18%
SAR25_PF.0010.0007.0058 | PRODOTTI FINITI | IMPIANTI TECNICI EDILI | Impianti idrici | TUBO IN PVC VULCANTUBO IN OPERA SOTTOTRACCIA per scarichi di apparecchi gienico-sanitari di fabbricati civili e industriali, compresi sfridi, pezzi speciali, incollaggio, apertura e chiusura di tracce e fori su murature, solai o strutture di qualsiasi tipo o a pavimento FI e 40 mm, spessore 3 | m | 22.4707 | 1.96% | 28.4255 | 1.96% | 15% | 3.3706 | 10% | 2.5841 | 1.5% | 0.05056 | 59.93% | 17.0342 | 18%
SAR25_PF.0010.0007.0059 | PRODOTTI FINITI | IMPIANTI TECNICI EDILI | Impianti idrici | TUBO IN PVC VULCANTUBO IN OPERA SOTTOTRACCIA per scarichi di apparecchi gienico-sanitari di fabbricati civili e industriali, compresi sfridi, pezzi speciali, incollaggio, apertura e chiusura di tracce e fori su murature, solai o strutture di qualsiasi tipo o a pavimento FI e 50 mm, spessore 3 | m | 25.1482 | 1.91% | 31.8125 | 1.91% | 15% | 3.7722 | 10% | 2.892 | 1.5% | 0.05658 | 57.81% | 18.3893 | 18%
SAR25_PF.0010.0007.0060 | PRODOTTI FINITI | IMPIANTI TECNICI EDILI | Impianti idrici | TUBO IN PVC VULCANTUBO IN OPERA SOTTOTRACCIA per scarichi di apparecchi gienico-sanitari di fabbricati civili e industriali, compresi sfridi, pezzi speciali, incollaggio, apertura e chiusura di tracce e fori su murature, solai o strutture di qualsiasi tipo o a pavimento FI e 100 mm, spessore 3 | m | 62.9776 | 2.19% | 79.6667 | 2.19% | 15% | 9.4466 | 10% | 7.2424 | 1.5% | 0.1417 | 68.39% | 54.4863 | 18%
SAR25_PF.0010.0007.0061 | PRODOTTI FINITI | IMPIANTI TECNICI EDILI | Impianti idrici | TUBO IN PVC VULCANTUBO IN OPERA SOTTOTRACCIA per scarichi di apparecchi gienico-sanitari di fabbricati civili e industriali, compresi sfridi, pezzi speciali, incollaggio, apertura e chiusura di tracce e fori su murature, solai o strutture di qualsiasi tipo o a pavimento FI e 125 mm, spessore 3 | m | 65.1387 | 2.13% | 82.4004 | 2.13% | 15% | 9.7708 | 10% | 7.4909 | 1.5% | 0.14656 | 66.16% | 54.5157 | 18%
SAR25_PF.0010.0007.0062 | PRODOTTI FINITI | IMPIANTI TECNICI EDILI | Impianti idrici | TUBO IN PVC VULCANTUBO IN OPERA SOTTOTRACCIA per scarichi di apparecchi gienico-sanitari di fabbricati civili e industriali, compresi sfridi, pezzi speciali, incollaggio, apertura e chiusura di tracce e fori su murature, solai o strutture di qualsiasi tipo o a pavimento FI e 140 mm, spessore 3,2 | m | 67.638 | 2.06% | 85.5621 | 2.06% | 15% | 10.1457 | 10% | 7.7784 | 1.5% | 0.15219 | 63.73% | 54.5264 | 18%
SAR25_PF.0010.0007.0063 | PRODOTTI FINITI | IMPIANTI TECNICI EDILI | Impianti idrici | TUBO POLIETILENE A.D. TIPO 302 IN OPERA SOTTTRACCIA (questa esclusa) per scarichi di apparecchi gienico-sanitari di fabbricati civili e industriali, compresi sfridi, pezzi speciali, saldature, fori su murature, solai o strutture di qualsiasi tipo o a pavimento FI e 32 mm, spessore 3 | m | 21.6683 | 1.4% | 27.4104 | 1.4% | 15% | 3.2502 | 10% | 2.4918 | 1.5% | 0.04875 | 38.46% | 10.5415 | 18%
SAR25_PF.0010.0007.0064 | PRODOTTI FINITI | IMPIANTI TECNICI EDILI | Impianti idrici | TUBO POLIETILENE A.D. TIPO 302 IN OPERA SOTTTRACCIA (questa esclusa) per scarichi di apparecchi gienico-sanitari di fabbricati civili e industriali, compresi sfridi, pezzi speciali, saldature, fori su murature, solai o strutture di qualsiasi tipo o a pavimento FI e 40 mm, spessore 3 | m | 24.2864 | 1.29% | 30.7223 | 1.29% | 15% | 3.643 | 10% | 2.7929 | 1.5% | 0.05464 | 34.31% | 10.5415 | 18%
SAR25_PF.0010.0007.0065 | PRODOTTI FINITI | IMPIANTI TECNICI EDILI | Impianti idrici | TUBO POLIETILENE A.D. TIPO 302 IN OPERA SOTTTRACCIA (questa esclusa) per scarichi di apparecchi gienico-sanitari di fabbricati civili e industriali, compresi sfridi, pezzi speciali, saldature, fori su murature, solai o strutture di qualsiasi tipo o a pavimento FI e 50 mm, spessore 3 | m | 27.5405 | 1.19% | 34.8388 | 1.19% | 15% | 4.1311 | 10% | 3.1672 | 1.5% | 0.06197 | 30.26% | 10.5415 | 18%
SAR25_PF.0010.0007.0066 | PRODOTTI FINITI | IMPIANTI TECNICI EDILI | Impianti idrici | TUBO POLIETILENE A.D. TIPO 302 IN OPERA SOTTTRACCIA (questa esclusa) per scarichi di apparecchi gienico-sanitari di fabbricati civili e industriali, compresi sfridi, pezzi speciali, saldature, fori su murature, solai o strutture di qualsiasi tipo o a pavimento FI e 90 mm, spessore 3,5 | m | 78.0645 | 1.5% | 98.7516 | 1.5% | 15% | 11.7097 | 10% | 8.9774 | 1.5% | 0.17565 | 42.48% | 41.9528 | 18%
SAR25_PF.0010.0007.0067 | PRODOTTI FINITI | IMPIANTI TECNICI EDILI | Impianti idrici | TUBO POLIETILENE A.D. TIPO 302 IN OPERA SOTTTRACCIA (questa esclusa) per scarichi di apparecchi gienico-sanitari di fabbricati civili e industriali, compresi sfridi, pezzi speciali, saldature, fori su murature, solai o strutture di qualsiasi tipo o a pavimento FI e 110 mm, spessore 4,3 | m | 47.0242 | 2.24% | 59.4856 | 2.24% | 15% | 7.0536 | 10% | 5.4078 | 1.5% | 0.1058 | 70.53% | 41.9528 | 18%
SAR25_PF.0010.0007.0068 | PRODOTTI FINITI | IMPIANTI TECNICI EDILI | Impianti idrici | TUBO POLIETILENE A.D. TIPO 302 IN OPERA SOTTTRACCIA (questa esclusa) per scarichi di apparecchi gienico-sanitari di fabbricati civili e industriali, compresi sfridi, pezzi speciali, saldature, fori su murature, solai o strutture di qualsiasi tipo o a pavimento FI e 125 mm, spessore 4,9 | m | 48.2622 | 2.2% | 61.0517 | 2.2% | 15% | 7.2393 | 10% | 5.5502 | 1.5% | 0.10859 | 68.72% | 41.9528 | 18%
SAR25_PF.0010.0007.0069 | PRODOTTI FINITI | IMPIANTI TECNICI EDILI | Impianti idrici | COLLETTORE SEMPLICE COMPLANARE, in ottone o bronzo cromato, da 3/4", con derivazioni in serie da 1/2" dotate di rubinetto d’arresto, dato in opera completo di saracinesca di intercettazione a monte da 3/4" e di cassetta in metallo zincato 26x28, comprese opere murarie 3/4"x2x1/2" | m | 56.8492 | 1% | 71.9142 | 1% | 15% | 8.5274 | 10% | 6.5377 | 1.5% | 0.12791 | 32.59% | 23.434 | 18%
SAR25_PF.0010.0007.0070 | PRODOTTI FINITI | IMPIANTI TECNICI EDILI | Impianti idrici | COLLETTORE SEMPLICE COMPLANARE, in ottone o bronzo cromato, da 3/4", con derivazioni in serie da 1/2" dotate di rubinetto d’arresto, dato in opera completo di saracinesca di intercettazione a monte da 3/4" e di cassetta in metallo zincato 26x28, comprese opere murarie 3/4"x3x1/2" | m | 60.5857 | 0.94% | 76.6409 | 0.94% | 15% | 9.0879 | 10% | 6.9674 | 1.5% | 0.13632 | 30.58% | 23.434 | 18%
SAR25_PF.0010.0007.0071 | PRODOTTI FINITI | IMPIANTI TECNICI EDILI | Impianti idrici | COLLETTORE SEMPLICE COMPLANARE, in ottone o bronzo cromato, da 3/4", con derivazioni in serie da 1/2" dotate di rubinetto d’arresto, dato in opera completo di saracinesca di intercettazione a monte da 3/4" e di cassetta in metallo zincato 26x28, comprese opere murarie 3/4"x4x1/2" | m | 64.9468 | 0.87% | 82.1577 | 0.87% | 15% | 9.742 | 10% | 7.4689 | 1.5% | 0.14613 | 28.52% | 23.434 | 18%
SAR25_PF.0010.0007.0072 | PRODOTTI FINITI | IMPIANTI TECNICI EDILI | Impianti idrici | COLLETTORE SEMPLICE COMPLANARE, in ottone o bronzo cromato, da 3/4", con derivazioni in serie da 1/2" dotate di rubinetto d’arresto, dato in opera completo di saracinesca di intercettazione a monte da 3/4" e di cassetta in metallo zincato 26x28, comprese opere murarie 3/4"x5x1/2" | m | 71.8589 | 0.79% | 90.9015 | 0.79% | 15% | 10.7788 | 10% | 8.2638 | 1.5% | 0.16168 | 25.78% | 23.434 | 18%
SAR25_PF.0010.0007.0073 | PRODOTTI FINITI | IMPIANTI TECNICI EDILI | Impianti idrici | COLLETTORE SEMPLICE COMPLANARE, in ottone o bronzo cromato, da 3/4", con derivazioni in serie da 1/2" dotate di rubinetto d’arresto, dato in opera completo di saracinesca di intercettazione a monte da 3/4" e di cassetta in metallo zincato 26x28, comprese opere murarie 3/4"x6x1/2" | m | 76.2306 | 0.74% | 96.4317 | 0.74% | 15% | 11.4346 | 10% | 8.7665 | 1.5% | 0.17152 | 24.3% | 23.434 | 18%
SAR25_PF.0010.0007.0074 | PRODOTTI FINITI | IMPIANTI TECNICI EDILI | Impianti idrici | PUNTO IDRICO DI ALIMENTAZIONE E DI SCARICO di un singolo apparecchio igienico-sanitario, dato finito in opera all’interno di UNITA’ ABITATIVA FINO A 100 mq, completo di: a) PER L’ACQUA FREDDA: linea di collegamento dal collettore all’apparecchio sanitario con tubazioni da 1/2" o equivalente; b) PER L’ACQUA CALDA: quota parte della rete interna principale, con tubazione coibentata a norma L.373, dall’apparecchio scaldaacqua ubicato all’interno dell’unità fino al locale di utilizzo e da tubazioni da 1/2" o equivalente, pure coibentata a norma L.373, dalla diramazione della rete principale fino al punto di utilizzo; c) PER GLI SCARICHI: quota parte della tubazione, diametro 100-120 mm, di raccordo alla colonna di scarico più prossima e tubazioni da 35-40 mm, dall’apparecchio di utilizzo al predetto raccordo. Compresi materiali di consumo, pezzi speciali, apertura e chiusura di tracce al grezzo, assistenze murarie; esclusa fornitura e montaggio dei sanitari o degli apparecchi utilizzatori con relative rubinetterie e raccorderie, nonché eventuali collettori complanari e saracinesche di intercettazione PER ACQUA CALDA E FREDDA PIU’ SCARICO con tubazioni d’ACCIAIO ZINCATO e scarichi in PVC | cad. | 202.5715 | 1.49% | 256.253 | 1.49% | 15% | 30.3857 | 10% | 23.2957 | 1.5% | 0.45579 | 47.03% | 120.5031 | 18%
SAR25_PF.0010.0007.0075 | PRODOTTI FINITI | IMPIANTI TECNICI EDILI | Impianti idrici | PUNTO IDRICO DI ALIMENTAZIONE E DI SCARICO di un singolo apparecchio igienico-sanitario, dato finito in opera all’interno di UNITA’ ABITATIVA FINO A 100 mq, completo di: a) PER L’ACQUA FREDDA: linea di collegamento dal collettore all’apparecchio sanitario con tubazioni da 1/2" o equivalente; b) PER L’ACQUA CALDA: quota parte della rete interna principale, con tubazione coibentata a norma L.373, dall’apparecchio scaldaacqua ubicato all’interno dell’unità fino al locale di utilizzo e da tubazioni da 1/2" o equivalente, pure coibentata a norma L.373, dalla diramazione della rete principale fino al punto di utilizzo; c) PER GLI SCARICHI: quota parte della tubazione, diametro 100-120 mm, di raccordo alla colonna di scarico più prossima e tubazioni da 35-40 mm, dall’apparecchio di utilizzo al predetto raccordo. Compresi materiali di consumo, pezzi speciali, apertura e chiusura di tracce al grezzo, assistenze murarie; esclusa fornitura e montaggio dei sanitari o degli apparecchi utilizzatori con relative rubinetterie e raccorderie, nonché eventuali collettori complanari e saracinesche di intercettazione PER ACQUA CALDA E FREDDA PIU’ SCARICO con tubazioni di RAME e scarichi in PVC | cad. | 211.3602 | 2.25% | 267.3707 | 2.25% | 15% | 31.704 | 10% | 24.3064 | 1.5% | 0.47556 | 39.91% | 106.7182 | 18%
SAR25_PF.0010.0007.0076 | PRODOTTI FINITI | IMPIANTI TECNICI EDILI | Impianti idrici | PUNTO IDRICO DI ALIMENTAZIONE E DI SCARICO di un singolo apparecchio igienico-sanitario, dato finito in opera all’interno di UNITA’ ABITATIVA OLTRE 100 mq, completo di: a) PER L’ACQUA FREDDA: linea di collegamento dal collettore all’apparecchio sanitario con tubazioni da 1/2" o equivalente; b) PER L’ACQUA CALDA: quota parte della rete interna principale, con tubazione coibentata a norma L.373, dall’apparecchio scaldaacqua ubicato all’interno dell’unità fino al locale di utilizzo e da tubazioni da 1/2" o equivalente, pure coibentata a norma L.373, dalla diramazione della rete principale fino al punto di utilizzo; c) PER GLI SCARICHI: quota parte della tubazione, diametro 100-120 mm, di raccordo alla colonna di scarico più prossima e tubazioni da 35-40 mm, dall’apparecchio di utilizzo al predetto raccordo. Compresi materiali di consumo, pezzi speciali, apertura e chiusura di tracce al grezzo, assistenze murarie; esclusa fornitura e montaggio dei sanitari o degli apparecchi utilizzatori con relative rubinetterie e raccorderie, nonché eventuali collettori complanari e saracinesche di intercettazione PER ACQUA CALDA E FREDDA PIU’ SCARICO con tubazioni d’ACCIAIO ZINCATO e scarichi in PVC | cad. | 213.1459 | 1.46% | 269.6296 | 1.46% | 15% | 31.9719 | 10% | 24.5118 | 1.5% | 0.47958 | 46.31% | 124.8559 | 18%
SAR25_PF.0010.0007.0077 | PRODOTTI FINITI | IMPIANTI TECNICI EDILI | Impianti idrici | PUNTO IDRICO DI ALIMENTAZIONE E DI SCARICO di un singolo apparecchio igienico-sanitario, dato finito in opera all’interno di UNITA’ ABITATIVA OLTRE 100 mq, completo di: a) PER L’ACQUA FREDDA: linea di collegamento dal collettore all’apparecchio sanitario con tubazioni da 1/2" o equivalente; b) PER L’ACQUA CALDA: quota parte della rete interna principale, con tubazione coibentata a norma L.373, dall’apparecchio scaldaacqua ubicato all’interno dell’unità fino al locale di utilizzo e da tubazioni da 1/2" o equivalente, pure coibentata a norma L.373, dalla diramazione della rete principale fino al punto di utilizzo; c) PER GLI SCARICHI: quota parte della tubazione, diametro 100-120 mm, di raccordo alla colonna di scarico più prossima e tubazioni da 35-40 mm, dall’apparecchio di utilizzo al predetto raccordo. Compresi materiali di consumo, pezzi speciali, apertura e chiusura di tracce al grezzo, assistenze murarie; esclusa fornitura e montaggio dei sanitari o degli apparecchi utilizzatori con relative rubinetterie e raccorderie, nonché eventuali collettori complanari e saracinesche di intercettazione PER ACQUA CALDA E FREDDA PIU’ SCARICO con tubazioni in RAME e scarichi in PVC | cad. | 220.6903 | 2.26% | 279.1732 | 2.26% | 15% | 33.1035 | 10% | 25.3794 | 1.5% | 0.49655 | 39.48% | 110.2155 | 18%
SAR25_PF.0010.0007.0078 | PRODOTTI FINITI | IMPIANTI TECNICI EDILI | Impianti idrici | PUNTO IDRICO DI ALIMENTAZIONE E DI SCARICO di un singolo apparecchio igienico-sanitario, dato finito in opera all’interno di EDIFICI SCOLASTICI, SPORTIVI, COMUNITA’ etc completo di: a) PER L’ACQUA FREDDA: linea di collegamento dal collettore all’apparecchio sanitario con tubazioni da 1/2" o equivalente; b) PER L’ACQUA CALDA: quota parte della rete interna principale, con tubazione coibentata a norma L.373, dall’apparecchio scaldaacqua ubicato all’interno dell’unità fino al locale di utilizzo e da tubazioni da 1/2" o equivalente, pure coibentata a norma L.373, dalla diramazione della rete principale fino al punto di utilizzo; c) PER GLI SCARICHI: quota parte della tubazione, diametro 100-120 mm, di raccordo alla colonna di scarico più prossima e tubazioni da 35-40 mm, dall’apparecchio di utilizzo al predetto raccordo. Compresi materiali di consumo, pezzi speciali, apertura e chiusura di tracce al grezzo, assistenze murarie; esclusa fornitura e montaggio dei sanitari o degli apparecchi utilizzatori con relative rubinetterie e raccorderie, nonché eventuali collettori complanari e saracinesche di intercettazione PER ACQUA CALDA E FREDDA PIU’ SCARICO con tubazioni d’ACCIAIO ZINCATO e scarichi PVC | cad. | 270.7525 | 1.62% | 342.502 | 1.62% | 15% | 40.6129 | 10% | 31.1365 | 1.5% | 0.60919 | 51.26% | 175.5742 | 18%
SAR25_PF.0010.0007.0079 | PRODOTTI FINITI | IMPIANTI TECNICI EDILI | Impianti idrici | PUNTO IDRICO DI ALIMENTAZIONE E DI SCARICO di un singolo apparecchio igienico-sanitario, dato finito in opera all’interno di EDIFICI SCOLASTICI, SPORTIVI, COMUNITA’ etc completo di: a) PER L’ACQUA FREDDA: linea di collegamento dal collettore all’apparecchio sanitario con tubazioni da 1/2" o equivalente; b) PER L’ACQUA CALDA: quota parte della rete interna principale, con tubazione coibentata a norma L.373, dall’apparecchio scaldaacqua ubicato all’interno dell’unità fino al locale di utilizzo e da tubazioni da 1/2" o equivalente, pure coibentata a norma L.373, dalla diramazione della rete principale fino al punto di utilizzo; c) PER GLI SCARICHI: quota parte della tubazione, diametro 100-120 mm, di raccordo alla colonna di scarico più prossima e tubazioni da 35-40 mm, dall’apparecchio di utilizzo al predetto raccordo. Compresi materiali di consumo, pezzi speciali, apertura e chiusura di tracce al grezzo, assistenze murarie; esclusa fornitura e montaggio dei sanitari o degli apparecchi utilizzatori con relative rubinetterie e raccorderie, nonché eventuali collettori complanari e saracinesche di intercettazione PER ACQUA CALDA E FREDDA PIU’ SCARICO con tubazioni di RAME e scarichi in PVC | cad. | 291.8593 | 2.17% | 369.202 | 2.17% | 15% | 43.7789 | 10% | 33.5638 | 1.5% | 0.65668 | 46.27% | 170.8461 | 18%
SAR25_PF.0010.0007.0080 | PRODOTTI FINITI | IMPIANTI TECNICI EDILI | Impianti idrici | PUNTO IDRICO DI ALIMENTAZIONE E DI SCARICO di un singolo apparecchio igienico-sanitario, dato finito in opera all’interno di UFFICI o locali similari con un massimo di 4 apparecchi per ogni servizio,completo di: a) PER L’ACQUA FREDDA: linea di collegamento dal collettore all’apparecchio sanitario con tubazioni da 1/ 2" o equivalente; b) PER L’ACQUA CALDA: quota parte della rete interna principale, con tubazione coibentata a norma L.373, dall’apparecchio scaldaacqua ubicato all’interno dell’unità fino al locale di utilizzo e da tubazioni da 1/2" o equivalente, pure coibentata a norma L.373, dalla diramazione della rete principale fino al punto di utilizzo; c) PER GLI SCARICHI: quota parte della tubazione, diametro 100-120 mm, di raccordo alla colonna di scarico più prossima e tubazioni da 35-40 mm, dall’apparecchio di utilizzo al predetto raccordo. Compresi materiali di consumo, pezzi speciali, apertura e chiusura di tracce al grezzo, assistenze murarie; esclusa fornitura e montaggio dei sanitari o degli apparecchi utilizzatori con relative rubinetterie e raccorderie, nonché eventuali collettori complanari e saracinesche di intercettazione PER ACQUA CALDA E FREDDA PIU’ SCARICO con tubazioni d’ACCIAIO ZINCATO e scarichi in PVC | cad. | 189.6516 | 1.45% | 239.9093 | 1.45% | 15% | 28.4477 | 10% | 21.8099 | 1.5% | 0.42672 | 46.07% | 110.5327 | 18%
SAR25_PF.0010.0007.0081 | PRODOTTI FINITI | IMPIANTI TECNICI EDILI | Impianti idrici | PUNTO IDRICO DI ALIMENTAZIONE E DI SCARICO di un singolo apparecchio igienico-sanitario, dato finito in opera all’interno di UFFICI o locali similari con un massimo di 4 apparecchi per ogni servizio,completo di: a) PER L’ACQUA FREDDA: linea di collegamento dal collettore all’apparecchio sanitario con tubazioni da 1/ 2" o equivalente; b) PER L’ACQUA CALDA: quota parte della rete interna principale, con tubazione coibentata a norma L.373, dall’apparecchio scaldaacqua ubicato all’interno dell’unità fino al locale di utilizzo e da tubazioni da 1/2" o equivalente, pure coibentata a norma L.373, dalla diramazione della rete principale fino al punto di utilizzo; c) PER GLI SCARICHI: quota parte della tubazione, diametro 100-120 mm, di raccordo alla colonna di scarico più prossima e tubazioni da 35-40 mm, dall’apparecchio di utilizzo al predetto raccordo. Compresi materiali di consumo, pezzi speciali, apertura e chiusura di tracce al grezzo, assistenze murarie; esclusa fornitura e montaggio dei sanitari o degli apparecchi utilizzatori con relative rubinetterie e raccorderie, nonché eventuali collettori complanari e saracinesche di intercettazione PER ACQUA CALDA E FREDDA PIU’ SCARICO con tubazioni di RAME e scarichi in PVC | cad. | 193.5469 | 2.26% | 244.8368 | 2.26% | 15% | 29.032 | 10% | 22.2579 | 1.5% | 0.43548 | 39.93% | 97.7606 | 18%
SAR25_PF.0010.0007.0082 | PRODOTTI FINITI | IMPIANTI TECNICI EDILI | Impianti idrici | MONTAGGIO DI UN APPARECCHIO IGIENICO-SANITARIO o apparecchio utilizzatore e delle relative rubinetterie e raccorderie di adduzione e di scarico, esclusa la fornitura dei materiali ma comprese le opere murarie ed i materiali minuti di consumo | cad. | 68.1335 | 2.43% | 86.1889 | 2.43% | 15% | 10.22 | 10% | 7.8354 | 1.5% | 0.1533 | 77.79% | 67.0455 | 18%
SAR25_PF.0010.0007.0083 | PRODOTTI FINITI | IMPIANTI TECNICI EDILI | Impianti idrici | FORNITURA E POSA IN OPERA DI LAVABO IN PORCELLANA BIANCA, tipo economico, inclusi accessori e rubinetteria dimensione circa 55x45 | cad. | 360.3717 | 0.84% | 455.8702 | 0.84% | 15% | 54.0558 | 10% | 41.4427 | 1.5% | 0.81084 | 15.15% | 69.0853 | 18%
SAR25_PF.0010.0007.0084 | PRODOTTI FINITI | IMPIANTI TECNICI EDILI | Impianti idrici | FORNITURA E POSA IN OPERA DI LAVABO IN CERAMICA BIANCA, tipo economico, inclusi accessori e rubinetteria dimensione circa 65x50 | cad. | 378.2144 | 0.88% | 478.4411 | 0.88% | 15% | 56.7321 | 10% | 43.4947 | 1.5% | 0.85098 | 14.44% | 69.0853 | 18%
SAR25_PF.0010.0007.0085 | PRODOTTI FINITI | IMPIANTI TECNICI EDILI | Impianti idrici | FORNITURA E POSA IN OPERA DI LAVABO IN PORCELLANA BIANCA, tipo economico, inclusi accessori e rubinetteria dimensione circa 60x50 | cad. | 396.4102 | 0.92% | 501.4589 | 0.92% | 15% | 59.4615 | 10% | 45.5872 | 1.5% | 0.89192 | 13.78% | 69.0853 | 18%
SAR25_PF.0010.0007.0086 | PRODOTTI FINITI | IMPIANTI TECNICI EDILI | Impianti idrici | FORNITURA E POSA IN OPERA DI LAVABO IN PORCELLANA, bianco, tipo economico, inclusi accessori e rubinetteria dimensione circa 60x45 | cad. | 396.4102 | 0.92% | 501.4589 | 0.92% | 15% | 59.4615 | 10% | 45.5872 | 1.5% | 0.89192 | 13.78% | 69.0853 | 18%
SAR25_PF.0010.0007.0087 | PRODOTTI FINITI | IMPIANTI TECNICI EDILI | Impianti idrici | FORNITURA E POSA IN OPERA DI LAVABO IN PORCELLANA, bianco, tipo economico, inclusi accessori e rubinetteria dimensione circa 55x45 | cad. | 378.2144 | 0.88% | 478.4411 | 0.88% | 15% | 56.7321 | 10% | 43.4947 | 1.5% | 0.85098 | 14.44% | 69.0853 | 18%
SAR25_PF.0010.0007.0088 | PRODOTTI FINITI | IMPIANTI TECNICI EDILI | Impianti idrici | FORNITURA E POSA IN OPERA DI LAVABO IN PORCELLANA BIANCA, inclusi accessori e rubinetteria, dimensioni circa 80x50 tipo medio | cad. | 637.2373 | 1.21% | 806.1052 | 1.21% | 15% | 95.5856 | 10% | 73.2823 | 1.5% | 1.4338 | 8.57% | 69.0853 | 18%
SAR25_PF.0010.0007.0089 | PRODOTTI FINITI | IMPIANTI TECNICI EDILI | Impianti idrici | FORNITURA E POSA IN OPERA DI LAVABO IN PORCELLANA BIANCA, inclusi accessori e rubinetteria, dimensioni circa 80x50 tipo lusso | cad. | 907.5625 | 1.24% | 1148.0666 | 1.24% | 15% | 136.1344 | 10% | 104.3697 | 1.5% | 2.042 | 6.02% | 69.0853 | 18%
SAR25_PF.0010.0007.0090 | PRODOTTI FINITI | IMPIANTI TECNICI EDILI | Impianti idrici | FORNITURA E POSA IN OPERA DI BIDET IN PORCELLANA BIANCA, inclusi accessori e rubinetteria, dimensioni circa 42x55 tipo economico | cad. | 399.765 | 0.91% | 505.7027 | 0.91% | 15% | 59.9648 | 10% | 45.973 | 1.5% | 0.89947 | 13.66% | 69.0853 | 18%
SAR25_PF.0010.0007.0091 | PRODOTTI FINITI | IMPIANTI TECNICI EDILI | Impianti idrici | FORNITURA E POSA IN OPERA DI BIDET IN PORCELLANA BIANCA, inclusi accessori e rubinetteria, dimensioni circa 40x55 tipo medio | cad. | 528.2061 | 1.1% | 668.1807 | 1.1% | 15% | 79.2309 | 10% | 60.7437 | 1.5% | 1.1885 | 10.34% | 69.0853 | 18%
SAR25_PF.0010.0007.0092 | PRODOTTI FINITI | IMPIANTI TECNICI EDILI | Impianti idrici | FORNITURA E POSA IN OPERA DI BIDET IN PORCELLANA BIANCA, inclusi accessori e rubinetteria, dimensioni circa 40x55 tipo lusso | cad. | 967.8611 | 1.26% | 1224.3443 | 1.26% | 15% | 145.1792 | 10% | 111.304 | 1.5% | 2.1777 | 5.64% | 69.0853 | 18%
SAR25_PF.0010.0007.0093 | PRODOTTI FINITI | IMPIANTI TECNICI EDILI | Impianti idrici | FORNITURA E POSA IN OPERA DI BIDET SOSPESO A PARETE IN PORCELLANA BIANCA. Dimensioni circa 55x36x34h, inclusi accessori tipo economico | cad. | 641.2454 | 1.21% | 811.1754 | 1.21% | 15% | 96.1868 | 10% | 73.7432 | 1.5% | 1.4428 | 8.52% | 69.0853 | 18%
SAR25_PF.0010.0007.0094 | PRODOTTI FINITI | IMPIANTI TECNICI EDILI | Impianti idrici | FORNITURA E POSA IN OPERA DI BIDET SOSPESO A PARETE IN PORCELLANA BIANCA. Dimensioni circa 55x36x30h, inclusi accessori tipo medio | cad. | 780.3899 | 1.3% | 987.1933 | 1.3% | 15% | 117.0585 | 10% | 89.7448 | 1.5% | 1.7559 | 7% | 69.0853 | 18%
SAR25_PF.0010.0007.0095 | PRODOTTI FINITI | IMPIANTI TECNICI EDILI | Impianti idrici | FORNITURA E POSA IN OPERA DI BIDET SOSPESO A PARETE IN PORCELLANA BIANCA. Dimensioni circa 55x36x28h, inclusi accessori tipo lusso | cad. | 887.4242 | 1.34% | 1122.5916 | 1.34% | 15% | 133.1136 | 10% | 102.0538 | 1.5% | 1.9967 | 6.15% | 69.0853 | 18%
SAR25_PF.0010.0007.0096 | PRODOTTI FINITI | IMPIANTI TECNICI EDILI | Impianti idrici | FORNITURA E POSA IN OPERA DI VASO IN PORCELLANA BIANCA, con scarico a suolo o a parete, dimensioni circa 42x55 inclusi sedile, cassetta e accessori tipo economico | cad. | 534.2498 | 1.76% | 675.826 | 1.76% | 15% | 80.1375 | 10% | 61.4387 | 1.5% | 1.2021 | 10.52% | 71.1251 | 18%
SAR25_PF.0010.0007.0097 | PRODOTTI FINITI | IMPIANTI TECNICI EDILI | Impianti idrici | FORNITURA E POSA IN OPERA DI VASO IN PORCELLANA BIANCA, con scarico a suolo o a parete, dimensioni circa 40x50-55 inclusi sedile, cassetta e accessori tipo medio | cad. | 575.9932 | 1.75% | 728.6314 | 1.75% | 15% | 86.399 | 10% | 66.2392 | 1.5% | 1.296 | 9.76% | 71.1251 | 18%
SAR25_PF.0010.0007.0098 | PRODOTTI FINITI | IMPIANTI TECNICI EDILI | Impianti idrici | FORNITURA E POSA IN OPERA DI VASO IN PORCELLANA BIANCA, con scarico a suolo o a parete, dimensioni circa 40x50-55 inclusi sedile, cassetta e accessori tipo lusso | cad. | 954.0715 | 1.73% | 1206.9005 | 1.73% | 15% | 143.1107 | 10% | 109.7182 | 1.5% | 2.1467 | 5.89% | 71.1251 | 18%
SAR25_PF.0010.0007.0099 | PRODOTTI FINITI | IMPIANTI TECNICI EDILI | Impianti idrici | FORNITURA E POSA IN OPERA DI VASO SOSPESO A PARETE IN PORCELLANA BIANCA, con scarico a cacciata. Dimensioni circa 55x36x30h, incluso sedile, cassetta e accessori, tipo economico | cad. | 646.518 | 1.76% | 817.8452 | 1.76% | 15% | 96.9777 | 10% | 74.3496 | 1.5% | 1.4547 | 8.45% | 69.0853 | 18%
SAR25_PF.0010.0007.0100 | PRODOTTI FINITI | IMPIANTI TECNICI EDILI | Impianti idrici | FORNITURA E POSA IN OPERA DI VASO SOSPESO A PARETE IN PORCELLANA BIANCA, con scarico a cacciata. Dimensioni circa 55x36x30h, incluso sedile, cassetta e accessori, tipo medio | cad. | 795.1017 | 1.75% | 1005.8037 | 1.75% | 15% | 119.2653 | 10% | 91.4367 | 1.5% | 1.789 | 6.87% | 69.0853 | 18%
SAR25_PF.0010.0007.0101 | PRODOTTI FINITI | IMPIANTI TECNICI EDILI | Impianti idrici | FORNITURA E POSA IN OPERA DI VASO SOSPESO A PARETE IN PORCELLANA BIANCA, con scarico a cacciata. Dimensioni circa 55x36x30h, incluso sedile, cassetta e accessori, tipo lusso | cad. | 933.3365 | 1.74% | 1180.6707 | 1.74% | 15% | 140.0005 | 10% | 107.3337 | 1.5% | 2.1 | 5.85% | 69.0853 | 18%
SAR25_PF.0010.0007.0102 | PRODOTTI FINITI | IMPIANTI TECNICI EDILI | Impianti idrici | FORNITURA E POSA IN OPERA DI PIATTO DOCCIA IN VETROCHINA bianca, dimensioni circa 75x75, incluse rubinetteria ed apparecchiature di scarico e raccordo | cad. | 445.1425 | 0.74% | 563.1052 | 0.74% | 15% | 66.7714 | 10% | 51.1914 | 1.5% | 1.0016 | 12.27% | 69.0853 | 18%
SAR25_PF.0010.0007.0103 | PRODOTTI FINITI | IMPIANTI TECNICI EDILI | Impianti idrici | FORNITURA E POSA IN OPERA DI PIATTO DOCCIA IN FIRE-CLAY bianco, da incasso, inclusi accessori e rubinetteria dimensione circa 70x70 | cad. | 429.6225 | 0.7% | 543.4725 | 0.7% | 15% | 64.4434 | 10% | 49.4066 | 1.5% | 0.96665 | 12.71% | 69.0853 | 18%
SAR25_PF.0010.0007.0104 | PRODOTTI FINITI | IMPIANTI TECNICI EDILI | Impianti idrici | FORNITURA E POSA IN OPERA DI PIATTO DOCCIA IN FIRE-CLAY bianco, da incasso, inclusi accessori e rubinetteria dimensione circa 80x80 | cad. | 456.167 | 0.76% | 577.0513 | 0.76% | 15% | 68.425 | 10% | 52.4592 | 1.5% | 1.0264 | 11.97% | 69.0853 | 18%
SAR25_PF.0010.0007.0105 | PRODOTTI FINITI | IMPIANTI TECNICI EDILI | Impianti idrici | FORNITURA E POSA IN OPERA DI PIATTO DOCCIA CON ANTISCIVOLO A RILIEVO CERAMICO, installazione ad appoggio, compresa rubinetterie ed apparecchiature di scarico e raccordo dimensioni 70x70x11 | cad. | 424.2708 | 0.69% | 536.7026 | 0.69% | 15% | 63.6406 | 10% | 48.7911 | 1.5% | 0.95461 | 12.87% | 69.0853 | 18%
SAR25_PF.0010.0007.0106 | PRODOTTI FINITI | IMPIANTI TECNICI EDILI | Impianti idrici | FORNITURA E POSA IN OPERA DI PIATTO DOCCIA CON ANTISCIVOLO A RILIEVO CERAMICO, installazione ad appoggio, compresa la rubinetterie ed apparecchiature di scarico e raccordo dimensioni 75x75x11 | cad. | 429.6225 | 0.7% | 543.4725 | 0.7% | 15% | 64.4434 | 10% | 49.4066 | 1.5% | 0.96665 | 12.71% | 69.0853 | 18%
SAR25_PF.0010.0007.0107 | PRODOTTI FINITI | IMPIANTI TECNICI EDILI | Impianti idrici | FORNITURA E POSA IN OPERA DI PIATTO DOCCIA CON ANTISCIVOLO A RILIEVO CERAMICO, installazione ad appoggio, incluse rubinetterie ed apparecchiature di scarico e raccordo ed esterne circa 80x80x11 | cad. | 451.0294 | 0.75% | 570.5522 | 0.75% | 15% | 67.6544 | 10% | 51.8684 | 1.5% | 1.0148 | 12.11% | 69.0853 | 18%
SAR25_PF.0010.0007.0108 | PRODOTTI FINITI | IMPIANTI TECNICI EDILI | Impianti idrici | FORNITURA E POSA IN OPERA DI PIATTO DOCCIA CON ANTISCIVOLO A RILIEVO CERAMICO, installazione ad appoggio, incluse rubinetterie ed apparecchiature di scarico e raccordo dimensioni esterne circa 90x72x11 | cad. | 461.7328 | 0.77% | 584.092 | 0.77% | 15% | 69.2599 | 10% | 53.0993 | 1.5% | 1.0389 | 11.83% | 69.0853 | 18%
SAR25_PF.0010.0007.0109 | PRODOTTI FINITI | IMPIANTI TECNICI EDILI | Impianti idrici | FORNITURA E POSA IN OPERA DI PIATTO DOCCIA CON ANTISCIVOLO A RILIEVO CERAMICO, installazione ad appoggio, incluse rubinetterie ed apparecchiature di scarico e raccordo dimensioni 100x72-80x11 | cad. | 542.0085 | 0.91% | 685.6408 | 0.91% | 15% | 81.3013 | 10% | 62.331 | 1.5% | 1.2195 | 10.08% | 69.0853 | 18%
SAR25_PF.0010.0007.0110 | PRODOTTI FINITI | IMPIANTI TECNICI EDILI | Impianti idrici | FORNITURA E POSA IN OPERA DI PIATTO DOCCIA CON ANTISCIVOLO A RILIEVO CERAMICO, installazione ad appoggio, incluse rubinetterie ed apparecchiature di scarico e raccordo dimensioni 120x70x11 | cad. | 563.4154 | 0.94% | 712.7204 | 0.94% | 15% | 84.5123 | 10% | 64.7928 | 1.5% | 1.2677 | 9.69% | 69.0853 | 18%
SAR25_PF.0010.0007.0111 | PRODOTTI FINITI | IMPIANTI TECNICI EDILI | Impianti idrici | FORNITURA E POSA IN OPERA DI VASCA DA BAGNO IN ACCIAIO PORCELLANATO, BIANCA, dimensioni circa 170x70x45, incluse rubinetterie ed apparecchiature di scarico e raccordo | cad. | 625.1936 | 1% | 790.8699 | 1% | 15% | 93.779 | 10% | 71.8973 | 1.5% | 1.4067 | 8.74% | 69.0853 | 18%
SAR25_PF.0010.0007.0112 | PRODOTTI FINITI | IMPIANTI TECNICI EDILI | Impianti idrici | FORNITURA E POSA IN OPERA DI VASCA DA BAGNO IN MATERIALE ACRILICO, BIANCA, dimensioni circa 170x70x45, incluse rubinetterie ed apparecchiature di scarico e raccordo | cad. | 831.8175 | 1.18% | 1052.2492 | 1.18% | 15% | 124.7726 | 10% | 95.659 | 1.5% | 1.8716 | 6.57% | 69.0853 | 18%
SAR25_PF.0010.0007.0113 | PRODOTTI FINITI | IMPIANTI TECNICI EDILI | Impianti idrici | FORNITURA E POSA IN OPERA DI VASCA DA BAGNO IN METACRILATO, BIANCA O COLORATA, dimensioni circa 170x70x45, incluse rubinetterie e apparecchiature di scarico e raccordo | cad. | 608.1842 | 0.98% | 769.3529 | 0.98% | 15% | 91.2276 | 10% | 69.9412 | 1.5% | 1.3684 | 8.98% | 69.0853 | 18%
SAR25_PF.0010.0007.0114 | PRODOTTI FINITI | IMPIANTI TECNICI EDILI | Impianti idrici | FORNITURA E POSA IN OPERA DI LAVAMANI AD ANGOLO IN VETROCHINA BIANCA, dimensioni circa 45x40, con accessori e rubinetteria | cad. | 349.679 | 0.81% | 442.344 | 0.81% | 15% | 52.4519 | 10% | 40.2131 | 1.5% | 0.78678 | 15.62% | 69.0853 | 18%
SAR25_PF.0010.0007.0115 | PRODOTTI FINITI | IMPIANTI TECNICI EDILI | Impianti idrici | FORNITURA E POSA IN OPERA DI VUOTATOIO IN VETROCHINA BIANCA, dimensioni circa 50x45, inclusi accessori e rubinetteria | cad. | 800.1318 | 1.06% | 1012.1668 | 1.06% | 15% | 120.0198 | 10% | 92.0152 | 1.5% | 1.8003 | 6.83% | 69.0853 | 18%
SAR25_PF.0010.0007.0116 | PRODOTTI FINITI | IMPIANTI TECNICI EDILI | Impianti idrici | FORNITURA E POSA IN OPERA DI VASO INFANZIA IN VETROCHINA BIANCA, con scarico a cacciata a parete o a pavimento, dimensioni circa 40x30x30h, inclusi accessori e rubinetteria | cad. | 348.2584 | 1.78% | 440.5469 | 1.78% | 15% | 52.2388 | 10% | 40.0497 | 1.5% | 0.78358 | 16.14% | 71.1251 | 18%
SAR25_PF.0010.0007.0117 | PRODOTTI FINITI | IMPIANTI TECNICI EDILI | Impianti idrici | FORNITURA E POSA IN OPERA DI FONTANELA/BEVERINA IN VETROCHINA BIANCA, dimensioni circa 40x35, inclusi accessori e rubinetteria manuale | cad. | 275.7943 | 1.15% | 348.8798 | 1.15% | 15% | 41.3691 | 10% | 31.7163 | 1.5% | 0.62054 | 19.8% | 69.0853 | 18%
SAR25_PF.0010.0007.0118 | PRODOTTI FINITI | IMPIANTI TECNICI EDILI | Impianti idrici | FORNITURA E POSA IN OPERA DI FONTANELA/BEVERINA IN VETROCHINA BIANCA, dimensioni circa 40x35, inclusi accessori e rubinetteria a pulsante | cad. | 316.6208 | 1% | 400.5254 | 1% | 15% | 47.4931 | 10% | 36.4114 | 1.5% | 0.7124 | 17.25% | 69.0853 | 18%
SAR25_PF.0010.0007.0119 | PRODOTTI FINITI | IMPIANTI TECNICI EDILI | Impianti idrici | FORNITURA E POSA IN OPERA DI FONTANELA/BEVERINA IN VETROCHINA BIANCA, dimensioni circa 40x35, inclusi accessori e rubinetteria a pedale | cad. | 332.9601 | 0.95% | 421.1946 | 0.95% | 15% | 49.944 | 10% | 38.2904 | 1.5% | 0.74916 | 16.4% | 69.0853 | 18%
SAR25_PF.0010.0007.0120 | PRODOTTI FINITI | IMPIANTI TECNICI EDILI | Impianti idrici | FORNITURA E POSA IN OPERA DI ORINATOIO A CONCHIGLIA IN VETROCHINA BIANCA, sospeso a parete, inclusi sifone, accessori e rubinetteria a cappuccio, dimensioni circa 35x35x40h | cad. | 273.7429 | 1.28% | 346.2848 | 1.28% | 15% | 41.0614 | 10% | 31.4804 | 1.5% | 0.61592 | 19.95% | 69.0853 | 18%
SAR25_PF.0010.0007.0121 | PRODOTTI FINITI | IMPIANTI TECNICI EDILI | Impianti idrici | FORNITURA E POSA IN OPERA DI ORINATOIO A CONCHIGLIA IN VETROCHINA BIANCA, sospeso a parete, inclusi sifone, accessori e rubinetteria a maniglia, dimensioni circa 35x35x40h | cad. | 285.9811 | 1.22% | 361.7661 | 1.22% | 15% | 42.8972 | 10% | 32.8878 | 1.5% | 0.64346 | 19.1% | 69.0853 | 18%
SAR25_PF.0010.0007.0122 | PRODOTTI FINITI | IMPIANTI TECNICI EDILI | Impianti idrici | FORNITURA E POSA IN OPERA DI ORINATOIO A CONCHIGLIA IN VETROCHINA BIANCA, sospeso a parete, inclusi sifone, accessori e rubinetteria temporizzata, dimensioni circa 35x35x40h | cad. | 310.49 | 1.13% | 392.7699 | 1.13% | 15% | 46.5735 | 10% | 35.7064 | 1.5% | 0.6986 | 17.59% | 69.0853 | 18%
SAR25_PF.0010.0007.0123 | PRODOTTI FINITI | IMPIANTI TECNICI EDILI | Impianti idrici | FORNITURA E POSA IN OPERA DI ORINATOIO VERTICALE A PARETE/PAVIMENTO IN VETROCHINA BIANCA, dimensioni circa 50x30x110, sifone, scarico a pavimento, adattabile in batteria, inclusi accessori e rubinetteria a cappuccio | cad. | 453.5605 | 1.45% | 573.754 | 1.45% | 15% | 68.0341 | 10% | 52.1595 | 1.5% | 1.0205 | 12.04% | 69.0853 | 18%
SAR25_PF.0010.0007.0124 | PRODOTTI FINITI | IMPIANTI TECNICI EDILI | Impianti idrici | FORNITURA E POSA IN OPERA DI ORINATOIO VERTICALE A PARETE/PAVIMENTO IN VETROCHINA BIANCA, dimensioni circa 50x30x110, sifone, scarico a pavimento, adattabile in batteria, inclusi accessori e rubinetteria a maniglia | cad. | 465.7986 | 1.41% | 589.2353 | 1.41% | 15% | 69.8698 | 10% | 53.5668 | 1.5% | 1.048 | 11.72% | 69.0853 | 18%
SAR25_PF.0010.0007.0125 | PRODOTTI FINITI | IMPIANTI TECNICI EDILI | Impianti idrici | FORNITURA E POSA IN OPERA DI ORINATOIO VERTICALE A PARETE/PAVIMENTO IN VETROCHINA BIANCA, dimensioni circa 50x30x110, sifone, scarico a pavimento, adattabile in batteria, inclusi accessori e rubinetteria temporizzata | cad. | 490.3076 | 1.34% | 620.2391 | 1.34% | 15% | 73.5461 | 10% | 56.3854 | 1.5% | 1.1032 | 11.14% | 69.0853 | 18%
SAR25_PF.0010.0007.0126 | PRODOTTI FINITI | IMPIANTI TECNICI EDILI | Impianti idrici | FORNITURA E POSA IN OPERA DI ORINATOIO VERTICALE SOSPESO A PARETE IN VETROCHINA BIANCA, dimensioni circa 45x35x80, con scarico a parete, inclusi accessori e rubinetteria a cappuccio | cad. | 479.3393 | 1.3% | 606.3642 | 1.3% | 15% | 71.9009 | 10% | 55.124 | 1.5% | 1.0785 | 11.39% | 69.0853 | 18%
SAR25_PF.0010.0007.0127 | PRODOTTI FINITI | IMPIANTI TECNICI EDILI | Impianti idrici | FORNITURA E POSA IN OPERA DI ORINATOIO VERTICALE SOSPESO A PARETE IN VETROCHINA BIANCA, dimensioni circa 45x35x80, con scarico a parete, inclusi accessori e rubinetteria a maniglia | cad. | 487.5199 | 1.28% | 616.7126 | 1.28% | 15% | 73.128 | 10% | 56.0648 | 1.5% | 1.0969 | 11.2% | 69.0853 | 18%
SAR25_PF.0010.0007.0128 | PRODOTTI FINITI | IMPIANTI TECNICI EDILI | Impianti idrici | FORNITURA E POSA IN OPERA DI ORINATOIO VERTICALE SOSPESO A PARETE IN VETROCHINA BIANCA, dimensioni circa 45x35x80, con scarico a parete, inclusi accessori e rubinetteria temporizzata | cad. | 495.6677 | 1.25% | 627.0197 | 1.25% | 15% | 74.3502 | 10% | 57.0018 | 1.5% | 1.1153 | 11.02% | 69.0853 | 18%
SAR25_PF.0010.0007.0129 | PRODOTTI FINITI | IMPIANTI TECNICI EDILI | Impianti idrici | FORNITURA E POSA IN OPERA DI VASO ALLA TURCA IN VETROCHINA BIANCA, per installazione a filo pavimento ed erogazione a parete, dimensioni circa 55x65 inclusi accessori e rubinetteria | cad. | 354.7381 | 1.45% | 448.7437 | 1.45% | 15% | 53.2107 | 10% | 40.7949 | 1.5% | 0.79816 | 15.85% | 71.1251 | 18%
SAR25_PF.0010.0007.0130 | PRODOTTI FINITI | IMPIANTI TECNICI EDILI | Impianti idrici | FORNITURA E POSA IN OPERA DI VASO ALLA TURCA IN VETROCHINA BIANCA, per installazione sopra pavimento, con scarico a cacciata ed erogazione acqua dalla ceramica, dimensioni circa 55x70x30, inclusi accessori e rubinetteria | cad. | 523.0708 | 1.53% | 661.6846 | 1.53% | 15% | 78.4606 | 10% | 60.1531 | 1.5% | 1.1769 | 10.75% | 71.1251 | 18%
SAR25_PF.0010.0007.0131 | PRODOTTI FINITI | IMPIANTI TECNICI EDILI | Impianti idrici | FORNITURA E POSA IN OPERA DI VASCA-LAVATOIO IN EXTRA-CLAY BIANCO, a sezione trapezoidale, inclusi accessori e rubinetteria dimensioni d’ingombro circa 75x55x40 | cad. | 457.5696 | 1.02% | 578.8255 | 1.02% | 15% | 68.6354 | 10% | 52.6205 | 1.5% | 1.0295 | 11.94% | 69.0853 | 18%
SAR25_PF.0010.0007.0132 | PRODOTTI FINITI | IMPIANTI TECNICI EDILI | Impianti idrici | FORNITURA E POSA IN OPERA DI VASCA-LAVATOIO IN EXTRA-CLAY BIANCO, a sezione trapezoidale, inclusi accessori e rubinetteria dimensioni d’ingombro circa 60x50x40 | cad. | 417.4103 | 0.95% | 528.024 | 0.95% | 15% | 62.6116 | 10% | 48.0022 | 1.5% | 0.93917 | 13.08% | 69.0853 | 18%
SAR25_PF.0010.0007.0133 | PRODOTTI FINITI | IMPIANTI TECNICI EDILI | Impianti idrici | FORNITURA E POSA IN OPERA DI VASCHETTA MONOBACINO IN EXTRA-CLAY BIANCO, a sezione rettangolare, inclusi accessori e rubinetteria dimensioni circa 60x45x30 | cad. | 385.2679 | 0.89% | 487.3639 | 0.89% | 15% | 57.7902 | 10% | 44.3058 | 1.5% | 0.86685 | 14.18% | 69.0853 | 18%
SAR25_PF.0010.0007.0134 | PRODOTTI FINITI | IMPIANTI TECNICI EDILI | Impianti idrici | FORNITURA E POSA IN OPERA DI VASCHETTA MONOBACINO IN EXTRA-CLAY BIANCO, a sezione rettangolare, inclusi accessori e rubinetteria dimensioni circa 45x40x30 | cad. | 369.1914 | 0.86% | 467.0271 | 0.86% | 15% | 55.3787 | 10% | 42.457 | 1.5% | 0.83068 | 14.79% | 69.0853 | 18%
SAR25_PF.0010.0007.0135 | PRODOTTI FINITI | IMPIANTI TECNICI EDILI | Impianti idrici | FORNITURA E POSA IN OPERA DI LAVABO A CANALE IN CERAMICA BIANCA, inclusi accessori e rubinetteria dimensioni circa 120x45x20 | cad. | 410.9026 | 0.94% | 519.7918 | 0.94% | 15% | 61.6354 | 10% | 47.2538 | 1.5% | 0.92453 | 13.29% | 69.0853 | 18%
SAR25_PF.0010.0007.0136 | PRODOTTI FINITI | IMPIANTI TECNICI EDILI | Impianti idrici | FORNITURA E POSA IN OPERA DI LAVABO A CANALE IN CERAMICA BIANCA, inclusi accessori e rubinetteria dimensioni circa 90x45x20 | cad. | 387.9331 | 0.9% | 490.7353 | 0.9% | 15% | 58.19 | 10% | 44.6123 | 1.5% | 0.87285 | 14.08% | 69.0853 | 18%
SAR25_PF.0010.0007.0137 | PRODOTTI FINITI | IMPIANTI TECNICI EDILI | Impianti idrici | FORNITURA E POSA IN OPERA DI LAVABO PER DISABILI, ceramica bianca a mensole, inclinabili con manopole e staffe per la regolazione dell’inclinazione del lavabo da 0 a 110 mm, fronte concavo, bordi arrotondati, appoggi per gomito, spartiacqua antispruzzo, ripiano con rubinetto miscelatore a leva lunga rivestita in gomma paracolpi, bocchello estraibile, sifone e scarico flessibile. Dimensioni circa 70x57 | cad. | 1122.5092 | 1.42% | 1419.9742 | 1.42% | 15% | 168.3764 | 10% | 129.0886 | 1.5% | 2.5257 | 4.87% | 69.0853 | 18%
SAR25_PF.0010.0007.0138 | PRODOTTI FINITI | IMPIANTI TECNICI EDILI | Impianti idrici | FORNITURA E POSA IN OPERA DI VASO con funzione anche DI BIDET PER DISABILI, ceramica bianca con catino allungato, apertura anteriore, sedile in plastica rimovibile antiscivolo, completo di cassetta di scarico a comando pneumatico agevolato a distanza, installazione a pavimento, dimensioni 80x50h secondo le normative vigenti. | cad. | 1015.8708 | 1.74% | 1285.0765 | 1.74% | 15% | 152.3806 | 10% | 116.8251 | 1.5% | 2.2857 | 5.38% | 69.0853 | 18%
SAR25_PF.0010.0007.0139 | PRODOTTI FINITI | IMPIANTI TECNICI EDILI | Impianti idrici | FORNITURA E POSA IN OPERA DI PIATTO DOCCIA PER DISABILI in resina poliestere con cariche al quarzo e microsfere, a filo pavimento, finitura a vista in gelcoat con bolli antisdrucciolo (diam. 5 mm) dimensioni 90x90 più flange di 100 mm su tre lati e 30 mm sul lato scarico | cad. | 737.1705 | 1.12% | 932.5207 | 1.12% | 15% | 110.5756 | 10% | 84.7746 | 1.5% | 1.6586 | 7.41% | 69.0853 | 18%
SAR25_PF.0010.0007.0140 | PRODOTTI FINITI | IMPIANTI TECNICI EDILI | Impianti idrici | FORNITURA E POSA IN OPERA DI LAVABO PER DISABILI SOSPESO, inclusi accessori e rubinetteria, con troppo pieno e i fissaggi speciali per pmr | cad. | 604.6555 | 1.01% | 764.8893 | 1.01% | 15% | 90.6983 | 10% | 69.5354 | 1.5% | 1.3605 | 9.03% | 69.0853 | 18%
SAR25_PF.0010.0007.0141 | PRODOTTI FINITI | IMPIANTI TECNICI EDILI | Impianti idrici | FORNITURA E POSA IN OPERA DI PIATTO DOCCIA CON ANTISCIVOLO A RILIEVO CERAMICO, installazione ad appoggio, incluse rubinetterie ed apparecchiature di scarico e raccordo dimensioni 120x80x11 | cad. | 584.8222 | 0.97% | 739.8001 | 0.97% | 15% | 87.7233 | 10% | 67.2546 | 1.5% | 1.3158 | 9.34% | 69.0853 | 18%
SAR25_PF.0010.0007.0142 | PRODOTTI FINITI | IMPIANTI TECNICI EDILI | Impianti idrici | FORNITURA E POSA IN OPERA DI PIATTO DOCCIA ANGOLARE CON ANTISCIVOLO A RILIEVO CERAMICO, installazione ad appoggio, incluse rubinetterie ed apparecchiature di scarico e raccordo dimensioni 80x80x11 | cad. | 477.788 | 0.8% | 604.4017 | 0.8% | 15% | 71.6682 | 10% | 54.9456 | 1.5% | 1.075 | 11.43% | 69.0853 | 18%
SAR25_PF.0010.0007.0143 | PRODOTTI FINITI | IMPIANTI TECNICI EDILI | Impianti idrici | FORNITURA E POSA IN OPERA DI PIATTO DOCCIA ANGOLARE CON ANTISCIVOLO A RILIEVO CERAMICO DX/SX, installazione ad appoggio, incluse rubinetterie ed apparecchiature di scarico e raccordo dimensioni 90x70x11 | cad. | 542.0085 | 0.91% | 685.6408 | 0.91% | 15% | 81.3013 | 10% | 62.331 | 1.5% | 1.2195 | 10.08% | 69.0853 | 18%
SAR25_PF.0010.0007.0144 | PRODOTTI FINITI | IMPIANTI TECNICI EDILI | Impianti idrici | FORNITURA E POSA IN OPERA DI PIATTO DOCCIA CON ANTISCIVOLO A RILIEVO CERAMICO, installazione ad appoggio oppure a filo pavimento, incluse rubinetterie ed apparecchiature di scarico e raccordo dimensioni 80X80X6 | cad. | 542.0085 | 0.91% | 685.6408 | 0.91% | 15% | 81.3013 | 10% | 62.331 | 1.5% | 1.2195 | 10.08% | 69.0853 | 18%
SAR25_PF.0010.0007.0145 | PRODOTTI FINITI | IMPIANTI TECNICI EDILI | Impianti idrici | FORNITURA E POSA IN OPERA DI PIATTO DOCCIA CON ANTISCIVOLO A RILIEVO CERAMICO, installazione ad appoggio oppure a filo pavimento, incluse rubinetterie ed apparecchiature di scarico e raccordo dimensioni 90X72X6 | cad. | 552.7119 | 0.92% | 699.1806 | 0.92% | 15% | 82.9068 | 10% | 63.5619 | 1.5% | 1.2436 | 9.88% | 69.0853 | 18%
SAR25_PF.0010.0007.0146 | PRODOTTI FINITI | IMPIANTI TECNICI EDILI | Impianti idrici | FORNITURA E POSA IN OPERA DI PIATTO DOCCIA CON ANTISCIVOLO A RILIEVO CERAMICO, installazione ad appoggio oppure a filo pavimento, incluse rubinetterie ed apparecchiature di scarico e raccordo dimensioni 100X70X6 | cad. | 568.7671 | 0.95% | 719.4904 | 0.95% | 15% | 85.3151 | 10% | 65.4082 | 1.5% | 1.2797 | 9.6% | 69.0853 | 18%
SAR25_PF.0010.0007.0147 | PRODOTTI FINITI | IMPIANTI TECNICI EDILI | Impianti idrici | FORNITURA E POSA IN OPERA DI PIATTO DOCCIA CON ANTISCIVOLO A RILIEVO CERAMICO, installazione ad appoggio oppure a filo pavimento, incluse rubinetterie ed apparecchiature di scarico e raccordo dimensioni 100X80X6 | cad. | 600.8773 | 0.99% | 760.1099 | 0.99% | 15% | 90.1316 | 10% | 69.1009 | 1.5% | 1.352 | 9.09% | 69.0853 | 18%
SAR25_PF.0010.0007.0148 | PRODOTTI FINITI | IMPIANTI TECNICI EDILI | Impianti idrici | TUBO multistrato isolato in opera sottotraccia per adduzione idrico-sanitaria di fabbricati civili e industriali, compresi sfridi, pezzi speciali, incollaggio, apertura e chiusura di tracce e fori su murature, solai o strutture di qualsiasi tipo o a pavimento D. 16 | m | 16.7995 | 2.02% | 21.2513 | 2.02% | 15% | 2.5199 | 10% | 1.9319 | 1.5% | 0.0378 | 61.87% | 13.1475 | 18%
SAR25_PF.0010.0007.0149 | PRODOTTI FINITI | IMPIANTI TECNICI EDILI | Impianti idrici | TUBO multistrato isolato in opera sottotraccia per adduzione idrico-sanitaria di fabbricati civili e industriali, compresi sfridi, pezzi speciali, incollaggio, apertura e chiusura di tracce e fori su murature, solai o strutture di qualsiasi tipo o a pavimento D. 20 | m | 17.694 | 1.93% | 22.3829 | 1.93% | 15% | 2.6541 | 10% | 2.0348 | 1.5% | 0.03981 | 58.74% | 13.1475 | 18%
SAR25_PF.0010.0007.0150 | PRODOTTI FINITI | IMPIANTI TECNICI EDILI | Impianti idrici | TUBO multistrato isolato in opera sottotraccia per adduzione idrico-sanitaria di fabbricati civili e industriali, compresi sfridi, pezzi speciali, incollaggio, apertura e chiusura di tracce e fori su murature, solai o strutture di qualsiasi tipo o a pavimento D. 26 | m | 21.3064 | 1.67% | 26.9526 | 1.67% | 15% | 3.196 | 10% | 2.4502 | 1.5% | 0.04794 | 48.78% | 13.1475 | 18%
SAR25_PF.0010.0007.0151 | PRODOTTI FINITI | IMPIANTI TECNICI EDILI | Impianti idrici | TUBO multistrato isolato in opera sottotraccia per adduzione idrico-sanitaria di fabbricati civili e industriali, compresi sfridi, pezzi speciali, incollaggio, apertura e chiusura di tracce e fori su murature, solai o strutture di qualsiasi tipo o a pavimento D. 32 | m | 25.4578 | 1.46% | 32.2041 | 1.46% | 15% | 3.8187 | 10% | 2.9276 | 1.5% | 0.05728 | 40.83% | 13.1475 | 18%
SAR25_PF.0010.0008.0001 | PRODOTTI FINITI | IMPIANTI TECNICI EDILI | Ascensori e montacarichi | Rimozione di ascensore esistente e del relativo vano corsa realizzto con struttura portante in ferro e pannellatura di tamponamento in alluminio, lamiera zincata, grigliato metallico o altro materiale, compresa lo smontaggio e rimozione del motore posizionato nel vano macchine sulla copertura, delle relative travi in metallo per il sostegno e di tutte le apparecchiature elettriche e meccaniche poste all’interno e all’esterno del vano. Compresi oneri derivanti dal deposito e dalla rimozione a lavoro ultimato di tutte le opere provvisionali eseguite per la realizzazione delle demolizioni e rimozioni. Inclusa la completa pulizia degli ambienti in cui si opera, la protezione dei pavimenti, murature, infissi, compreso inoltre i necessari ripristini delle strutture mediante ripresa delle murature e dei solai secondo quanto necessario e secondo quanto disposto dalla D.L. durante il corso dei lavori, senza che l’impresa abbia diritto a nessun ulteriore compenso oltre a quello stabilito nel presente articolo. Il tutto per dare il lavoro eseguito a perfetta regola d’arte per una dimensione standard di cinque fermate | cad. | 4870.72 | 2.4% | 6161.4608 | 2.4% | 15% | 730.608 | 10% | 560.1328 | 1.5% | 10.9591 | 76.83% | 4733.95 | 18%
SAR25_PF.0010.0008.0002 | PRODOTTI FINITI | IMPIANTI TECNICI EDILI | Ascensori e montacarichi | Maggior o minor prezzo per la demolizione di ascensore esistente e del relativo vano per ogni fermata in più o in meno rispetto alla dimensione standard di cinque fermate | cad. | 974.144 | 2.4% | 1232.2922 | 2.4% | 15% | 146.1216 | 10% | 112.0266 | 1.5% | 2.1918 | 76.83% | 946.79 | 18%
SAR25_PF.0010.0008.0003 | PRODOTTI FINITI | IMPIANTI TECNICI EDILI | Ascensori e montacarichi | Rimozione di ascensore esistente realizzato con struttura portante in ferro e pannellatura di tamponamento in alluminio, lamiera zincata, grigliato metallico o altro materiale, compresa lo smontaggio e rimozione del motore posizionato nel vano macchine sulla copertura, delle relative travi in metallo per il sostegno e di tutte le apparecchiature elettriche e meccaniche poste all’interno e all’esterno del vano. Compresi oneri derivanti dal deposito e dalla rimozione a lavoro ultimato di tutte le opere provvisionali eseguite per la realizzazione delle demolizioni e rimozioni. Inclusa la completa pulizia degli ambienti in cui si opera, la protezione dei pavimenti, murature, infissi, compreso inoltre i necessari ripristini delle strutture mediante ripresa delle murature e dei solai secondo quanto necessario e secondo quanto disposto dalla D.L. durante il corso dei lavori, senza che l’impresa abbia diritto a nessun ulteriore compenso oltre a quello stabilito nel presente articolo. Il tutto per dare il lavoro eseguito a perfetta regola d’arte per una dimensione standard di cinque fermate | cad. | 3768.445 | 2.39% | 4767.0829 | 2.39% | 15% | 565.2668 | 10% | 433.3712 | 1.5% | 8.479 | 76.18% | 3631.675 | 18%
SAR25_PF.0010.0008.0004 | PRODOTTI FINITI | IMPIANTI TECNICI EDILI | Ascensori e montacarichi | Maggior o minor prezzo per la demolizione di ascensore esistente per ogni fermata in più o in meno rispetto alla dimensione standard di cinque fermate | cad. | 770.164 | 2.4% | 974.2575 | 2.4% | 15% | 115.5246 | 10% | 88.5689 | 1.5% | 1.7329 | 76.24% | 742.81 | 18%
SAR25_PF.0010.0008.0005 | PRODOTTI FINITI | IMPIANTI TECNICI EDILI | Ascensori e montacarichi | Fornitura e posa in opera di piattaforma elevatrice per persone con limitata capacità motoria rispondente ai seguenti requisiti tecnici: - Realizzato da Società certificata UNI EN ISO 9001:2015 - Conforme DM 236/89 e DPR 503/96 - Conforme alla Direttiva Europea 2014/35 Bassa Tensione - Conforme alla Direttiva Europea 2014/30 Compatibilità Elettromagnetica - Conforme alla Direttiva Europea 2006/42 Direttiva Macchine - Certificato di Conformità CE del tipo AS063 DM, rilasciato da Ente Certificato - Certificato di Conformità per le serrature - Impianto elettrico realizzato secondo le Norme EC 742, CEI 64/80 Installato in esterno, portata utile non meno di kg.300, corsa mt.4,00 circa fermate n.2, tensione di esercizio 220 V, attacchi di ancoraggio bullonati su struttura autoportante del vano di corsa, predisposta per guide in profilati a T in acciaio lavorato. Cabina con arcata realizzata con profilati di acciaio indeformabile, delle dimensioni utili non meno di mm 1250 x 1250, di altezza mm 2000 nei colori standard, dotata di tettuccio, una sola parete e due montanti in alluminio nel lato di accesso, piano di calpestio in materiale antisdrucciolevole. Dimensioni esterne vano non meno di 1650x1440 mm. Movimento con cilindro oleodinamico telescopico e doppia fune laterale, motore a 4 poli monofase da 1,5 kW posto esternamente alla centralina idraulica. Velocità di movimento 0,10 m/sec. Comandi del tipo senza ritenuta illuminati con Led, pulsanti protetti di salita e discesa; pulsanti di chiamata ai piani; posti di comando abilitati da chiavi estraibili funzionanti solo con porte chiuse. Impianto di illuminazione abilitato da temporizzatore posto sul quadro elettrico. Circuito ausiliario a 24 V. cc. Centralina oleodinamica e quadro elettrico racchiusi in apposito armadio metallico. Sicurezze Elettriche: pulsante di STOP a bordo; termica sul motore; finecorsa elettrici con microinterruttori di sicurezza; sensori di sicurezza in extracorsa; circuito di alimentazione e ausiliario in cavi separati; serrature ad azionamento meccanico omologate secondo Direttiva 2014/33/UE, con microinterruttori di sicurezza per controllo di sbloccaggio porte; autolivellamento al piano superiore (sia a porte aperte che chiuse) discesa di emergenza antiblackout da bordo cabina; luce di emergenza; allarme acustico alimentato a 24 V cc. Sirena a distanza. Sicurezze meccaniche: Due funi di sollevamento, paracadute per ascensori omologato secondo direttive 2014/33/UE, fossa artificiale di 1 m. dal pavimento realizzata con blocchi meccanici inserite nelle guide, interruttore di STOP in fossa; sbloccaggio porte dall’esterno. Sicurezze idrauliche: Sistema di controllo velocità in discesa; sistema paracadute integrato nel cilindro; valvola di non ritorno; limitatore di pressione sul circuito idraulico, valvola di pressurizzazione; pressostato; discesa di emergenza da terra. Impianto installato in un vano in struttura autoportante, con n. 2 porte di piano in profilati di alluminio e cristalli delle dimensioni utili di mm 900x2000. poste sui piani sullo stesso lato. Struttura autoportante con anelli per interni di altezza eccedente di almeno 2,5 m. la corsa dell'impianto, costituita da profili aperti verniciati a fuoco di colore nero e giuntati tra loro senza saldature, tamponamento con quattro pareti con cristalli stratificati omologati 4+0,38+4 colore chiaro, tetto per interni autoportante. (La struttura deve essere omologata e certificata per luso dalla stessa ditta costruttrice della piattaforma elevatrice) Colore nero/bianco/ alluminio. Prezzo in opera esclusa la linea elettrica dedicata realizzata con conduttori di sezione non inferiore a 2,5 mmq, sezionabile con interruttore magnetotermico differenziale da 16A e sensibilità 0,03A e messa a terra da 2,5 mmq. Sulla stessa linea dovrà essere collegata una presa di servizio da 16A per la94 manutenzione in prossimità del quadro di comando della pedana. Escluse le opere murarie. | cad. | 37372.5908 | 3.25% | 47276.3273 | 3.25% | 15% | 5605.8886 | 10% | 4297.8479 | 1.5% | 84.0883 | 10.93% | 5168.29 | 18%
SAR25_PF.0010.0008.0006 | PRODOTTI FINITI | IMPIANTI TECNICI EDILI | Ascensori e montacarichi | Fornitura e posa in opera di piattaforma elevatrice per persone con limitata capacità motoria rispondente ai seguenti requisiti tecnici: - A norma DM 236/89 e DPR 503/96 - Conforme alla Direttiva Europea 2014/35 Bassa Tensione - Conforme alla Direttiva Europea 2014/30 Compat. Elettromagnetica - Conforme alla Direttiva Eu- ropea 89/382 Direttiva Macchine - Certificato di Conformità CE del tipo AS063 DM, rilasciato da Ente Notificato. - Certificato di Conformità per le serrature - Impianto elettrico realizzato secondo le Norme EC 742, CEI 64/80 Installato in interno, portata utile non meno di kg.300, corsa mt. 4,00; fermate n.2, tensione di esercizio 220 V, attacchi di ancoraggio con tasselli o zanche murate su muratura portante del vano di corsa, predisposta per guide in profilati a T in acciaio lavorate. Cabina completa di arcata realizzata con profilati di acciaio indeformabile, delle dimensioni utili non meno di mm 1.400 x 1.000, di altezza mm 2.000 nei colori standard, dotata di tettuccio, tre pareti e due montanti in alluminio nei lato di accesso, piano di calpestio in materiale antisdrucciolevole. Doppio accesso in cabina opposto. Tipologia cabina Standard. Movimento con cilindro oleodinamico telescopico e doppia fune laterale, motore a 4 poli monofase da 1,5 kW posto esternamente alla centralina idraulica. Velocità di movimento 0,10 m/sec. Comandi del tipo senza ritenuta illuminati con Led, pulsanti protetti di salita e discesa, dimensioni 50x50; pulsanti di chiamata ai piani funzionanti solo con porte chiuse. Impianto di illuminazione abilitato da temporizzatore posto sul quadro elettrico. Circuito ausiliario a 24 V. cc. Sicurezze Elettriche: pulsante di STOP a bordo; termica sul motore; finecorsa elettrici con microinterruttori di sicurezza; sensori di sicurezza in extracorsa; circuito di alimentazione e ausiliario in cavi separati; serrature ad azionamento meccanico omologate secondo Direttiva 2014/33/UE, con microinterruttori di sicurezza per controllo di sbloccaggio porte; autolivellamento al piano superiore (sia a porte aperte che chiuse) discesa di emergenza antiblackout da bordo cabina; luce di emergenza; allarme acustico alimentato a 24 V cc. Sirena a distanza. Armadio centralina metallico contenente le apparecchiature. Sicurezze meccaniche: Due funi di sollevamento, paracadute per ascensori omologato secondo direttive 2014/33/UE, fossa artificiale di 1 m. dal pavimento realizzata con blocchi meccanici inserite nelle guide, interruttore di STOP in fossa; sbloccaggio porte dall’esterno. Sicurezze idrauliche: Sistema di controllo velocità in discesa; sistema paracadute integrato nel cilindro; valvola di non ritorno; limitatore di pressione sul circuito idraulico, valvola di pressurizzazione; pressostato; discesa di emergenza da terra. Impianto installato in un vano in muratura, (contabilizzato a parte), con n. 2 porte di piano in alluminio e cristallo chiaro dimensioni utili di mm 900x2000. Prezzo in opera compresa la linea elettrica dedicata realizzata con conduttori di sezione non inferiore a 2,5 mmq, sezionabile con interruttore magnetotermico differenziale da 16A e sensibilità 0,03A e messa a terra da 2,5 mmq. Sulla stessa linea dovrà essere collegata una presa di servizio da 16A per la manutenzione in prossimità del quadro di comando della pedana. Escluse le opere murarie per la realizzazione del vano, contabilizzate a parte. | cad. | 23344.832 | 3.22% | 29531.2125 | 3.22% | 15% | 3501.7248 | 10% | 2684.6557 | 1.5% | 52.5259 | 13.3% | 3926.3125 | 18%
SAR25_PF.0010.0008.0007 | PRODOTTI FINITI | IMPIANTI TECNICI EDILI | Ascensori e montacarichi | MAGGIOR PREZZO per ogni fermata in più della piattaforma elevatrice con struttura autoportante portata 300 kg, installazione per esterni | cad. | 8289.4058 | 3.06% | 10486.0984 | 3.06% | 15% | 1243.4109 | 10% | 953.2817 | 1.5% | 18.6512 | 24.02% | 2518.91 | 18%
SAR25_PF.0010.0008.0008 | PRODOTTI FINITI | IMPIANTI TECNICI EDILI | Ascensori e montacarichi | MAGGIOR PREZZO per ogni fermata in più della piattaforma elevatrice entro vano in muratura portata 300 kg, installazione per interni | cad. | 4478.0872 | 2.95% | 5664.7803 | 2.95% | 15% | 671.7131 | 10% | 514.98 | 1.5% | 10.0757 | 33.5% | 1897.9213 | 18%
SAR25_PF.0010.0008.0009 | PRODOTTI FINITI | IMPIANTI TECNICI EDILI | Ascensori e montacarichi | Fornitura e posa in opera di piattaforma elevatrice per persone con limitata capacità motoria rispondente ai seguenti requisiti tecnici: - Realizzato da Società certificata UNI EN ISO 9001:2015 - A norma DM 236/89e DPR 503/96 - Conforme alla Direttiva Europea 2014/35 Bassa Tensione - Conforme alla Direttiva Europea 2014/30 Compatibilità Elettromagnetica - Conforme alla Direttiva Europea 2006/42 Direttiva Macchine - Certificato di Conformità CE del tipo AS063 DM, rilasciato da Ente Certificato - Certificato di Conformità per le serrature - Impianto elettrico realizzato secondo le Norme EC 742, CEI 64/80 Installato in interno, portata utile non meno di kg.600, corsa mt. 4,00 fermate n.2, tensione di esercizio 220 V, attacchi di ancoraggio bullonati su zanche murate sulle pareti del vano di corsa e/o tasselli meccanici, predisposti per guide in profilati a T in acciaio lavorato. Cabina con arcata realizzata con profilati di acciaio indeformabile, delle dimensioni utili non meno di mm 2200 x 1100 di altezza mm 2000 nei colori standard, dotata di tettuccio, tre pareti in laminato plastico di colore a scelta D.L. Montanti in alluminio nei lati di accesso, piano di calpestio in materiale antisdrucciolevole. Pulsanti in cabina ed ai piani. Dimensioni nette vano non meno di 1450x2350 mm. Movimento con cilindro oleodinamico telescopico e doppia fune laterale, motore a 4 poli monofase da 2,2 kW posto esternamente alla centralina idraulica. Velocità di movimento 0,10 m/sec. Comandi del tipo senza ritenuta illuminati con Led, pulsanti protetti di salita e discesa; pulsanti di chiamata ai piani; posti di comando abilitati da chiavi estraibili e funzionanti solo con porte chiuse. Impianto di illuminazione abilitato da temporizzatore posto sul quadro elettrico. Circuito ausiliario a 24 V. cc. Sicurezze Elettriche: pulsante di STOP a bordo; termica sul motore; finecorsa elettrici con microinterruttori di sicurezza; sensori di sicurezza in extracorsa; circuito di alimentazione e ausiliario in cavi separati; serrature ad azionamento meccanico omologate secondo Direttiva 2014/33/UE e 98/37, con microinterruttori di sicurezza per controllo di sbloccaggio porte; autolivellamento al piano superiore (sia a porte aperte che chiuse); discesa di emergenza antiblackout da bordo cabina; luce di emergenza; allarme acustico alimentato a 24 V cc. Citofono a bordo, comunicante con posto esterno a scelta D.L. Sicurezze meccaniche: Quattro funi di sollevamento, paracadute per ascensori omologato secondo direttive 2014/33/UE, fossa artificiale di 1 m. dal pavimento realizzata con blocchi meccanici inserite nelle guide, interruttore di STOP in fossa; sbloccaggio porte dall’esterno. Sicurezze idrauliche: Sistema di controllo velocità in discesa; sistema paracadute integrato nel cilindro; valvola di non ritorno; limitatore di pressione sul circuito idraulico, valvola di pressurizzazione; pressostato; discesa di emergenza da terra. Impianto installato con n. 2 porte di piano in acciaio tamburato colore RAL a scelta della D.L. delle dimensioni utili di mm 1000x2000 poste sui piani nel lato corto. Prezzo in opera esclusa la linea elettrica e citofonica dedicata realizzata con conduttori di sezione non inferiore a 2,5 mmq, sezionabile con interruttore magnetotermico differenziale da 16A e sensibilità 0,03A e messa a terra da 2,5 mmq. Sulla stessa linea dovrà essere collegata una presa di servizio da 16A per la manutenzione in prossimità del quadro di comando della pedana. Escluse tutte le opere murarie, contabilizzate a parte. | cad. | 25054.9695 | 3.22% | 31694.5364 | 3.22% | 15% | 3758.2454 | 10% | 2881.3215 | 1.5% | 56.3737 | 12.84% | 4069.565 | 18%
SAR25_PF.0010.0008.0010 | PRODOTTI FINITI | IMPIANTI TECNICI EDILI | Ascensori e montacarichi | MAGGIOR PREZZO per ogni fermata in più della piattaforma elevatrice montalettiga portata 600 kg, installazione per interni | cad. | 5176.4674 | 3% | 6548.2313 | 3% | 15% | 776.4701 | 10% | 595.2938 | 1.5% | 11.6471 | 30.08% | 1969.5475 | 18%
SAR25_PF.0010.0008.0011 | PRODOTTI FINITI | IMPIANTI TECNICI EDILI | Ascensori e montacarichi | Fornitura e posa in opera di piattaforma elevatrice entro vano in muratura. Idonea per persone con limitata capacità motoria, con sollevamento elettroidraulico a pantografo, rispondente ai seguenti requisiti tecnici: - A norma DM 236/89e DPR 503/96 - Conforme alla Direttiva Europea 2014/35 Bassa Tensione - Conforme alla Direttiva Europea 2014/30 Compat. Elettromagnetica - Conforme alla Direttiva Europea 2006/42 Direttiva Macchine - Certificato di Conformità rilasciato da Ente Notificato - Certificato di Conformità’ per le serrature - Impianto elettrico realizzato secondo le Norme EC 742, CEI 64/80 Installazione per esterno (non stagna), portata utile non meno di kg 300, corsa mt. 2,00 max, fermate n.2, tensione di esercizio 220 V. Pedana realizzata con profilati di acciaio e lamiera di alluminio antisdrucciolevole, delle dimensioni utili non meno di mm 1260 x 900. Sollevamento elettroidraulico, con centralina posta all'esterno adiacente alla struttura, dotata di valvola di massima contro i sovraccarichi, motore a 4 poli monofase da 0,6 kw posto esternamente alla centralina idraulica. Velocità di movimento 0,10 m/s. Comandi del tipo uomo presente, pulsanti protetti di salita e discesa; pulsanti di chiamata ai piani, inseriti nelle fermate, posti di comando abilitati da chiavi estraibili. Circuito ausiliario a 24V. Sicurezze idrauliche con valvola di controllo velocità di discesa, valvola paracadute integrata nel cilindro, valvola di non ritorno, limitatore di pressione di pressione sul circuito idraulico, discesa di emergenza da terra con apertura manuale valvola. Pompa manuale di risalita. Porte di piano in alluminio altezza 2000 mm (porta inferiore) e 1100 mm (porta superiore). Protezioni laterali in muratura sino all’altezza di m. 1,10 dalla quota pavimento del piano più alto (pagate a parte). Prezzo in opera compresa la linea elettrica dedicata realizzata con conduttori di sezione non inferiore a 2,5 mmq, sezionabile con interruttore magnetotermico differenziale da 16A e sensibilità 0,03A e messa a terra da 2,5 mmq. Sulla stessa linea dovrà essere collegata una presa di servizio da 16A per la manutenzione in prossimità del quadro di comando della pedana. Escluse le opere murarie e la realizzazione della fossa di non meno di 0,09 m, da contabilizzare a parte. | cad. | 16736.4851 | 3.17% | 21171.6537 | 3.17% | 15% | 2510.4728 | 10% | 1924.6958 | 1.5% | 37.6571 | 16.64% | 3522.83 | 18%
SAR25_PF.0010.0008.0012 | PRODOTTI FINITI | IMPIANTI TECNICI EDILI | Ascensori e montacarichi | MAGGIOR PREZZO per ogni fermata in più della piattaforma elevatrice montalettiga portata 300 kg, installazione per esterni | cad. | 6156.6079 | 3.1% | 7788.109 | 3.1% | 15% | 923.4912 | 10% | 708.0099 | 1.5% | 13.8524 | 21.78% | 1696.18 | 18%
SAR25_PF.0010.0008.0013 | PRODOTTI FINITI | IMPIANTI TECNICI EDILI | Ascensori e montacarichi | Fornitura e posa di impianto servoscala per trasporto di persona in carrozzina, avente guida rettilinea a pendenza costante, rispondente ai seguenti requisiti tecnici: - A Norma DM 236/89 DPR 503/96 e UNI 9801 - Conforme alla Direttiva Europea 2014/35 Bassa Tensione - Conforme alla Direttiva Europea 2014/30 Compatibilità Elettromagnetica - Conforme alla Direttiva Europea 89/392 Direttiva Macchine Installazione adatta per interni; Carrozzeria bianca RAL 9018; guida nera opaca; pendenza da 0 a 50; guida a doppio binario, ciascuno formato da tubo a sezione ellittica per lunghezza fino a 3,5 mt. Larghezza scala misura standard circa 1400 mm; spazio atterraggio pedana minimo 2500 mm; ingombro guida minimo 100 mm; ingombro guida in basso da 1500 mm; ingombro pedana chiusa 330 m minimo. Compresi attacchi mediante piedi che permettono l’appoggio sui gradini e il fissaggio al muro o alla ringhiera retrostante mediante squadrette, tiranti o quanto altro sia necessario; autoportante. Incluso fissaggio a muro con tasselli ad espansione o chimici. Tensione di alimentazione 220 V monofase per circuiti di potenza; 24 V cc per comandi e circuiti secondari, ottenuti da trasformatore posto a bordo. L’alimentazione viene trasferita mediante cavo in catena protetta in apposito vano. Velocità 0,07 m/s; pendenza fino a 45 e portata fino a kg 230. Comandi del tipo ad azionamento continuo e protetti contro le manovre accidentali; a bordo, su pulsantiera per accompagnatore, pulsanti di salita e discesa e chiave estraibile; ai piani, pulsantiere con cavo per chiamata, rimando, chiave es- traibile, apertura e chiusura della pedana. Movimentazione dai piani in configurazione di lavoro. Traino a Ingranamento positivo di un pignone dentato su cremagliera, mediante riduttore irre- versibile. Motore 0,75 kW posto a bordo, con freno elettromeccanico a mancanza di corrente e predisposto per manovra manuale di emergenza. Manovra manuale sempre possibile da parte di un accompagnatore o del trasportato stesso, in caso di emergenza. Pedana Ribaltabile manualmente (a peso compensato da molla pneumatica), di dimensioni utili 830x700 mm. Dotata di bandelle di raccordo automatico al piano di arrivo. Paracadute di tipo meccanico a presa progressiva controllato da microinterruttore di sicurezza a distacco obbligato; con intervento comandato da limitatore di velocità. Tutto il meccanismo agisce su cremagliera propria e su guida propria, indipendenti da quella di traino. Sicurezze trasportato: Comandi a bassissima tensione; paracadute come sopra; barre integrali di protezione (automatiche e bloccate meccanicamente lungo il percorso per allestimento europa b.c. bandelle di contenimento carrozzina con funzione di raccordo ai piani, automatiche e bloccate meccanicamente lungo il percorso; maniglia fissa di sostegno; interruttore di emergenza a riarmo manuale posizionato su pannello comandi; FINECORSA ED EXTRACORSA elettrici di sicurezza a distacco obbligato. Sicurezze lungo la via di corsa: Dispositivi anticesoiamento, antiurto e antischiacciamento, con microinterruttori di sicurezza a distacco obbligato; Inclusa protezione posteriore. Impianto realizzato con cabina colori bianco (ral 9018); guida di serie verniciata nera (Ral 9005) o con colori a scelta della D.L. Di serie, carrozzeria in ABS e bulloneria in acciaio inox. Il tutto fornito e dato in opera inclusa la movimentazione delle parti consegnate, realizzazione di una linea elettrica dedicata con cavi di sezione minima 2,5 mm. sezionata con un interruttore automatico con corrente nominale 8A curva C e un interruttore magnetotermico differenziale con corrente nominale di 16A e sensibilità 0,03 A classe AC, contenuti in scatola lucchettabile avente grado di protezione minimo IP 54 installata alla fine del cavo fornito in dotazione alla macchina. Inclusi gli oneri per tutte le spese di ripristino e di eventuali collaudi | cad. | 14354.82 | 3.13% | 18158.8473 | 3.13% | 15% | 2153.223 | 10% | 1650.8043 | 1.5% | 32.2983 | 19.4% | 3522.83 | 18%
SAR25_PF.0010.0008.0014 | PRODOTTI FINITI | IMPIANTI TECNICI EDILI | Ascensori e montacarichi | MAGGIOR PREZZO per ogni rampa in aggiunta inclusa la curva, per impianto servoscala portata 230 kg, per lunghezza rampa circa m 4,60 ed una curva a 90 | cad. | 7451.4421 | 2.98% | 9426.0742 | 2.98% | 15% | 1117.7163 | 10% | 856.9158 | 1.5% | 16.7657 | 33.06% | 3116.365 | 18%
SAR25_PF.0010.0008.0015 | PRODOTTI FINITI | IMPIANTI TECNICI EDILI | Ascensori e montacarichi | Fornitura e posa in opera di impianto servoscala per trasporto di persona in carrozzina su scala con curve a pendenza costante. Dotato di comando di salita e discesa a bordo del tipo uomo presente, incluso sistema di autoapprendimento del percorso mediante consolle elettronica. Portata: non meno di Kg 230. Ingombro guida: circa 160 mm. Ingombro pedana chiusa: circa 410 mm. Velocità: 5 m/minuto in rettilineo, partenza dolce. Con traino realizzato mediante rocchetto dentato su guida forata. Tensione: 220 V monofase. Potenza motore: 0,7 KW (motore autofrenante a bordo). Alimentazione: 24 V a blindosbarra con controllo elettronico. Paracadute: compreso. Manovra a mano: compresa. Lunghezza rampe: massimo m 9,00 (N 2 rampe di scala). Larghezza scala: misure standard m 1,300 circa; con curve a 90, in 2, comprese; Cambi di pendenza esclusi. Installazione per interni. Colore: Bianco con guida nera o a scelta della D.L.. Dimensioni pedana: non meno di 830x700 mm. con bandelle di adeguamento automatico ai piani. Barre di protezione indipendenti: comprese. Attacchi guida: standard con tasselli ai gradini e rinforzi laterali su eventuale ringhiera. Ribaltamento pedana: manuale. Doppia apertura bandella superiore. Accesso pedana: laterale; Fermate intermedie escluse; Pulsantiere di piano: in 2. Incluso: Emergenza blackout; Rampa di parcheggio in basso (n1 a 180); Pulsantiera con cavo per accompagnatore; Doppio fondo e girofaro a bordo. L’impianto deve essere realizzato conforme a NORME UNI 9801 ed omologato IMQ n.10081. Comprese altresì nel prezzo e da realizzarsi prima della consegna la linea elettrica con conduttori di sezione minima 2,5 mmq dotata di interruttore magnetotermico differenziale di portata nominale 16 A 0,03 A e la messa a terra con cavo da 6 mmq. | cad. | 20246.3074 | 3.21% | 25611.5789 | 3.21% | 15% | 3036.9461 | 10% | 2328.3254 | 1.5% | 45.5542 | 13.75% | 3522.83 | 18%
SAR25_PF.0010.0008.0016 | PRODOTTI FINITI | IMPIANTI TECNICI EDILI | Ascensori e montacarichi | Impianto ascensore elettrico a funi, azionato da un argano con motore sincrono assiale a magneti permanenti, volano incorporato sulla puleggia di trazione, installato dentro il vano di corsa. Azionamento a frequenza variabile V3F. Quadro di comando e controllo all’ultimo piano servito. Conforme alle Direttive Europee 2014/33/CE, D.M. 236/89 (Legge 13), 2014/30/UE sulla compatibilità elettromagnetica, Regolamento Prodotti da Costruzione CPR 305/2011 sul risparmio energetico. Avente le seguenti caratteristiche: - portata: non meno di kg. 2000; - persone: n. 26; - velocità: m/sec.1,00; - fermate: n. 4; - servizi: n. 4; - corsa: m10,50 ca. - funzionamento: 180 ins/h rap.inter. 40%; - forza motrice: 380 v/50 hz; - potenza motore: kw 13,6; - valori corrente: nominale amp.39, all'avviamento amp.57; vano di corsa: da m.2,60 x 3,10; Manovra in cabina: Manovra tipo Universale, citofono incorporato nella bottoniera e segnalazioni luminose conformi alle disposizioni del D.M. 236/89, posizione dot matrix. Manovra ai piani con bottoniere modulari in policarbonato e copertura in acciaio inossidabile, con segnalazioni doccupato, posizione cabina e frecce indicati senso di marcia, conformi alle disposizioni del D.M. 236. Cabina avente dimensioni non meno di mm 1500 x 2700 x 2200H avente le seguenti caratteristiche: Struttura metallica- Cielino inox con illuminazione a faretti - Pareti in acciaio rivestite in lamiera d'acciaio inox satinato, due fascioni inox sui lati. Pavimento in linoleum. Pannello operativo in acciaio inox satinato con pulsanti rotondi in policarbonato - Porta di cabina automatica telescopica con altezza mm 2100 e larghezza mm 1200, accoppiata a quelle di piano e dotate di fotocellula. Dispositivo di comunicazione vocale a due vie completo di modulo per collegamento con la rete telefonica ad un Centro dascolto permanente, oppure al Punto Presidiato (Direttiva C.E. 95/16). Porte di piano: accoppiate a quelle automatiche di Cabina - d'apertura mm 1200 per altezza mm 2100 - Costruite in pannelli di lamiera trattata contro la corrosione e rivestite in lamiera di acciaio inox satinato. Dato in opera comprensivo di tutti gli oneri, anche se non menzionati espressamente, necessari per dare l'impianto d'ascensore montato perfettamente funzionante e rispondente alle Leggi vigenti, ivi compresa ogni pratica ed onere per il collaudo e la licenza di esercizio, l'illuminazione del vano di corsa, la manovalanza, i mezzi dopera. Escluso le opere murarie per la realizzazione del vano di corsa contabilizzate a parte. | cad. | 98730.3798 | 3.31% | 124893.9305 | 3.31% | 15% | 14809.557 | 10% | 11353.9937 | 1.5% | 222.1433 | 6.62% | 8263.635 | 18%
SAR25_PF.0010.0008.0017 | PRODOTTI FINITI | IMPIANTI TECNICI EDILI | Ascensori e montacarichi | Impianto ascensore elettrico a funi, azionato da un argano con motore sincrono assiale a magneti permanenti, volano incorporato sulla puleggia di trazione, installato dentro il vano di corsa. Azionamento a frequenza variabile V3F. Quadro di comando e controllo all’ultimo piano servito. Avente le seguenti caratteristiche: - conformità alla Direttiva 2014/33/CE ed al D.M. 236 (Legge 13)- conformità alla Direttiva 2014/30/UE sulla compatibilità elettromagnetica- conformità alla Direttiva Regolamento Prodotti da Costruzione CPR 305/2011 sul risparmio energetico, l'impatto ambientale e la sicurezza d'uso. Azionamento elettromeccanico a funi; forza motrice 380V/50Hz; potenza motore 2,8 kW; corrente avviamento 12,4 A. Macchinario posizionato nel vano di corsa, ancorato alle guide della cabina; costituito da un motore sincrono assiale a magneti permanenti; volano incorporato sulla puleggia di trazione; nessun gruppo di riduzione (gearless); azionamento a frequenza variabile V3F; quadro elettrico di controllo posizionato all’ultimo piano servito dallascensore. Funzionamento: 180 inserzioni/ora; rapporto di intermittenza: 40%. Caratteristiche dell'impianto - portata: non meno di 480kg (6 per- sone); - velocità: 0,63 m/s; - corsa: 9,50 m circa; - extracorsa inferiore (fossa): 1150mm; - extracorsa superiore (testata): 3500mm (altezza cabina 2100mm); - numero fermate: 4 con accessi da unico lato; dimensioni vano: non meno di 1500x1700 mm; Cabina in struttura metallica autoportante (arcata integrata) avente le seguenti caratteristiche: - dimensioni cabina, apertura porte e numero di accessi: 950x1300 mm, porte da 800 mm, laterali; - finitura e colore pareti di cabina (esclusa porta di cabina): lamera EcoSkin; - finitura parete anteriore: come le pareti di cabina; - cielino piano a pannelli modulari componibili in laminato bianco - illuminazione a luce fluorescente parziale - finitura e colore pavimento: gomma o linoleum - specchio larghezza totale altezza parziale; - corrimano in alluminio satinato sulle pareti; Porte di cabina: altezza: 2000 mm o in funzione dell'altezza interna della cabina; larghezza: 800 mm; azionamento tramite operatore automatico costituito da un motore in corrente continua a controllo elettronico ed apertura laterale. Cellula fotoelettrica montata sulle spallette di cabina con inversione del movimento delle porte in presenza di ostacoli; finitura e colore delle porte di cabina: acciaio inox satinato. Porte di piano costruite in pannelli di lamiera trattata contro la corrosione; complete di sospensioni e accessori e accoppiate con le porte automatiche di cabina; dotate di telaio (portale) costruito in lamiera trattata contro la corrosione rivestito come le ante delle porte; luce di apertura in funzione del tipo di porta; finitura porte di piano: acciaio inox satinato. Manovra: tipo di manovra: universale; Apertura anticipata delle porte; quadro di manovra posizionato all'ultimo piano in acciaio inox satinato. Bottoniere e segnalazioni in cabina: pannello operativo in acciaio inox satinato con display informativo e luce di emergenza; segnalazione indicante la posizione della cabina tramite display a 7 segmenti o matrice a punti; frecce direzionali; indicatore di sovraccarico; messaggi supplementari pulsanti rotondi luminosi (per manovra a registrazione) in policarbonato per ogni piano servito, l'allarme, l'apertura/chiusura porte e il sistema di comunicazione bidirezionale; pulsante di chiusura anticipata delle porte. Bottoniere e segnalazioni ai piani: bottoniere modulari in policarbonato, con copertura in acciaio inossidabile e montaggio a superficie; pulsante di chiamata rotondo, con segnalazione di Occupato. Dato in opera incluso realizzazione di ponteggio ed opere provvisionali e collaudo impianto. Comprensivo di tutti gli oneri, anche se non menzionati espressamente, necessari per dare l'impianto d'ascensore montato perfettamente funzionante e rispondente alle Leggi vigenti, ivi compresa ogni pratica ed onere per il collaudo e la licenza di esercizio, l'illuminazione del vano di corsa, la manovalanza, i mezzi d'opera. Escluso le opere murarie per la realizzazione del vano di corsa contabilizzate a parte. | cad. | 43826.7311 | 3.2% | 55440.8148 | 3.2% | 15% | 6574.0097 | 10% | 5040.0741 | 1.5% | 98.6101 | 14.91% | 8263.635 | 18%
SAR25_PF.0010.0008.0018 | PRODOTTI FINITI | IMPIANTI TECNICI EDILI | Ascensori e montacarichi | Impianto ascensore elettrico a funi, azionato da un argano con motore sincrono assiale a magneti permanenti, volano incorporato sulla puleggia di trazione, installato dentro il vano di corsa. Azionamento a frequenza variabile V3F. Quadro di comando e controllo all'ultimo piano servito. Avente le seguenti caratteristiche: - conformità alla Direttiva 2014/33/CE ed al D.M. 236/89 (Legge 13); - conformità alla Direttiva 2014/30/UE sulla compatibilità elettromagnetica; - conformità alla Direttiva Regolamento Prodotti da Costruzione CPR 305/2011 sul risparmio energetico, l'impatto ambientale e la sicurezza d'uso. Azionamento elettromeccanico a funi; forza motrice 380V/50Hz; potenza motore 3,7 kW, corrente max all’avviamento impianto 14,4 A. Macchinario posizionato nel vano di corsa, ancorato alle guide della cabina; costituito da un motore sincrono assiale a magneti permanenti; volano incorporato sulla puleggia di trazione; nessun gruppo di riduzione (gearless); azionamento a frequenza variabile V3F; quadro elettrico di controllo posizionato all'ultimo piano servito dall'ascensore. Funzionamento: 180 inserzioni/ora; rapporto di intermittenza: 40%. Caratteristiche dell'impianto- portata: non meno di 630kg (8 persone); - velocità: 0,63 m/s (minimo);- corsa: 9,80 m circa - extracorsa inferiore (fossa): minimo 1150mm;- extracorsa superiore (testata): minimo 3500mm (altezza cabina 2100mm);- numero fermate: 4 ad accessi da un unico lato; - dimensioni vano:non meno di: largh.1650 x prof.1800 mm. Cabina: in struttura metallica autoportante (arcata integrata); dimensioni cabina: non meno di 1100x1400 con un unico accesso; finitura e colore pareti di cabina: lamiera plastificata; soffitto a profilo piano, realizzato in policarbonato; illuminazione diffusa a luce fluorescente o faretti alogeni incassati; finitura e colore pavimento: gomma con colore a scelta D.L., angoli semplici a 90; specchio modulare abbinato al corrimano in alluminio satinato e posizionato sulla parete di fondo: altezza parziale, larghezza totale. Porte di cabina: altezza: 2000mm; larghezza: 900 mm; azionamento tramite operatore automatico costituito da un motore in corrente continua a controllo elettronico ed apertura telescopica; unica fotocellula a raggi infrarossi montata sulle spallette di cabina con inversione del movimento delle porte in presenza di ostacoli; finitura e colore delle porte di cabina: con rivestimento in acciaio inox satinato. Porte di piano: costruite in pannelli di lamiera trattata contro la corrosione; complete di sospensioni e accessori e accoppiate con le porte automatiche di cabina; dotate di telaio (portale) costruito in lamiera trattata contro la corrosione rivestito come le ante delle porte; luce di apertura 900x2000 mm; finitura porte di piano: rivestimento in acciaio inox satinato. Manovra tipo universale con pulsante di occupato; quadro di manovra posizionato all’ultimo piano in alluminio satinato. Bottoniere e segnalazioni in cabina: pannello operativo in skinplate con display informativo e luce di emergenza; segnalazione indicante la posizione della cabina tramite display a matrice a punti; frecce direzionali; indicatore di sovraccarico; messaggi supplementari; pulsanti rotondi luminosi (per manovra a registrazione) in policarbonato per ogni piano servito, l'allarme, l'apertura/chiusura porte e il sistema di comunicazione bidirezionale; pulsante di chiusura anticipata delle porte; pannello con indicazioni piani; Bottoniere e segnalazioni ai piani: bottoniere modulari in policarbonato, con copertura in acciaio inossidabile e montaggio a superficie; pulsanti di chiamata di salita e discesa con segnalazione di Occupato. Dato in opera incluso realizzazione di ponteggio ed opere provvisionali e collaudo impianto. Comprensivo di tutti gli oneri, anche se non menzionati espressamente, necessari per dare l'impianto d'ascensore montato perfettamente funzionante e rispondente alle Leggi vigenti, ivi compresa ogni pratica ed onere per il collaudo e la licenza di esercizio, l'illuminazione del vano di corsa, la manovalanza, i mezzi d'opera. Escluso le opere murarie per la realizzazione del vano di corsa contabilizzate a parte. | cad. | 51216.8995 | 3.19% | 64789.3779 | 3.19% | 15% | 7682.5349 | 10% | 5889.9434 | 1.5% | 115.238 | 16.04% | 10389.07 | 18%
SAR25_PF.0010.0008.0019 | PRODOTTI FINITI | IMPIANTI TECNICI EDILI | Ascensori e montacarichi | Impianto ascensore elettrico a funi, azionato da un argano con motore sincrono assiale a magneti permanenti, volano incorporato sulla puleggia di trazione, installato dentro il vano di corsa. Azionamento a frequenza variabile V3F. Quadro di comando e controllo all’ultimo piano servito. Avente le seguenti caratteristiche: - conformità alla Direttiva 2014/33/CE ed al D.M. 236/89 (Legge 13) - conformità alla Direttiva 2014/30/UE sulla compatibilità elettromagnetica - conformità alla Direttiva Regolamento Prodotti da Costruzione CPR 305/2011 sul risparmio energetico, limpatto ambientale e la sicurezza duso; Azionamento elettromeccanico a funi; forza motrice 380V/50Hz; potenza motore 5,7 kW; corrente avviamento 20,1 A. Macchinario posizionato nel vano di corsa, ancorato alle guide della cabina; costituito da un motore sincrono assiale a magneti permanenti; volano incorporato sulla puleggia di trazione; nessun gruppo di riduzione (gearless); azionamento a frequenza variabile V3F; quadro elettrico di controllo posizionato all'ultimo piano servito dall'ascensore. Funzionamento: 180 inserzioni/ora; rapporto di intermittenza: 40%. Caratteristiche dell'impianto: - portata: non meno di 1000kg (13 persone) - velocità: 1,00 m/s - corsa: 9,70 m circa; - extracorsa inferiore (fossa): 1150mm; - extracorsa superiore (testata): 3700mm per altezza cabina 2200mm; - numero fermate: 4, servizi 4 con unico accesso dal lato corto; - dimensioni nette vano: non meno di 2000x2600 mm; Cabina: in struttura metallica autoportante (arcata integrata); dimensioni cabina, apertura porte e numero di accessi: non meno di 1100x2100x2200 (altezza) mm; finitura e colore pareti di cabina (esclusa porta di cabina): laminato; finitura parete anteriore: acciaio inox satinato; cielino piano a pannelli modulari componibili in laminato bianco o con colori a scelta D.L.; illuminazione a faretti LED; finitura e colore pavimento: granito ricomposto o marmo a scelta D.L; angoli: 90 e battiscopa; specchio altezza totale posizionato sulla parete di fondo; corrimano in acciaio inox satinato sulla parete di fondo. Porte di cabina: altezza 2100 in funzione dell'altezza interna della cabina; larghezza: 1000 mm; azionamento tramite operatore automatico costituito da un motore in corrente continua a controllo elettronico ed apertura laterale; cellula fotoelettrica a raggi infrarossi montata sulle spallette di cabina con inversione del movimento delle porte in presenza di ostacoli; finitura e colore delle porte di cabina: acciaio inox antigraffio. Porte di piano: costruite in pannelli di lamiera trattata contro la corrosione; complete di sospensioni e accessori e accoppiate con le porte automatiche di cabina; dotate di telaio (portale) costruito in lamiera trattata contro la corrosione rivestito come le ante delle porte; luce di apertura in funzione del tipo di porta; finitura porte di piano: acciaio inox antigraffio. Manovra: Tipo universale (senza prenotazione); quadro di manovra posizionato all’ultimo piano in acciaio inox antigraffio. Bottoniere e segnalazioni in cabina: pannello operati- vo in acciaio inox satinato con display informativo e luce di emer- genza; segnalazione indicante la posizione della cabina tramite display a 7 segmenti o matrice a punti; frecce direzionali; indicatore di sovraccarico; messaggi supplementari; pulsanti rotondi luminosi (per manovra a registrazione) in policarbonato per ogni piano servito, l'allarme, l'apertura/chiusura porte e il sistema di comunicazione bidirezionale; pulsante chiusura anticipata porte; pulsante di apertura prolungata delle porte; cellula fotoelettrica; Interfono cabina-quadro o cabina-atrio. Bottoniere e segnalazioni ai piani: bottoniere modulari in policarbonato, con copertura in acciaio inossidabile e montaggio a superficie; pulsante di chiamata rotondo, con segnalazione di Occupato. Dato in opera incluso fornitura, trasporto, montaggio incluso realizzazione di ponteggio ed opere provvisionali e collaudo impianto. Comprensivo di tutti gli oneri, anche se non menzionati espressamente, necessari per dare l'impianto d'ascensore montato perfettamente funzionante e rispondente alle Leggi vigenti, ivi compresa ogni pratica ed onere per il collaudo e la licenza di esercizio, l'illuminazione del vano di corsa, la manovalanza, i mezzi d'opera. Escluso le opere murarie per la realizzazione del vano di corsa contabilizzate a parte. | cad. | 60569.1468 | 3.21% | 76619.9707 | 3.21% | 15% | 9085.372 | 10% | 6965.4519 | 1.5% | 136.2806 | 13.99% | 10716.06 | 18%
SAR25_PF.0010.0008.0020 | PRODOTTI FINITI | IMPIANTI TECNICI EDILI | Ascensori e montacarichi | ASCENSORE OLEODINAMICO Portata kg.450 - Capienza pesone in 5- Velocità m/sec.0,60 con livellamento al piano.- Fermate in 5 Servizi in 5 - Accessi cabina in 1 - Corrente elettrica: F.M.380V trifase -50 Hz- Luce 220 V monofase - Vano corsa: larghezza 1000 mm x profondità 2100 mm. - Manovra universale a pulsanti - Cabina un accesso con dimensioni interne: larghezza 850 mm x profondità 1350 mm x altezza 2200 mm; struttura metallica con pareti interne rivestite in lamiera plastificata colori a scelta; illuminazione con lampade fluorescenti; pavimento in linoleum colori a campione; pulsantiera comprendente: pulsanti di comando con numeri in rilievo, pulsante di apertura porte, segnalazione di allarme inviato/allarme ricevuto, segnalazione di posizione cabina di tipo digitale, citofono collegato con il locale macchine, luce di emergenza. Porta cabina automatica ad ante telescopiche, dimensioni nette: larghezza 600 mm x altezza 2000 mm, complete di meccanismo e soglia, controllata in chiusura da fotocellula a raggi infrarossi, con ante in lamiera di acciaio plastificata. Porte dei piani automatiche a tre ante telescopiche, accoppiate con le porta di cabina, complete di meccanismo e soglia, costruite in lamiera di acciaio plastificata colori a scelta, dimensioni nette: larghezza 600 mm x altezza 2000 mm. Portali costruiti in lamiera di acciaio plastificata, dimensioni totali larghezza 850 mm x altezza 2170 mm., contenenti la pulsantiera di piano e le eventuali segnalazioni. Armadio-centralina oleodinamica dimensioni: 1000x350x1905 mm circa, posto in locale adiacente al vano corsa comprendente: centralina oleodinamica composta da serbatoio elettrovalvole, pompa a vite azionata da motore in corto circuito (R.I.40%-60 ins./ora circa) con dispositivo di ritorno automatico al piano più basso con apertura delle porte in caso di mancanza di forza motrice, resistenza di riscaldamento olio,quadro elettrico a microprocessori con dispositivo per il risparmio energetico sulla potenza impegnata ENEL e consumi con una riduzione del 50% "SOFT-STARTER", quadro di manovra e quadretto interruttori. Pistone di sollevamento in due pezzi posto all’interno del vano corsa sul retro della cabina e poggiante su pilastro metallico. Apparecchiature di sicurezza in cabina a presa istantanea- Ammortizzatori a molla. Comprese le opere murarie, l’impianto elettrico vano corsa e locale macchine e quanto altro occorra per dare il tutto perfettamente finito e collaudato. | cad. | 36869.8144 | 3.09% | 46640.3152 | 3.09% | 15% | 5530.4722 | 10% | 4240.0287 | 1.5% | 82.9571 | 23.6% | 11008.87 | 18%
SAR25_PF.0010.0008.0021 | PRODOTTI FINITI | IMPIANTI TECNICI EDILI | Ascensori e montacarichi | ASCENSORE OLEODINAMICO Portata kg 630 - Capienza pesone in 8- Velocità m/sec.0,60 con livellamento al piano.- Fermate in 5 Servizi in 5 - Accessi cabina in 1 - Corrente elettrica: F.M.380 V trifase -50 Hz- Luce 220 V monofase - Vano corsa: larghezza 1000 mm x profondità 2100 mm. Manovra universale a pulsanti - Cabina un accesso con dimensioni interne: larghezza 1100 mm x profondità 1350 mm x altezza 2200 mm, struttura metallica con pareti interne rivestite in lamiera plastificata colori a scelta; illuminazione con lampade fluorescenti; pavimento in linoleum colori a campione; pulsantiera comprendente: pulsanti di comando con numeri in rilievo, pulsante di apertura porte, segnalazione di allarme inviato/allarme ricevuto, segnalazione di posizione cabina di tipo digitale, citofono collegato con il locale macchine, luce di emergenza. Porta cabina automatica ad ante telescopiche, dimensioni nette: larghezza 800 mm x altezza 2000 mm, complete di meccanismo e soglia, controllata in chiusura da fotocellula a raggi infrarossi, con ante in lamiera di acciaio plastificata. Porte dei piani automatiche a tre ante telescopiche accoppiate con le porta di cabina, complete di meccanismo e soglia, costruite in lamiera di acciaio plastificata colori a scelta, dimensioni nette: larghezza 800 mm. x altezza 2000 mm.. Portali costruiti in lamiera di acciaio plastificata, dimensioni totali larghezza 1100 mm x altezza 2170 mm., contenenti la pulsantiera di piano e le eventuali segnalazioni. Armadio-centralina oleodinamica dimensioni circa 1000x350x1905 mm, posto in locale adiacente al vano corsa comprendente: centralina oleodinamica composta da serbatoio elettrovalvole, pompa a vite azionata da motore in corto circuito (R.I.40%-60 ins./ora circa) con dispositivo di ritorno automatico al piano più basso con apertura delle porte in caso di mancanza di forza motrice, resistenza di riscaldamento olio,quadro elettrico a microprocessori con dispositivo per il risparmio energetico sulla potenza impegnata ENEL e consumi con una riduzione del 50% "SOFT-STARTER".quadro di manovra e quadretto interruttori. Pistone di sollevamento in due pezzi posto all’interno del vano corsa sul retro della cabina e poggiante su pilastro metallico. Apparecchiature di sicurezza in cabina a presa istantanea- Ammortizzatori a molla. Comprese le opere murarie, l’impianto elettrico vano corsa e locale macchine e quanto altro occorra per dare il tutto perfettamente finito e collaudato. | cad. | 46697.3169 | 3.15% | 59072.1058 | 3.15% | 15% | 7004.5975 | 10% | 5370.1914 | 1.5% | 105.069 | 18.64% | 11008.87 | 18%
SAR25_PF.0010.0008.0022 | PRODOTTI FINITI | IMPIANTI TECNICI EDILI | Ascensori e montacarichi | ASCENSORE OLEODINAMICO Portata kg. 800 - Capienza pesone n10 - Velocità m/ sec.0,60/0,15 ca.- Fermate in 5 Servizi in 5 - Accessi cabina n1 - Corrente elettrica: F.M380V trifase -50 Hz- Luce 220V monofase - Vano corsa: larghezza 1600 mm. x profondità 1900 mm, Manovra tipo Universale a pulsanti. Cabina un accesso con dimensioni interne: larghezza 1200 mm x profondità 1600 mmx altezza 2200 mm; struttura metallica con pareti interne in acciaio antigraffio e finiture inox lucido; illuminazione con lampade fluorescenti pavimento in linoleum colori a campione; pulsantiera comprendente: pulsanti di comando con numeri in rilievo e caratteri Braille, pulsante di apertura porte, segnalazione di allarme inviato/ allarme ricevuto, segnalazione di posizione cabina di tipo digitale, citofono collegato con il locale macchine, luce di emergenza. Porta cabina automatica ad ante telescopiche, dimensioni nette: larghezza 800 mm x altezza 2000 mm, complete di meccanismo e soglia, controllata in chiusura da fotocellula a raggi infrarossi, ante in acciaio antigraffio. Porte dei piani automatiche ad ante telescopiche accoppiate con le porta di cabina, complete di meccanismo e soglia, costruite in lamiera con acciaio antigraffio, dimensioni nette: larghezza 800 mm x altezza 2000 mm. Portali costruiti in lamiera di acciaio inox lucido, dimensioni totali larghezza 1100 mm. x altezza 2170 mm., contenenti la pulsantiera di piano e le eventuali segnalazioni. Armadio-centralina oleodinamico dimensioni: 1000x350x1905 mm circa, posto in locale adiacente al vano corsa comprendente: centralina oleodinamica composta da serbatoio, elettrovalvole, pompa a vite azionata da motore in corto circuito (R.I.40%-60 ins./ora circa) con dispositivo di ritorno automatico al piano più basso con apertura delle porte in caso di mancanza di forza motrice, resistenza di riscaldamento olio, quadro elettrico a microprocessori con dispositivo per il risparmio energetico sulla potenza impegnata ENEL e consumi con una riduzione del 50% "SOFT-STARTER", quadro di manovra e quadretto interruttori. Pistone di sollevamento in un unico pezzo posto all’interno del vano corsa a fianco o sul retro della cabina e poggiate su pilastro metallico. Apparecchiature di sicurezza in cabina a presa istantanea. Ammortizzatore a molla. Comprese le opere murarie, l’impianto elettrico vano corsa e locale macchine e quanto altro occorra per dare il tutto perfettamente finito e collaudato. | cad. | 49748.1393 | 3.19% | 62931.3962 | 3.19% | 15% | 7462.2209 | 10% | 5721.036 | 1.5% | 111.9333 | 15.47% | 9735.09 | 18%
SAR25_PF.0010.0008.0023 | PRODOTTI FINITI | IMPIANTI TECNICI EDILI | Ascensori e montacarichi | ASCENSORE OLEODINAMICO Portata kg. 1000 - Capienza persone n13 - Velocità m/ sec.0,60/0,15 ca.- Fermate in 5 Servizi in 5 - Corsa mt. 22,00 c.a. - Accessi cabina in 1- Corrente elettrica: F.M380V trifase - 50 Hz- Luce 220V monofase - Vano corsa: larghezza 2000 mm x profondità 4000 mm - Manovra Universale a pulsanti - Cabina un accesso con dimensioni interne: larghezza 1600 mm x profondità 1600 mm x altezza 2200 mm; struttura metallica con pareti interne in acciaio antigraffio e finiture inox lucido; illuminazione con lampade fluorescenti; pavimento in linoleum colori a campione; pulsantiera comprendente: pulsanti di comando con numeri in rilievo e caratteri Braille, pulsante di apertura porte, segnalazione di allarme inviato/allarme ricevuto, segnalazione di posizione cabina di tipo digitale, citofono collegato con il locale macchine, luce di emergenza. Porta cabina automatica ad ante telescopiche, dimensioni nette: larghezza 1000 mm x altezza 2000 mm,complete di meccanismo e soglia, controllata in chiusura da fotocellula a raggi infrarossi, ante in acciaio antigraffio. Porte dei piani automatiche ad ante telescopiche accoppiate con le porta di cabina, complete di meccanismo e soglia, costruite in lamiera con acciaio antigraffio, dimensioni nette: larghezza 1000 mm x altezza 2000 mm, portali costruiti in lamiera di acciaio inox lucido, dimensioni totali larghezza 1300 mm x altezza 2170 mm, contenenti la pulsantiera di piano e le eventuali segnalazioni. Armadio-centralina oleodinamica dimensioni: 1000x350x1905 mm posto in locale adiacente al vano corsa comprendente: centralina oleodinamica composta da serbatoio, elettrovalvole, pompa a vite azionata da motore in corto circuito (R.I.40%-60 ins./ora circa) con dispositivo di ritorno automatico al piano più basso con apertura delle porte in caso di mancanza di forza motrice, resistenza di riscaldamento olio, quadro elettrico a microprocessori con dispositivo per il risparmio energetico sulla potenza impegnata ENEL e consumi con una riduzione del 50% "SOFT-STARTER". quadro di manovra e quadretto interruttori. Pistone di sollevamento in un unico pezzo posto all’interno del vano corsa a fianco o sul retro della cabina e poggiante su pilastro metallico. Apparecchiature di sicurezza in cabina a presa istantanea. Ammortizzatori a molla. Comprese le opere murarie, l’impianto elettrico vano corsa e locale macchine e quanto altro occorra per dare il tutto perfettamente finito e collaudato. | cad. | 55304.4134 | 3.2% | 69960.0829 | 3.2% | 15% | 8295.662 | 10% | 6360.0075 | 1.5% | 124.4349 | 15.32% | 10716.06 | 18%
SAR25_PF.0010.0008.0024 | PRODOTTI FINITI | IMPIANTI TECNICI EDILI | Ascensori e montacarichi | ASCENSORE OLEODINAMICO Portata kg.1800 - Capienza persone in 23 - Velocità m/ sec.0,60/0,15 ca.- Fermate in 5 Servizi in 5 - Accessi cabina n1 - Corrente elettrica: F.M.380V trifase 50 Hz- Luce 220V monofase - Vano corsa: larghezza 3100 mm x profondità 3000 mm. Manovra universale a pulsanti - Cabina un accesso con dimensioni interne: larghezza 1600 mm x profondità 2400 mmx altezza 2200 mm; struttura metallica con pareti interne in acciaio antigraffio e finiture inox lucido; illuminazione con lampade fluorescenti; pavimento in linoleum colori a campione; pulsantiera comprendente pulsanti di comando con numeri in rilievo e caratteri Braille, pulsante di apertura porte, segnalazione di allarme inviato/ allarme ricevuto, segnalazione di posizione cabina di tipo digitale, citofono collegato con il locale macchine, luce di emergenza. Porta cabina automatica ad ante centrali, dimensioni nette: larghezza 1100 mm x altezza 2000 mm, complete di meccanismo e soglia,controllata in chiusura da fotocellula a raggi infrarossi, ante in acciaio antigraffio. Porte dei piani automatiche ad ante centrali accoppiate con le porta di cabina, complete di meccanismo e soglia, costruite in lamiera con acciaio antigraffio, dimensioni nette: larghezza 1100 mm x altezza 2000 m. Pareti costruite in lamiera di acciaio inox lucido, dimensioni totali larghezza 1400 mm x altezza 2170 mm, contenenti la pulsantiera di piano e le eventuali segnalazioni. Locale macchine posto in basso adiacente al vano corsa con dimensioni interne minime m² 3,00,comprendente: centralina oleodinamica composta da serbatoio, elettrovalvole, pompa a vite azionata da motore in corto circuito (R.I.40%-60 ins./ ora circa) con dispositivo di ritorno automatico al piano più basso con apertura delle porte in caso di mancanza di forza motrice, resistenza di riscaldamento olio, quadro elettrico a microprocessori con dispositivo per il risparmio energetico sulla potenza impegnata ENEL e consumi con una riduzione del 50% "SOFT-STARTER", quadro di manovra e quadretto interruttori. Pistone di sollevamento in un unico pezzo posto all’interno del vano corsa a fianco o sul retro della cabina e poggiante su pilastro metallico. Apparecchiature di sicurezza in cabina a presa istantanea. Ammortizzatori a molla. Comprese le opere murarie, l’impianto elettrico vano corsa e locale macchine e quanto altro occorra per dare il tutto perfettamente finito e collaudato. | cad. | 64768.3985 | 3.23% | 81932.0241 | 3.23% | 15% | 9715.2598 | 10% | 7448.3658 | 1.5% | 145.7289 | 13.08% | 10716.06 | 18%
SAR25_PF.0010.0008.0025 | PRODOTTI FINITI | IMPIANTI TECNICI EDILI | Ascensori e montacarichi | MAGGIOR O MINOR PREZZO per ogni fermata in aggiunta o diminuzione per impianto ascensore elettrico a funi portata 2000 kg, 26 persone. Incluso conseguente maggior o minor corsa utile | cad. | 3894.7198 | 3.11% | 4926.8206 | 3.11% | 15% | 584.208 | 10% | 447.8928 | 1.5% | 8.7631 | 19.23% | 947.6375 | 18%
SAR25_PF.0010.0008.0026 | PRODOTTI FINITI | IMPIANTI TECNICI EDILI | Ascensori e montacarichi | MAGGIOR O MINOR PREZZO per ogni fermata in aggiunta o diminuzione per impianto ascensore elettrico a funi portata 480 kg, 6 persone. Incluso conseguente maggior o minor corsa utile | cad. | 2327.8349 | 2.92% | 2944.7111 | 2.92% | 15% | 349.1752 | 10% | 267.701 | 1.5% | 5.2376 | 32.18% | 947.6375 | 18%
SAR25_PF.0010.0008.0027 | PRODOTTI FINITI | IMPIANTI TECNICI EDILI | Ascensori e montacarichi | MAGGIOR O MINOR PREZZO per ogni fermata in aggiunta o diminuzione per impianto ascensore elettrico a funi portata 630 kg, 8 persone. Incluso conseguente maggior o minor corsa utile | cad. | 2540.9312 | 2.96% | 3214.278 | 2.96% | 15% | 381.1397 | 10% | 292.2071 | 1.5% | 5.7171 | 29.48% | 947.6375 | 18%
SAR25_PF.0010.0008.0028 | PRODOTTI FINITI | IMPIANTI TECNICI EDILI | Ascensori e montacarichi | MAGGIOR O MINOR PREZZO per ogni fermata in aggiunta o diminuzione per impianto ascensore elettrico a funi portata 1000 kg, 13 persone. Incluso conseguente maggior o minor corsa utile | cad. | 4145.4214 | 3.13% | 5243.9581 | 3.13% | 15% | 621.8132 | 10% | 476.7235 | 1.5% | 9.3272 | 18.07% | 947.6375 | 18%
SAR25_PF.0010.0008.0029 | PRODOTTI FINITI | IMPIANTI TECNICI EDILI | Ascensori e montacarichi | MAGGIOR O MINOR PREZZO per ogni fermata in aggiunta o diminuzione per impianto ascensore oleodinamico portata 450 kg, 5 persone. Incluso conseguente maggior o minor corsa utile | cad. | 2390.5103 | 2.93% | 3023.9955 | 2.93% | 15% | 358.5765 | 10% | 274.9087 | 1.5% | 5.3787 | 31.34% | 947.6375 | 18%
SAR25_PF.0010.0008.0030 | PRODOTTI FINITI | IMPIANTI TECNICI EDILI | Ascensori e montacarichi | MAGGIOR O MINOR PREZZO per ogni fermata in aggiunta o diminuzione per impianto ascensore oleodinamico portata 630 kg, 8 persone. Incluso conseguente maggior o minor corsa utile | cad. | 2578.5365 | 2.97% | 3261.8486 | 2.97% | 15% | 386.7805 | 10% | 296.5317 | 1.5% | 5.8017 | 29.05% | 947.6375 | 18%
SAR25_PF.0010.0008.0031 | PRODOTTI FINITI | IMPIANTI TECNICI EDILI | Ascensori e montacarichi | MAGGIOR O MINOR PREZZO per ogni fermata in aggiunta o diminuzione per impianto ascensore oleodinamico portata 800 kg, 10 persone. Incluso conseguente maggior o minor corsa utile | cad. | 2741.4925 | 2.99% | 3467.988 | 2.99% | 15% | 411.2239 | 10% | 315.2716 | 1.5% | 6.1684 | 27.33% | 947.6375 | 18%
SAR25_PF.0010.0008.0032 | PRODOTTI FINITI | IMPIANTI TECNICI EDILI | Ascensori e montacarichi | MAGGIOR O MINOR PREZZO per ogni fermata in aggiunta o diminuzione per impianto ascensore oleodinamico portata 1000 kg, 13 persone. Incluso conseguente maggior o minor corsa utile | cad. | 3644.0182 | 3.09% | 4609.683 | 3.09% | 15% | 546.6027 | 10% | 419.0621 | 1.5% | 8.199 | 20.56% | 947.6375 | 18%
SAR25_PF.0010.0008.0033 | PRODOTTI FINITI | IMPIANTI TECNICI EDILI | Ascensori e montacarichi | MAGGIOR O MINOR PREZZO per ogni fermata in aggiunta o diminuzione per impianto ascensore oleodinamico portata 1800 kg, 23 persone. Incluso conseguente maggior o minor corsa utile | cad. | 3957.3952 | 3.12% | 5006.1049 | 3.12% | 15% | 593.6093 | 10% | 455.1005 | 1.5% | 8.9041 | 18.93% | 947.6375 | 18%
SAR25_PF.0010.0008.0034 | PRODOTTI FINITI | IMPIANTI TECNICI EDILI | Ascensori e montacarichi | Compenso per porta di piano realizzata in acciaio inox antigraffio REI 60 | cad. | 2330.1107 | 3.36% | 2947.5901 | 3.36% | 15% | 349.5166 | 10% | 267.9627 | 1.5% | 5.2428 | 2.77% | 81.7475 | 18%
SAR25_PF.0010.0008.0035 | PRODOTTI FINITI | IMPIANTI TECNICI EDILI | Ascensori e montacarichi | Compenso per porta di piano realizzata in acciaio inox antigraffio REI 120 | cad. | 3157.6236 | 3.37% | 3994.3938 | 3.37% | 15% | 473.6435 | 10% | 363.1267 | 1.5% | 7.1047 | 2.05% | 81.7475 | 18%
SAR25_PF.0010.0009.0001 | PRODOTTI FINITI | IMPIANTI TECNICI EDILI | Caldaie a condensazione metano/gpl | Fornitura ed installazione di caldaia murale a condensazione versione combinata riscaldamento e produzione acqua calda sanitaria. 25kw di potenza termica e 15 l/min. acs. Scambiatore primario in acciaio inox, controllo di combustione elettronico dotata di vaso di espansione da circa 10 litri e circolatore modulante ad alta prevalenza e basso consumo, flangia fumi a termoregolazione abbinata a sonda esterna. Compatibile metano, gpl, aria propanata.. Completa di tutta la componentistica idraulica elettrica ed elettronica necessaria all'installazione e al corretto funzionamento. Compreso ogni altro onere e magistero per darla in opera installata a perfetta regola d'arte in rispetto di tutte le norme di settore e perfettamente funzionante. Escluso tiro in alto con qualsiasi mezzo meccanico. | cad. | 2463.2175 | 0.8% | 3115.9701 | 0.8% | 15% | 369.4826 | 10% | 283.27 | 1.5% | 5.5422 | 10.66% | 332.08 | 18%
SAR25_PF.0010.0009.0002 | PRODOTTI FINITI | IMPIANTI TECNICI EDILI | Caldaie a condensazione metano/gpl | Fornitura ed installazione di caldaia murale a condensazione versione combinata riscaldamento e produzione acqua calda sanitaria. 30kw di potenza termica e 18 l/min. acs. Scambiatore primario in acciaio inox, controllo di combustione elettronico dotata di vaso di espansione da circa 10 litri e circolatore modulante ad alta prevalenza e basso consumo, flangia fumi a termoregolazione abbinata a sonda esterna. Compatibile metano, gpl, aria propanata.. Completa di tutta la componentistica idraulica elettrica ed elettronica necessaria all'installazione e al corretto funzionamento. Compreso ogni altro onere e magistero per darla in opera installata a perfetta regola d'arte in rispetto di tutte le norme di settore e perfettamente funzionante. Escluso tiro in alto con qualsiasi mezzo meccanico. | cad. | 2701.1058 | 0.73% | 3416.8988 | 0.73% | 15% | 405.1659 | 10% | 310.6272 | 1.5% | 6.0775 | 9.72% | 332.08 | 18%
SAR25_PF.0010.0009.0003 | PRODOTTI FINITI | IMPIANTI TECNICI EDILI | Caldaie a condensazione metano/gpl | Fornitura ed installazione di caldaia murale a condensazione versione combinata riscaldamento e produzione acqua calda sanitaria. 35kw di potenza termica e 20 l/min. acs. Scambiatore primario in acciaio inox, controllo di combustione elettronico dotata di vaso di espansione da circa 10 litri e circolatore modulante ad alta prevalenza e basso consumo, flangia fumi a termoregolazione abbinata a sonda esterna. Compatibile metano, gpl, aria propanata.. Completa di tutta la componentistica idraulica elettrica ed elettronica necessaria all'installazione e al corretto funzionamento. Compreso ogni altro onere e magistero per darla in opera installata a perfetta regola d'arte in rispetto di tutte le norme di settore e perfettamente funzionante. Escluso tiro in alto con qualsiasi mezzo meccanico. | cad. | 2701.1058 | 0.73% | 3416.8988 | 0.73% | 15% | 405.1659 | 10% | 310.6272 | 1.5% | 6.0775 | 9.72% | 332.08 | 18%
SAR25_PF.0010.0009.0006 | PRODOTTI FINITI | IMPIANTI TECNICI EDILI | Caldaie a condensazione metano/gpl | Fornitura ed installazione di caldaia murale a condensazione versione solo riscaldamento 35kw di potenza termica, installabile in serie con ampio campo di modulazione e maggiore efficienza. Scambiatore di calore con camera di combustione e circuito idraulico a spire in acciaio inox, dotata di predisposizione per installazione in cascata e gestione di impianti misti. Dotata di certificazione inail per l'installazione in cascata di 6 caldaie (35-110kw) Dotata di sistema per il controllo e la regolazione delle centrali termiche. Funzionamento a metano o GPL. Completa di tutta la componentistica idraulica elettrica ed elettronica necessaria all'installazione e al corretto funzionamento. Compreso ogni altro onere e magistero per darla in opera installata a perfetta regola d'arte in rispetto di tutte le norme di settore e perfettamente funzionante. Escluso tiro in alto con qualsiasi mezzo meccanico. | cad. | 3363.294 | 0.88% | 4254.5669 | 0.88% | 15% | 504.4941 | 10% | 386.7788 | 1.5% | 7.5674 | 11.71% | 498.12 | 18%
SAR25_PF.0010.0009.0007 | PRODOTTI FINITI | IMPIANTI TECNICI EDILI | Caldaie a condensazione metano/gpl | Fornitura ed installazione di caldaia murale a condensazione versione solo riscaldamento 50kw di potenza termica, installabile in serie con ampio campo di modulazione e maggiore efficienza. Scambiatore di calore con camera di combustione e circuito idraulico a spire in acciaio inox, dotata di predisposizione per installazione in cascata e gestione di impianti misti. Dotata di certificazione inail per l'installazione in cascata di 6 caldaie (35-110kw) Dotata di sistema per il controllo e la regolazione delle centrali termiche. Funzionamento a metano o GPL. Completa di tutta la componentistica idraulica elettrica ed elettronica necessaria all'installazione e al corretto funzionamento. Compreso ogni altro onere e magistero per darla in opera installata a perfetta regola d'arte in rispetto di tutte le norme di settore e perfettamente funzionante. Escluso tiro in alto con qualsiasi mezzo meccanico. | cad. | 3419.8089 | 0.87% | 4326.0583 | 0.87% | 15% | 512.9713 | 10% | 393.278 | 1.5% | 7.6946 | 11.51% | 498.12 | 18%
SAR25_PF.0010.0009.0008 | PRODOTTI FINITI | IMPIANTI TECNICI EDILI | Caldaie a condensazione metano/gpl | Fornitura ed installazione di caldaia murale a condensazione versione solo riscaldamento 60kw di potenza termica, installabile in serie con ampio campo di modulazione e maggiore efficienza. Scambiatore di calore con camera di combustione e circuito idraulico a spire in acciaio inox, dotata di predisposizione per installazione in cascata e gestione di impianti misti. Dotata di certificazione inail per l'installazione in cascata di 6 caldaie (35-110kw) Dotata di sistema per il controllo e la regolazione delle centrali termiche. Funzionamento a metano o GPL. Completa di tutta la componentistica idraulica elettrica ed elettronica necessaria all'installazione e al corretto funzionamento. Compreso ogni altro onere e magistero per darla in opera installata a perfetta regola d'arte in rispetto di tutte le norme di settore e perfettamente funzionante. Escluso tiro in alto con qualsiasi mezzo meccanico. | cad. | 3534.8101 | 0.84% | 4471.5348 | 0.84% | 15% | 530.2215 | 10% | 406.5032 | 1.5% | 7.9533 | 11.14% | 498.12 | 18%
SAR25_PF.0010.0009.0009 | PRODOTTI FINITI | IMPIANTI TECNICI EDILI | Caldaie a condensazione metano/gpl | Fornitura ed installazione di caldaia murale a condensazione versione solo riscaldamento 70kw di potenza termica, installabile in serie con ampio campo di modulazione e maggiore efficienza. Scambiatore di calore con camera di combustione e circuito idraulico a spire in acciaio inox, dotata di predisposizione per installazione in cascata e gestione di impianti misti. Dotata di certificazione inail per l'installazione in cascata di 6 caldaie (35-110kw) Dotata di sistema per il controllo e la regolazione delle centrali termiche. Funzionamento a metano o GPL. Completa di tutta la componentistica idraulica elettrica ed elettronica necessaria all'installazione e al corretto funzionamento. Compreso ogni altro onere e magistero per darla in opera installata a perfetta regola d'arte in rispetto di tutte le norme di settore e perfettamente funzionante. Escluso tiro in alto con qualsiasi mezzo meccanico. | cad. | 4375.305 | 0.68% | 5534.7608 | 0.68% | 15% | 656.2957 | 10% | 503.1601 | 1.5% | 9.8444 | 9% | 498.12 | 18%
SAR25_PF.0010.0009.0010 | PRODOTTI FINITI | IMPIANTI TECNICI EDILI | Caldaie a condensazione metano/gpl | Fornitura ed installazione di caldaia murale a condensazione versione solo riscaldamento 90kw di potenza termica, installabile in serie con ampio campo di modulazione e maggiore efficienza. Scambiatore di calore con camera di combustione e circuito idraulico a spire in acciaio inox, dotata di predisposizione per installazione in cascata e gestione di impianti misti. Dotata di certificazione inail per l'installazione in cascata di 6 caldaie (35-110kw) Dotata di sistema per il controllo e la regolazione delle centrali termiche. Funzionamento a metano o GPL. Completa di tutta la componentistica idraulica elettrica ed elettronica necessaria all'installazione e al corretto funzionamento. Compreso ogni altro onere e magistero per darla in opera installata a perfetta regola d'arte in rispetto di tutte le norme di settore e perfettamente funzionante. Escluso tiro in alto con qualsiasi mezzo meccanico. | cad. | 5459.6025 | 0.54% | 6906.3972 | 0.54% | 15% | 818.9404 | 10% | 627.8543 | 1.5% | 12.2841 | 7.21% | 498.12 | 18%
SAR25_PF.0010.0009.0011 | PRODOTTI FINITI | IMPIANTI TECNICI EDILI | Caldaie a condensazione metano/gpl | Fornitura ed installazione di caldaia murale a condensazione versione solo riscaldamento 110kw di potenza termica, installabile in serie con ampio campo di modulazione e maggiore efficienza. Scambiatore di calore con camera di combustione e circuito idraulico a spire in acciaio inox, dotata di predisposizione per installazione in cascata e gestione di impianti misti. Dotata di certificazione inail per l'installazione in cascata di 6 caldaie (35-110kw) Dotata di sistema per il controllo e la regolazione delle centrali termiche. Funzionamento a metano o GPL. Completa di tutta la componentistica idraulica elettrica ed elettronica necessaria all'installazione e al corretto funzionamento. Compreso ogni altro onere e magistero per darla in opera installata a perfetta regola d'arte in rispetto di tutte le norme di settore e perfettamente funzionante. Escluso tiro in alto con qualsiasi mezzo meccanico. | cad. | 6227.1537 | 0.48% | 7877.3494 | 0.48% | 15% | 934.0731 | 10% | 716.1227 | 1.5% | 14.0111 | 6.32% | 498.12 | 18%
SAR25_PF.0010.0009.0012 | PRODOTTI FINITI | IMPIANTI TECNICI EDILI | Caldaie a condensazione metano/gpl | Fornitura ed installazione di caldaia murale a condensazione versione solo riscaldamento 115kw di potenza termica, installabile in serie con ampio campo di modulazione e maggiore efficienza. Scambiatore di calore con camera di combustione e circuito idraulico a spire in acciaio inox, dotata di predisposizione per installazione in cascata e gestione di impianti misti. Dotata di certificazione inail per l'installazione in cascata di 4 caldaie (115-150kw). Dotata di sistema per il controllo e la regolazione delle centrali termiche. Funzionamento a metano o GPL. Completa di tutta la componentistica idraulica elettrica ed elettronica necessaria all'installazione e al corretto funzionamento. Compreso ogni altro onere e magistero per darla in opera installata a perfetta regola d'arte in rispetto di tutte le norme di settore e perfettamente funzionante. Escluso tiro in alto con qualsiasi mezzo meccanico. | cad. | 6754.8452 | 0.44% | 8544.8791 | 0.44% | 15% | 1013.2268 | 10% | 776.8072 | 1.5% | 15.1984 | 5.83% | 498.12 | 18%
SAR25_PF.0010.0009.0013 | PRODOTTI FINITI | IMPIANTI TECNICI EDILI | Caldaie a condensazione metano/gpl | Fornitura ed installazione di caldaia murale a condensazione versione solo riscaldamento 130kw di potenza termica, installabile in serie con ampio campo di modulazione e maggiore efficienza. Scambiatore di calore con camera di combustione e circuito idraulico a spire in acciaio inox, dotata di predisposizione per installazione in cascata e gestione di impianti misti. Dotata di certificazione inail per l'installazione in cascata di 4 caldaie (115-150kw). Dotata di sistema per il controllo e la regolazione delle centrali termiche. Funzionamento a metano o GPL. Completa di tutta la componentistica idraulica elettrica ed elettronica necessaria all'installazione e al corretto funzionamento. Compreso ogni altro onere e magistero per darla in opera installata a perfetta regola d'arte in rispetto di tutte le norme di settore e perfettamente funzionante. Escluso tiro in alto con qualsiasi mezzo meccanico. | cad. | 7149.7923 | 0.41% | 9044.4873 | 0.41% | 15% | 1072.4688 | 10% | 822.2261 | 1.5% | 16.087 | 5.51% | 498.12 | 18%
SAR25_PF.0010.0009.0014 | PRODOTTI FINITI | IMPIANTI TECNICI EDILI | Caldaie a condensazione metano/gpl | Fornitura ed installazione di caldaia murale a condensazione versione solo riscaldamento 150kw di potenza termica, installabile in serie con ampio campo di modulazione e maggiore efficienza. Scambiatore di calore con camera di combustione e circuito idraulico a spire in acciaio inox, dotata di predisposizione per installazione in cascata e gestione di impianti misti. Dotata di certificazione inail per l'installazione in cascata di 4 caldaie (115-150kw). Dotata di sistema per il controllo e la regolazione delle centrali termiche. Funzionamento a metano o GPL. Completa di tutta la componentistica idraulica elettrica ed elettronica necessaria all'installazione e al corretto funzionamento. Compreso ogni altro onere e magistero per darla in opera installata a perfetta regola d'arte in rispetto di tutte le norme di settore e perfettamente funzionante. Escluso tiro in alto con qualsiasi mezzo meccanico. | cad. | 7586.1399 | 0.39% | 9596.467 | 0.39% | 15% | 1137.921 | 10% | 872.4061 | 1.5% | 17.0688 | 5.19% | 498.12 | 18%
SAR25_PF.0010.0009.0020 | PRODOTTI FINITI | IMPIANTI TECNICI EDILI | Caldaie a condensazione metano/gpl | Fornitura ed installazione di caldaia a basamento a terra a condensazione versione solo riscaldamento 50 kw di potenza termica con ampio campo di modulazione, maggiore efficienza.. Scambiatore di calore con camera di combustione e circuito idraulico a spire in acciaio inox, dotata di predisposizione per installazione in cascata e gestione di impianti misti. Dotata di certificazione inail per l'installazione in cascata di 4 caldaie. Dotata di sistema per il controllo e la regolazione delle centrali termiche. Funzionamento a metano o GPL.. Completa di tutta la componentistica idraulica elettrica ed elettronica necessaria all'installazione e al corretto funzionamento. Compreso ogni altro onere e magistero per darla in opera installata a perfetta regola d'arte in rispetto di tutte le norme di settore e perfettamente funzionante. Escluso tiro in alto con qualsiasi mezzo meccanico. | cad. | 4198.3125 | 0.59% | 5310.8654 | 0.59% | 15% | 629.7469 | 10% | 482.8059 | 1.5% | 9.4462 | 7.82% | 415.1 | 18%
SAR25_PF.0010.0009.0021 | PRODOTTI FINITI | IMPIANTI TECNICI EDILI | Caldaie a condensazione metano/gpl | Fornitura ed installazione di caldaia a basamento a terra a condensazione versione solo riscaldamento 70 kw di potenza termica con ampio campo di modulazione, maggiore efficienza.. Scambiatore di calore con camera di combustione e circuito idraulico a spire in acciaio inox, dotata di predisposizione per installazione in cascata e gestione di impianti misti. Dotata di certificazione inail per l'installazione in cascata di 4 caldaie. Dotata di sistema per il controllo e la regolazione delle centrali termiche. Funzionamento a metano o GPL.. Completa di tutta la componentistica idraulica elettrica ed elettronica necessaria all'installazione e al corretto funzionamento. Compreso ogni altro onere e magistero per darla in opera installata a perfetta regola d'arte in rispetto di tutte le norme di settore e perfettamente funzionante. Escluso tiro in alto con qualsiasi mezzo meccanico. | cad. | 4596.5454 | 0.54% | 5814.63 | 0.54% | 15% | 689.4818 | 10% | 528.6027 | 1.5% | 10.3422 | 7.14% | 415.1 | 18%
SAR25_PF.0010.0009.0022 | PRODOTTI FINITI | IMPIANTI TECNICI EDILI | Caldaie a condensazione metano/gpl | Fornitura ed installazione di caldaia a basamento a terra a condensazione versione solo riscaldamento 90 kw di potenza termica con ampio campo di modulazione, maggiore efficienza.. Scambiatore di calore con camera di combustione e circuito idraulico a spire in acciaio inox, dotata di predisposizione per installazione in cascata e gestione di impianti misti. Dotata di certificazione inail per l'installazione in cascata di 4 caldaie. Dotata di sistema per il controllo e la regolazione delle centrali termiche. Funzionamento a metano o GPL.. Completa di tutta la componentistica idraulica elettrica ed elettronica necessaria all'installazione e al corretto funzionamento. Compreso ogni altro onere e magistero per darla in opera installata a perfetta regola d'arte in rispetto di tutte le norme di settore e perfettamente funzionante. Escluso tiro in alto con qualsiasi mezzo meccanico. | cad. | 5895.293 | 0.5% | 7457.5456 | 0.5% | 15% | 884.2939 | 10% | 677.9587 | 1.5% | 13.2644 | 6.68% | 498.12 | 18%
SAR25_PF.0010.0009.0023 | PRODOTTI FINITI | IMPIANTI TECNICI EDILI | Caldaie a condensazione metano/gpl | Fornitura ed installazione di caldaia a basamento a terra a condensazione versione solo riscaldamento 110 kw di potenza termica con ampio campo di modulazione, maggiore efficienza.. Scambiatore di calore con camera di combustione e circuito idraulico a spire in acciaio inox, dotata di predisposizione per installazione in cascata e gestione di impianti misti. Dotata di certificazione inail per l'installazione in cascata di 4 caldaie. Dotata di sistema per il controllo e la regolazione delle centrali termiche. Funzionamento a metano o GPL.. Completa di tutta la componentistica idraulica elettrica ed elettronica necessaria all'installazione e al corretto funzionamento. Compreso ogni altro onere e magistero per darla in opera installata a perfetta regola d'arte in rispetto di tutte le norme di settore e perfettamente funzionante. Escluso tiro in alto con qualsiasi mezzo meccanico. | cad. | 6394.0698 | 0.46% | 8088.4983 | 0.46% | 15% | 959.1105 | 10% | 735.318 | 1.5% | 14.3867 | 6.16% | 498.12 | 18%
SAR25_PF.0010.0009.0024 | PRODOTTI FINITI | IMPIANTI TECNICI EDILI | Caldaie a condensazione metano/gpl | Fornitura ed installazione di caldaia a basamento a terra a condensazione versione solo riscaldamento 130 kw di potenza termica con ampio campo di modulazione, maggiore efficienza.. Scambiatore di calore con camera di combustione e circuito idraulico a spire in acciaio inox, dotata di predisposizione per installazione in cascata e gestione di impianti misti. Dotata di certificazione inail per l'installazione in cascata di 4 caldaie. Dotata di sistema per il controllo e la regolazione delle centrali termiche. Funzionamento a metano o GPL.. Completa di tutta la componentistica idraulica elettrica ed elettronica necessaria all'installazione e al corretto funzionamento. Compreso ogni altro onere e magistero per darla in opera installata a perfetta regola d'arte in rispetto di tutte le norme di settore e perfettamente funzionante. Escluso tiro in alto con qualsiasi mezzo meccanico. | cad. | 7726.77 | 0.38% | 9774.3641 | 0.38% | 15% | 1159.0155 | 10% | 888.5785 | 1.5% | 17.3852 | 5.1% | 498.12 | 18%
SAR25_PF.0010.0009.0025 | PRODOTTI FINITI | IMPIANTI TECNICI EDILI | Caldaie a condensazione metano/gpl | Fornitura ed installazione di caldaia a basamento a terra a condensazione versione solo riscaldamento 150 kw di potenza termica con ampio campo di modulazione, maggiore efficienza.. Scambiatore di calore con camera di combustione e circuito idraulico a spire in acciaio inox, dotata di predisposizione per installazione in cascata e gestione di impianti misti. Dotata di certificazione inail per l'installazione in cascata di 4 caldaie. Dotata di sistema per il controllo e la regolazione delle centrali termiche. Funzionamento a metano o GPL.. Completa di tutta la componentistica idraulica elettrica ed elettronica necessaria all'installazione e al corretto funzionamento. Compreso ogni altro onere e magistero per darla in opera installata a perfetta regola d'arte in rispetto di tutte le norme di settore e perfettamente funzionante. Escluso tiro in alto con qualsiasi mezzo meccanico. | cad. | 8724.3237 | 0.34% | 11036.2695 | 0.34% | 15% | 1308.6486 | 10% | 1003.2972 | 1.5% | 19.6297 | 4.51% | 498.12 | 18%
SAR25_PF.0010.0009.0026 | PRODOTTI FINITI | IMPIANTI TECNICI EDILI | Caldaie a condensazione metano/gpl | Fornitura ed installazione di caldaia a basamento a terra a condensazione versione solo riscaldamento 200 kw di potenza termica con ampio campo di modulazione, maggiore efficienza.. Scambiatore di calore con camera di combustione e circuito idraulico a spire in acciaio inox, dotata di predisposizione per installazione in cascata e gestione di impianti misti. Dotata di certificazione inail per l'installazione in cascata di 4 caldaie. Dotata di sistema per il controllo e la regolazione delle centrali termiche. Funzionamento a metano o GPL.. Completa di tutta la componentistica idraulica elettrica ed elettronica necessaria all'installazione e al corretto funzionamento. Compreso ogni altro onere e magistero per darla in opera installata a perfetta regola d'arte in rispetto di tutte le norme di settore e perfettamente funzionante. Escluso tiro in alto con qualsiasi mezzo meccanico. | cad. | 10884.3757 | 0.27% | 13768.7353 | 0.27% | 15% | 1632.6564 | 10% | 1251.7032 | 1.5% | 24.4899 | 3.62% | 498.12 | 18%
SAR25_PF.0010.0009.0027 | PRODOTTI FINITI | IMPIANTI TECNICI EDILI | Caldaie a condensazione metano/gpl | Fornitura ed installazione di caldaia a basamento a terra a condensazione versione solo riscaldamento 250 kw di potenza termica con ampio campo di modulazione, maggiore efficienza.. Scambiatore di calore con camera di combustione e circuito idraulico a spire in acciaio inox, dotata di predisposizione per installazione in cascata e gestione di impianti misti. Dotata di certificazione inail per l'installazione in cascata di 4 caldaie. Dotata di sistema per il controllo e la regolazione delle centrali termiche. Funzionamento a metano o GPL.. Completa di tutta la componentistica idraulica elettrica ed elettronica necessaria all'installazione e al corretto funzionamento. Compreso ogni altro onere e magistero per darla in opera installata a perfetta regola d'arte in rispetto di tutte le norme di settore e perfettamente funzionante. Escluso tiro in alto con qualsiasi mezzo meccanico. | cad. | 12962.0651 | 0.3% | 16397.0124 | 0.3% | 15% | 1944.3098 | 10% | 1490.6375 | 1.5% | 29.1647 | 4.05% | 664.16 | 18%
SAR25_PF.0010.0010.0001 | PRODOTTI FINITI | IMPIANTI TECNICI EDILI | Pompe di calore acqua calda sanitaria con accumulo integrato | Fornitura ed installazione di pompa di calore ad aria per la produzione di acqua calda sanitaria capacità 160-200 litri. Funzionamento ad aria riciclata o canalizzata e di ripresa da installazione interna secondo le specifiche tecniche della casa costruttrice, temperatura massima 62 °C con predisposizione di ottimizzazione di autoconsumo su produzione fotovoltaica. Funzionamento con gas ecologico tipo R1234-ze o equivalente. Dotata di resistenza elettrica da 1,5-2 kw. Completa di tutta la componentistica idraulica elettrica ed elettronica necessaria all'installazione e al corretto funzionamento. Compreso ogni altro onere e magistero per darla in opera installata a perfetta regola d'arte in rispetto di tutte le norme di settore e perfettamente funzionante. Escluso tiro in alto con qualsiasi mezzo meccanico. | cad. | 3475.8012 | 0.28% | 4396.8886 | 0.28% | 15% | 521.3702 | 10% | 399.7171 | 1.5% | 7.8205 | 3.78% | 166.04 | 18%
SAR25_PF.0010.0010.0002 | PRODOTTI FINITI | IMPIANTI TECNICI EDILI | Pompe di calore acqua calda sanitaria con accumulo integrato | Fornitura ed installazione di pompa di calore ad aria per la produzione di acqua calda sanitaria capacità 250-300 litri. Funzionamento ad aria riciclata o canalizzata e di ripresa da installazione interna secondo le specifiche tecniche della casa costruttrice, temperatura massima 62 °C con predisposizione di ottimizzazione di autoconsumo su produzione fotovoltaica. Funzionamento con gas ecologico tipo R1234-ze o equivalente. Dotata di resistenza elettrica da 1,5-2 kw. Completa di tutta la componentistica idraulica elettrica ed elettronica necessaria all'installazione e al corretto funzionamento. Compreso ogni altro onere e magistero per darla in opera installata a perfetta regola d'arte in rispetto di tutte le norme di settore e perfettamente funzionante. Escluso tiro in alto con qualsiasi mezzo meccanico | cad. | 4541.1425 | 0.22% | 5744.5453 | 0.22% | 15% | 681.1714 | 10% | 522.2314 | 1.5% | 10.2176 | 2.89% | 166.04 | 18%
SAR25_PF.0010.0011.0001 | PRODOTTI FINITI | IMPIANTI TECNICI EDILI | Pompe di calore idroniche | Fornitura ed installazione di pompa di calore monoblocco reversibile Aria-Acqua con tecnologia full inverter, potenza utile compresa tra 4kw e 6kw in riscaldamento e/o raffrescamento, ad elevata efficienza energetica A++, temperatura di mandata sino a 60 °C, gas refrigerante ecologico R32 con protezione antigelo integrata, alimentazione 230 o 400 Volt, completa del comando remoto e di tutta la componentistica idraulica elettrica ed elettronica necessaria all'installazione e al corretto funzionamento. Compreso ogni altro onere e magistero per darla in opera installata a perfetta regola d'arte in rispetto di tutte le norme di settore e perfettamente funzionante. Escluso tiro in alto con qualsiasi mezzo meccanico. | cad. | 3224.4499 | 0.61% | 4078.9291 | 0.61% | 15% | 483.6675 | 10% | 370.8117 | 0% | 0 | 8.14% | 332.08 | 0%
SAR25_PF.0010.0011.0002 | PRODOTTI FINITI | IMPIANTI TECNICI EDILI | Pompe di calore idroniche | Fornitura ed installazione di pompa di calore monoblocco reversibile Aria-Acqua con tecnologia full inverter, potenza utile compresa tra 6kw e 8kw in riscaldamento e/o raffrescamento, ad elevata efficienza energetica A++, temperatura di mandata sino a 60 °C, gas refrigerante ecologico R32 con protezione antigelo integrata, alimentazione 230 o 400 Volt, completa del comando remoto e di tutta la componentistica idraulica elettrica ed elettronica necessaria all'installazione e al corretto funzionamento. Compreso ogni altro onere e magistero per darla in opera installata a perfetta regola d'arte in rispetto di tutte le norme di settore e perfettamente funzionante. Escluso tiro in alto con qualsiasi mezzo meccanico. | kW | 3734.3477 | 0.53% | 4723.9499 | 0.53% | 15% | 560.1522 | 10% | 429.45 | 1.5% | 8.4023 | 7.03% | 332.08 | 18%
SAR25_PF.0010.0011.0003 | PRODOTTI FINITI | IMPIANTI TECNICI EDILI | Pompe di calore idroniche | Fornitura ed installazione di pompa di calore monoblocco reversibile Aria-Acqua con tecnologia full inverter, potenza utile almeno di 9kw in riscaldamento e/o raffrescamento, ad elevata efficienza energetica A++, temperatura di mandata sino a 60 °C, gas rifrigerante ecologico R32 con protezione antigelo integrata, alimentazione 230 o 400 Volt, completa del comando remoto e di tutta la componentistica idraulica elettrica ed elettronica necessaria all'installazione e al corretto funzionamento. Compreso ogni altro onere e magistero per darla in opera installata a perfetta regola d'arte in rispetto di tutte le norme di settore e perfettamente funzionante. Escluso tiro in alto con qualsiasi mezzo meccanico. | cad. | 4550.5871 | 0.49% | 5756.4926 | 0.49% | 15% | 682.5881 | 10% | 523.3175 | 1.5% | 10.2388 | 6.49% | 373.59 | 18%
SAR25_PF.0010.0011.0004 | PRODOTTI FINITI | IMPIANTI TECNICI EDILI | Pompe di calore idroniche | Fornitura ed installazione di pompa di calore monoblocco reversibile Aria-Acqua con tecnologia full inverter, potenza utile almeno di 11kw in riscaldamento e/o raffrescamento, ad elevata efficienza energetica A++, temperatura di mandata sino a 60 °C, gas rifrigerante ecologico R32 con protezione antigelo integrata, alimentazione 230 o 400 Volt, completa del comando remoto e di tutta la componentistica idraulica elettrica ed elettronica necessaria all'installazione e al corretto funzionamento. Compreso ogni altro onere e magistero per darla in opera installata a perfetta regola d'arte in rispetto di tutte le norme di settore e perfettamente funzionante. Escluso tiro in alto con qualsiasi mezzo meccanico. | cad. | 4850.5002 | 0.46% | 6135.8827 | 0.46% | 15% | 727.575 | 10% | 557.8075 | 1.5% | 10.9136 | 6.09% | 373.59 | 18%
SAR25_PF.0010.0011.0005 | PRODOTTI FINITI | IMPIANTI TECNICI EDILI | Pompe di calore idroniche | Fornitura ed installazione di pompa di calore monoblocco reversibile Aria-Acqua con tecnologia full inverter, potenza utile almeno di 14kw in riscaldamento e/o raffrescamento, ad elevata efficienza energetica A++, temperatura di mandata sino a 60 °C, gas rifrigerante ecologico R32 con protezione antigelo integrata, alimentazione 230 o 400 Volt, completa del comando remoto e di tutta la componentistica idraulica elettrica ed elettronica necessaria all'installazione e al corretto funzionamento. Compreso ogni altro onere e magistero per darla in opera installata a perfetta regola d'arte in rispetto di tutte le norme di settore e perfettamente funzionante. Escluso tiro in alto con qualsiasi mezzo meccanico. | cad. | 5213.5891 | 0.47% | 6595.1902 | 0.47% | 15% | 782.0384 | 10% | 599.5627 | 1.5% | 11.7306 | 6.29% | 415.1 | 18%
SAR25_PF.0010.0011.0006 | PRODOTTI FINITI | IMPIANTI TECNICI EDILI | Pompe di calore idroniche | Fornitura ed installazione di pompa di calore monoblocco reversibile Aria-Acqua con tecnologia full inverter, potenza utile almeno di 16kw in riscaldamento e/o raffrescamento, ad elevata efficienza energetica A++, temperatura di mandata sino a 60 °C, gas rifrigerante ecologico R32 con protezione antigelo integrata, alimentazione 230 o 400 Volt, completa del comando remoto e di tutta la componentistica idraulica elettrica ed elettronica necessaria all'installazione e al corretto funzionamento. Compreso ogni altro onere e magistero per darla in opera installata a perfetta regola d'arte in rispetto di tutte le norme di settore e perfettamente funzionante. Escluso tiro in alto con qualsiasi mezzo meccanico. | cad. | 5658.4291 | 0.44% | 7157.9128 | 0.44% | 15% | 848.7644 | 10% | 650.7193 | 1.5% | 12.7315 | 5.8% | 415.1 | 18%
SAR25_PF.0010.0011.0010 | PRODOTTI FINITI | IMPIANTI TECNICI EDILI | Pompe di calore idroniche | Fornitura ed installazione di Chiller condensato ad aria in pompa di calore potenza termica nominale 21kw, con refrigerante ecologico R32 tecnologia inverter e compressore scroll, alimentazione 400 volt installabile in serie. Dotata di pompa ad alta prevalenza, vaso di espansione, valvole di sicurezza e manometri, completa del comando remoto e di tutta la componentistica idraulica elettrica ed elettronica necessaria all'installazione e al corretto funzionamento. Compreso ogni altro onere e magistero per darla in opera installata a perfetta regola d'arte in rispetto di tutte le norme di settore e perfettamente funzionante. Escluso tiro in alto con qualsiasi mezzo meccanico. | cad. | 10443.8358 | 0.24% | 13211.4523 | 0.24% | 15% | 1566.5754 | 10% | 1201.0411 | 1.5% | 23.4986 | 3.14% | 415.1 | 18%
SAR25_PF.0010.0011.0011 | PRODOTTI FINITI | IMPIANTI TECNICI EDILI | Pompe di calore idroniche | Fornitura ed installazione di Chiller condensato ad aria in pompa di calore potenza termica nominale 25kw, con refrigerante ecologico R32 tecnologia inverter e compressore scroll, alimentazione 400 volt installabile in serie. Dotata di pompa ad alta prevalenza, vaso di espansione, valvole di sicurezza e manometri, completa del comando remoto e di tutta la componentistica idraulica elettrica ed elettronica necessaria all'installazione e al corretto funzionamento. Compreso ogni altro onere e magistero per darla in opera installata a perfetta regola d'arte in rispetto di tutte le norme di settore e perfettamente funzionante. Escluso tiro in alto con qualsiasi mezzo meccanico. | cad. | 11674.4048 | 0.21% | 14768.1221 | 0.21% | 15% | 1751.1607 | 10% | 1342.5566 | 1.5% | 26.2674 | 2.81% | 415.1 | 18%
SAR25_PF.0010.0011.0012 | PRODOTTI FINITI | IMPIANTI TECNICI EDILI | Pompe di calore idroniche | Fornitura ed installazione di Chiller condensato ad aria in pompa di calore potenza termica nominale 32kw, con refrigerante ecologico R32 tecnologia inverter e compressore scroll, alimentazione 400 volt installabile in serie. Dotata di pompa ad alta prevalenza, vaso di espansione, valvole di sicurezza e manometri, completa del comando remoto e di tutta la componentistica idraulica elettrica ed elettronica necessaria all'installazione e al corretto funzionamento. Compreso ogni altro onere e magistero per darla in opera installata a perfetta regola d'arte in rispetto di tutte le norme di settore e perfettamente funzionante. Escluso tiro in alto con qualsiasi mezzo meccanico. | cad. | 13641.9827 | 0.18% | 17257.1081 | 0.18% | 15% | 2046.2974 | 10% | 1568.828 | 1.5% | 30.6945 | 2.41% | 415.1 | 18%
SAR25_PF.0010.0011.0013 | PRODOTTI FINITI | IMPIANTI TECNICI EDILI | Pompe di calore idroniche | Fornitura ed installazione di Chiller condensato ad aria in pompa di calore potenza termica nominale 40kw, con refrigerante ecologico R32 tecnologia inverter e compressore scroll, alimentazione 400 volt installabile in serie. Dotata di pompa ad alta prevalenza, vaso di espansione, valvole di sicurezza e manometri, completa del comando remoto e di tutta la componentistica idraulica elettrica ed elettronica necessaria all'installazione e al corretto funzionamento. Compreso ogni altro onere e magistero per darla in opera installata a perfetta regola d'arte in rispetto di tutte le norme di settore e perfettamente funzionante. Escluso tiro in alto con qualsiasi mezzo meccanico. | cad. | 17560.6894 | 0.14% | 22214.2722 | 0.14% | 15% | 2634.1034 | 10% | 2019.4793 | 1.5% | 39.5115 | 1.87% | 415.1 | 18%
SAR25_PF.0010.0011.0014 | PRODOTTI FINITI | IMPIANTI TECNICI EDILI | Pompe di calore idroniche | Fornitura ed installazione di Chiller condensato ad aria in pompa di calore potenza termica nominale 50kw, con refrigerante ecologico R32 tecnologia inverter e compressore scroll, alimentazione 400 volt installabile in serie. Dotata di pompa ad alta prevalenza, vaso di espansione, valvole di sicurezza e manometri, completa del comando remoto e di tutta la componentistica idraulica elettrica ed elettronica necessaria all'installazione e al corretto funzionamento. Compreso ogni altro onere e magistero per darla in opera installata a perfetta regola d'arte in rispetto di tutte le norme di settore e perfettamente funzionante. Escluso tiro in alto con qualsiasi mezzo meccanico. | cad. | 19387.5631 | 0.15% | 24525.2673 | 0.15% | 15% | 2908.1345 | 10% | 2229.5698 | 1.5% | 43.622 | 2.03% | 498.12 | 18%
SAR25_PF.0010.0011.0015 | PRODOTTI FINITI | IMPIANTI TECNICI EDILI | Pompe di calore idroniche | Fornitura ed installazione di Chiller condensato ad aria in pompa di calore potenza termica nominale 64kw, con refrigerante ecologico R32 tecnologia inverter e compressore scroll, alimentazione 400 volt installabile in serie. Dotata di pompa ad alta prevalenza, vaso di espansione, valvole di sicurezza e manometri, completa del comando remoto e di tutta la componentistica idraulica elettrica ed elettronica necessaria all'installazione e al corretto funzionamento. Compreso ogni altro onere e magistero per darla in opera installata a perfetta regola d'arte in rispetto di tutte le norme di settore e perfettamente funzionante. Escluso tiro in alto con qualsiasi mezzo meccanico. | cad. | 22384.986 | 0.13% | 28317.0073 | 0.13% | 15% | 3357.7479 | 10% | 2574.2734 | 1.5% | 50.3662 | 1.76% | 498.12 | 18%
SAR25_PF.0010.0011.0016 | PRODOTTI FINITI | IMPIANTI TECNICI EDILI | Pompe di calore idroniche | Fornitura ed installazione di Chiller condensato ad aria in pompa di calore potenza termica nominale 90kw, con refrigerante ecologico R32 tecnologia inverter e compressore scroll, alimentazione 400 volt installabile in serie. Dotata di pompa ad alta prevalenza, vaso di espansione, valvole di sicurezza e manometri, completa del comando remoto e di tutta la componentistica idraulica elettrica ed elettronica necessaria all'installazione e al corretto funzionamento. Compreso ogni altro onere e magistero per darla in opera installata a perfetta regola d'arte in rispetto di tutte le norme di settore e perfettamente funzionante. Escluso tiro in alto con qualsiasi mezzo meccanico. | cad. | 29440.1889 | 0.1% | 37241.8389 | 0.1% | 15% | 4416.0283 | 10% | 3385.6217 | 1.5% | 66.2404 | 1.34% | 498.12 | 18%
SAR25_PF.0010.0012.0001 | PRODOTTI FINITI | IMPIANTI TECNICI EDILI | Pompe di calore aria-aria monosplit | Fornitura ed installazione di pompa di calore monosplit inverter reversibile Aria-Aria, potenza utile circa 2,5 kw, ad elevata efficienza energetica COP superiore a 4,5 (A++) e SEER superiore a 6,5 (A++), gas refrigerante ecologico R32, composta da unità interna a parete e unità esterna, alimentazione 230 Volt. Campo di funzionamento esteso sino a -20°C. Completa del comando remoto e di tutta la componentistica idraulica elettrica ed elettronica necessaria all'installazione e al corretto funzionamento. Compreso ogni altro onere e magistero per darla in opera installata a perfetta regola d'arte in rispetto di tutte le norme di settore e perfettamente funzionante. | cad. | 1101.6194 | 0.9% | 1393.5485 | 0.9% | 15% | 165.2429 | 10% | 126.6862 | 1.5% | 2.4786 | 11.91% | 166.04 | 18%
SAR25_PF.0010.0012.0002 | PRODOTTI FINITI | IMPIANTI TECNICI EDILI | Pompe di calore aria-aria monosplit | Fornitura ed installazione di pompa di calore monosplit inverter reversibile Aria-Aria, potenza utile circa 3,5 kw, ad elevata efficienza energetica COP superiore a 4,5 (A++) e SEER superiore a 6,5 (A++), gas refrigerante ecologico R32, composta da unità interna a parete e unità esterna, alimentazione 230 Volt. Campo di funzionamento esteso sino a -20°C. Completa del comando remoto e di tutta la componentistica idraulica elettrica ed elettronica necessaria all'installazione e al corretto funzionamento. Compreso ogni altro onere e magistero per darla in opera installata a perfetta regola d'arte in rispetto di tutte le norme di settore e perfettamente funzionante. | cad. | 1876.9755 | 0.53% | 2374.374 | 0.53% | 15% | 281.5463 | 10% | 215.8522 | 1.5% | 4.2232 | 6.99% | 166.04 | 18%
SAR25_PF.0010.0012.0003 | PRODOTTI FINITI | IMPIANTI TECNICI EDILI | Pompe di calore aria-aria monosplit | Fornitura ed installazione di pompa di calore monosplit inverter reversibile Aria-Aria, potenza utile circa 5,0 kw, ad elevata efficienza energetica COP superiore a 4,5 (A++) e SEER superiore a 6,5 (A++), gas refrigerante ecologico R32, composta da unità interna a parete e unità esterna, alimentazione 230 Volt. Campo di funzionamento esteso sino a -20°C. Completa del comando remoto e di tutta la componentistica idraulica elettrica ed elettronica necessaria all'installazione e al corretto funzionamento. Compreso ogni altro onere e magistero per darla in opera installata a perfetta regola d'arte in rispetto di tutte le norme di settore e perfettamente funzionante. | cad. | 2020.7802 | 0.49% | 2556.2869 | 0.49% | 15% | 303.117 | 10% | 232.3897 | 1.5% | 4.5468 | 6.5% | 166.04 | 18%
SAR25_PF.0010.0012.0004 | PRODOTTI FINITI | IMPIANTI TECNICI EDILI | Pompe di calore aria-aria monosplit | Fornitura ed installazione di pompa di calore monosplit inverter reversibile Aria-Aria, potenza utile circa 6,0 kw, ad elevata efficienza energetica COP superiore a 4,5 (A++) e SEER superiore a 6,5 (A++), gas refrigerante ecologico R32, composta da unità interna a parete e unità esterna, alimentazione 230 Volt. Campo di funzionamento esteso sino a -20°C. Completa del comando remoto e di tutta la componentistica idraulica elettrica ed elettronica necessaria all'installazione e al corretto funzionamento. Compreso ogni altro onere e magistero per darla in opera installata a perfetta regola d'arte in rispetto di tutte le norme di settore e perfettamente funzionante. | cad. | 2250.075 | 0.44% | 2846.3448 | 0.44% | 15% | 337.5112 | 10% | 258.7586 | 1.5% | 5.0627 | 5.83% | 166.04 | 18%
SAR25_PF.0010.0012.0005 | PRODOTTI FINITI | IMPIANTI TECNICI EDILI | Pompe di calore aria-aria monosplit | Fornitura ed installazione di pompa di calore monosplit inverter reversibile Aria-Aria, potenza utile circa 10,0 kw, ad elevata efficienza energetica COP superiore a 4,5 (A++) e SEER superiore a 6,5 (A++), gas refrigerante ecologico R32, composta da unità interna a soffitto/pavimento e unità esterna, alimentazione 230 Volt. Campo di funzionamento esteso sino a -20°C. Completa del comando remoto e di tutta la componentistica idraulica elettrica ed elettronica necessaria all'installazione e al corretto funzionamento. Compreso ogni altro onere e magistero per darla in opera installata a perfetta regola d'arte in rispetto di tutte le norme di settore e perfettamente funzionante. | cad. | 2801.3668 | 0.4% | 3543.7291 | 0.4% | 15% | 420.205 | 10% | 322.1572 | 1.5% | 6.3031 | 5.38% | 190.52 | 18%
SAR25_PF.0010.0013.0001 | PRODOTTI FINITI | IMPIANTI TECNICI EDILI | Solare termico a circolazione naturale | Fornitura ed installazione di sistema solare a circolazione naturale con collettore piano e bollitore per produzione di acqua calda sanitaria. Capacità 150-200 litri superficie circa 2 mq dotato di resistenza elettrica aggiuntiva. Collettore solare piano certificato EN12975 di dimensioni esterne varie, colori standard scuro, superficie trattata superficialmente, piastra captante in rame e/o altre leghe similari, vetro solare temperato antiriflesso resistente alla grandine e agli agenti atmosferici, completo di telaio di contenimento e vasca di alloggiamento, dotato di attacchi e/o elementi fissanti, con possibilità di variazione inclinazione di posa. Compreso il trasporto e la fornitura al piano di lavoro, nonchè tutte le movimentazioni varie nell'ambito di cantiere. Completo di ogni elemento di fissaggio quali bulloni, viteria, staffe, tiranti, piccole opere di complemento su qualsiasi tipo di copertura. In opera compresa l'assistenza muraria e la connessione alla rete idrica esistente. Escluso il tiro in alto con qualsiasi mezzo meccanico. | cad. | 2253.294 | 0.79% | 2850.4169 | 0.79% | 15% | 337.9941 | 10% | 259.1288 | 1.5% | 5.0699 | 10.46% | 298.02 | 18%
SAR25_PF.0010.0013.0002 | PRODOTTI FINITI | IMPIANTI TECNICI EDILI | Solare termico a circolazione naturale | Fornitura ed installazione di sistema solare a circolazione naturale con collettore piano e bollitore per produzione di acqua calda sanitaria. Capacità 250-300 litri superficie circa 4 mq dotato di resistenza elettrica aggiuntiva. Collettore solare piano certificato EN12975 di dimensioni esterne varie, colori standard scuro, superficie trattata superficialmente, piastra captante in rame e/o altre leghe similari, vetro solare temperato antiriflesso resistente alla grandine e agli agenti atmosferici, completo di telaio di contenimento e vasca di alloggiamento, dotato di attacchi e/o elementi fissanti, con possibilità di variazione inclinazione di posa. Compreso il trasporto e la fornitura al piano di lavoro, nonchè tutte le movimentazioni varie nell'ambito di cantiere. Completo di ogni elemento di fissaggio quali bulloni, viteria, staffe, tiranti, piccole opere di complemento su qualsiasi tipo di copertura. In opera compresa l'assistenza muraria e la connessione alla rete idrica esistente. Escluso il tiro in alto con qualsiasi mezzo meccanico. | cad. | 3288.558 | 0.54% | 4160.0259 | 0.54% | 15% | 493.2837 | 10% | 378.1842 | 1.5% | 7.3993 | 7.16% | 298.02 | 18%
SAR25_PF.0010.0013.0003 | PRODOTTI FINITI | IMPIANTI TECNICI EDILI | Solare termico a circolazione naturale | Fornitura ed installazione di sistema solare a circolazione naturale con collettore piano e accumulo integrato per produzione di acqua calda sanitaria. Capacità 100-130 litri superficie circa 1,28 mq. Collettore solare piano certificato EN12975 di dimensioni esterne varie, colori standard scuro, superficie trattata superficialmente, piastra captante in rame e/o altre leghe similari, vetro solare temperato antiriflesso resistente alla grandine e agli agenti atmosferici, completo di telaio di contenimento e vasca di alloggiamento, dotato di attacchi e/o elementi fissanti, con possibilità di variazione inclinazione di posa. Compreso il trasporto e la fornitura al piano di lavoro, nonchè tutte le movimentazioni varie nell'ambito di cantiere. Completo di ogni elemento di fissaggio quali bulloni, viteria, staffe, tiranti, piccole opere di complemento su qualsiasi tipo di copertura. In opera compresa l'assistenza muraria e la connessione alla rete idrica esistente. Escluso il tiro in alto con qualsiasi mezzo meccanico. | cad. | 1559.63 | 0.82% | 1972.9319 | 0.82% | 15% | 233.9445 | 10% | 179.3575 | 1.5% | 3.5092 | 10.9% | 215 | 18%
SAR25_PF.0010.0013.0004 | PRODOTTI FINITI | IMPIANTI TECNICI EDILI | Solare termico a circolazione naturale | Fornitura ed installazione di sistema solare a circolazione naturale con collettore piano e accumulo integrato per produzione di acqua calda sanitaria. Capacità 135-150 litri superficie circa 1,68 mq. Collettore solare piano certificato EN12975 di dimensioni esterne varie, colori standard scuro, superficie trattata superficialmente, piastra captante in rame e/o altre leghe similari, vetro solare temperato antiriflesso resistente alla grandine e agli agenti atmosferici, completo di telaio di contenimento e vasca di alloggiamento, dotato di attacchi e/o elementi fissanti, con possibilità di variazione inclinazione di posa. Compreso il trasporto e la fornitura al piano di lavoro, nonchè tutte le movimentazioni varie nell'ambito di cantiere. Completo di ogni elemento di fissaggio quali bulloni, viteria, staffe, tiranti, piccole opere di complemento su qualsiasi tipo di copertura. In opera compresa l'assistenza muraria e la connessione alla rete idrica esistente. Escluso il tiro in alto con qualsiasi mezzo meccanico. | cad. | 1933.7 | 0.66% | 2446.1305 | 0.66% | 15% | 290.055 | 10% | 222.3755 | 1.5% | 4.3508 | 8.79% | 215 | 18%
SAR25_PF.0010.0013.0005 | PRODOTTI FINITI | IMPIANTI TECNICI EDILI | Solare termico a circolazione naturale | Fornitura ed installazione di sistema solare a circolazione naturale con collettore piano e accumulo integrato per produzione di acqua calda sanitaria. Capacità 155-180 litri superficie circa 2,08 mq. Collettore solare piano certificato EN12975 di dimensioni esterne varie, colori standard scuro, superficie trattata superficialmente, piastra captante in rame e/o altre leghe similari, vetro solare temperato antiriflesso resistente alla grandine e agli agenti atmosferici, completo di telaio di contenimento e vasca di alloggiamento, dotato di attacchi e/o elementi fissanti, con possibilità di variazione inclinazione di posa. Compreso il trasporto e la fornitura al piano di lavoro, nonchè tutte le movimentazioni varie nell'ambito di cantiere. Completo di ogni elemento di fissaggio quali bulloni, viteria, staffe, tiranti, piccole opere di complemento su qualsiasi tipo di copertura. . In opera compresa l'assistenza muraria e la connessione alla rete idrica esistente. Escluso il tiro in alto con qualsiasi mezzo meccanico. | cad. | 2242.055 | 0.57% | 2836.1996 | 0.57% | 15% | 336.3082 | 10% | 257.8363 | 1.5% | 5.0446 | 7.58% | 215 | 18%
SAR25_PF.0010.0013.0006 | PRODOTTI FINITI | IMPIANTI TECNICI EDILI | Solare termico a circolazione naturale | Fornitura ed installazione di sistema solare a circolazione naturale con collettore piano e accumulo integrato per produzione di acqua calda sanitaria. Capacità 185-220 litri superficie circa 2,48 mq. Collettore solare piano certificato EN12975 di dimensioni esterne varie, colori standard scuro, superficie trattata superficialmente, piastra captante in rame e/o altre leghe similari, vetro solare temperato antiriflesso resistente alla grandine e agli agenti atmosferici, completo di telaio di contenimento e vasca di alloggiamento, dotato di attacchi e/o elementi fissanti, con possibilità di variazione inclinazione di posa. Compreso il trasporto e la fornitura al piano di lavoro, nonchè tutte le movimentazioni varie nell'ambito di cantiere. Completo di ogni elemento di fissaggio quali bulloni, viteria, staffe, tiranti, piccole opere di complemento su qualsiasi tipo di copertura. In opera compresa l'assistenza muraria e la connessione alla rete idrica esistente. Escluso il tiro in alto con qualsiasi mezzo meccanico. | cad. | 2444.255 | 0.52% | 3091.9826 | 0.52% | 15% | 366.6383 | 10% | 281.0893 | 1.5% | 5.4996 | 6.95% | 215 | 18%
SAR25_PF.0010.0013.0007 | PRODOTTI FINITI | IMPIANTI TECNICI EDILI | Solare termico a circolazione naturale | Fornitura ed installazione di sistema solare a circolazione naturale con collettore piano e accumulo integrato per produzione di acqua calda sanitaria. Capacità 225-260 litri superficie circa 2,88 mq. Collettore solare piano certificato EN12975 di dimensioni esterne varie, colori standard scuro, superficie trattata superficialmente, piastra captante in rame e/o altre leghe similari, vetro solare temperato antiriflesso resistente alla grandine e agli agenti atmosferici, completo di telaio di contenimento e vasca di alloggiamento, dotato di attacchi e/o elementi fissanti, con possibilità di variazione inclinazione di posa. Compreso il trasporto e la fornitura al piano di lavoro, nonchè tutte le movimentazioni varie nell'ambito di cantiere. Completo di ogni elemento di fissaggio quali bulloni, viteria, staffe, tiranti, piccole opere di complemento su qualsiasi tipo di copertura. In opera compresa l'assistenza muraria e la connessione alla rete idrica esistente. Escluso il tiro in alto con qualsiasi mezzo meccanico. | cad. | 2760.865 | 0.58% | 3492.4942 | 0.58% | 15% | 414.1298 | 10% | 317.4995 | 1.5% | 6.2119 | 7.7% | 268.75 | 18%
SAR25_PF.0011.0001.0001 | PRODOTTI FINITI | PREFABBRICATI STRUTTURALI | Strutture prefabbricate in calcestruzzo armato | PLINTO PREFABBRICATO IN CEMENTO ARMATO VIBRATO dotato di marcatura “CE" ai sensi del D.M. 17/01/2018, realizzato con calcestruzzo di classe di resistenza C28/35 MPa e acciaio B450C, completo di bicchiere per l’inserimento dei pilastri prefabbricati; dato in opera su un piano di appoggio costituito da una sottofondazione armata, già predisposta, compreso il trasporto, la posa e l’inghisaggio, escluso il piano di appoggio; dimensioni 120x120x80 cm, altezza bicchiere 60 cm | cad. | 856.2197 | 0.17% | 1083.1179 | 0.17% | 15% | 128.433 | 10% | 98.4653 | 1.5% | 1.9265 | 5.49% | 59.4097 | 18%
SAR25_PF.0011.0001.0002 | PRODOTTI FINITI | PREFABBRICATI STRUTTURALI | Strutture prefabbricate in calcestruzzo armato | PLINTO PREFABBRICATO IN CEMENTO ARMATO VIBRATO dotato di marcatura “CE" ai sensi del D.M. 17/01/2018, realizzato con calcestruzzo di classe di resistenza C28/35 MPa e acciaio B450C, completo di bicchiere per l’inserimento dei pilastri prefabbricati; dato in opera su un piano di appoggio costituito da una sottofondazione armata, già predisposta, compreso il trasporto, la posa e l’inghisaggio, escluso il piano di appoggio; dimensioni 120x140x90 cm, altezza bicchiere 70 cm | cad. | 1029.7359 | 0.15% | 1302.6159 | 0.15% | 15% | 154.4604 | 10% | 118.4196 | 1.5% | 2.3169 | 4.99% | 65.0347 | 18%
SAR25_PF.0011.0001.0003 | PRODOTTI FINITI | PREFABBRICATI STRUTTURALI | Strutture prefabbricate in calcestruzzo armato | PLINTO PREFABBRICATO IN CEMENTO ARMATO VIBRATO dotato di marcatura “CE" ai sensi del D.M. 17/01/2018, realizzato con calcestruzzo di classe di resistenza C28/35 MPa e acciaio B450C, completo di bicchiere per l’inserimento dei pilastri prefabbricati; dato in opera su un piano di appoggio costituito da una sottofondazione armata, già predisposta, compreso il trasporto, la posa e l’inghisaggio, escluso il piano di appoggio; dimensioni 150x170x125 cm, altezza bicchiere 100 cm | cad. | 1742.2915 | 0.16% | 2203.9987 | 0.16% | 15% | 261.3437 | 10% | 200.3635 | 1.5% | 3.9202 | 5.26% | 116.0147 | 18%
SAR25_PF.0011.0001.0004 | PRODOTTI FINITI | PREFABBRICATI STRUTTURALI | Strutture prefabbricate in calcestruzzo armato | PLINTO PREFABBRICATO IN CEMENTO ARMATO VIBRATO dotato di marcatura “CE" ai sensi del D.M. 17/01/2018, realizzato con calcestruzzo di classe di resistenza C28/35 MPa e acciaio B450C, completo di bicchiere per l’inserimento dei pilastri prefabbricati; dato in opera su un piano di appoggio costituito da una sottofondazione armata, già predisposta, compreso il trasporto, la posa e l’inghisaggio, escluso il piano di appoggio; dimensioni 180x220x150 cm, altezza bicchiere 120 cm | cad. | 2425.558 | 0.23% | 3068.3309 | 0.23% | 15% | 363.8337 | 10% | 278.9392 | 1.5% | 5.4575 | 7.47% | 229.2247 | 18%
SAR25_PF.0011.0001.0005 | PRODOTTI FINITI | PREFABBRICATI STRUTTURALI | Strutture prefabbricate in calcestruzzo armato | PLINTO PREFABBRICATO IN CEMENTO ARMATO VIBRATO dotato di marcatura “CE" ai sensi del D.M. 17/01/2018, realizzato con calcestruzzo di classe di resistenza C28/35 MPa e acciaio B450C, completo di bicchiere per l’inserimento dei pilastri prefabbricati; dato in opera su un piano di appoggio costituito da una sottofondazione armata, già predisposta, compreso il trasporto, la posa e l’inghisaggio, escluso il piano di appoggio; dimensioni cm 150x150xcm 105, altezza bicchiere cm 80 | cad. | 1492.916 | 0.19% | 1888.5387 | 0.19% | 15% | 223.9374 | 10% | 171.6853 | 1.5% | 3.3591 | 6.14% | 116.0147 | 18%
SAR25_PF.0011.0001.0006 | PRODOTTI FINITI | PREFABBRICATI STRUTTURALI | Strutture prefabbricate in calcestruzzo armato | PLINTO PREFABBRICATO IN CEMENTO ARMATO VIBRATO dotato di marcatura “CE" ai sensi del D.M. 17/01/2018, realizzato con calcestruzzo di classe di resistenza C28/35 MPa e acciaio B450C, completo di bicchiere per l’inserimento dei pilastri prefabbricati; dato in opera su un piano di appoggio costituito da una sottofondazione armata, già predisposta, compreso il trasporto, la posa e l’inghisaggio, escluso il piano di appoggio; dimensioni cm 150x170, altezza totale cm 105, altezza bicchiere cm 80 | cad. | 1566.7678 | 0.21% | 1981.9613 | 0.21% | 15% | 235.0152 | 10% | 180.1783 | 1.5% | 3.5252 | 7% | 138.6567 | 18%
SAR25_PF.0011.0001.0007 | PRODOTTI FINITI | PREFABBRICATI STRUTTURALI | Strutture prefabbricate in calcestruzzo armato | PLINTO PREFABBRICATO IN CEMENTO ARMATO VIBRATO dotato di marcatura “CE" ai sensi del D.M. 17/01/2018, realizzato con calcestruzzo di classe di resistenza C28/35 MPa e acciaio B450C, completo di bicchiere per l’inserimento dei pilastri prefabbricati; dato in opera su un piano di appoggio costituito da una sottofondazione armata, già predisposta, compreso il trasporto, la posa e l’inghisaggio, escluso il piano di appoggio; dimensioni cm 150x190, altezza totale cm 105, altezza bicchiere cm 80 | cad. | 1663.6894 | 0.25% | 2104.567 | 0.25% | 15% | 249.5534 | 10% | 191.3243 | 1.5% | 3.7433 | 8.2% | 172.6197 | 18%
SAR25_PF.0011.0001.0008 | PRODOTTI FINITI | PREFABBRICATI STRUTTURALI | Strutture prefabbricate in calcestruzzo armato | PLINTO PREFABBRICATO IN CEMENTO ARMATO VIBRATO dotato di marcatura “CE" ai sensi del D.M. 17/01/2018, realizzato con calcestruzzo di classe di resistenza C28/35 MPa e acciaio B450C, completo di bicchiere per l’inserimento dei pilastri prefabbricati; dato in opera su un piano di appoggio costituito da una sottofondazione armata, già predisposta, compreso il trasporto, la posa e l’inghisaggio, escluso il piano di appoggio; dimensioni cm 150x190, altezza totale cm 125, altezza bicchiere cm 100 | cad. | 1828.1701 | 0.23% | 2312.6352 | 0.23% | 15% | 274.2255 | 10% | 210.2396 | 1.5% | 4.1134 | 7.46% | 172.6197 | 18%
SAR25_PF.0011.0001.0009 | PRODOTTI FINITI | PREFABBRICATI STRUTTURALI | Strutture prefabbricate in calcestruzzo armato | PLINTO PREFABBRICATO IN CEMENTO ARMATO VIBRATO dotato di marcatura “CE" ai sensi del D.M. 17/01/2018, realizzato con calcestruzzo di classe di resistenza C28/35 MPa e acciaio B450C, completo di bicchiere per l’inserimento dei pilastri prefabbricati; dato in opera su un piano di appoggio costituito da una sottofondazione armata, già predisposta, compreso il trasporto, la posa e l’inghisaggio, escluso il piano di appoggio; dimensioni cm 150x210, altezza totale cm 105, altezza bicchiere cm 80 | cad. | 1907.6442 | 0.24% | 2413.17 | 0.24% | 15% | 286.1466 | 10% | 219.3791 | 1.5% | 4.2922 | 7.74% | 186.6822 | 18%
SAR25_PF.0011.0001.0010 | PRODOTTI FINITI | PREFABBRICATI STRUTTURALI | Strutture prefabbricate in calcestruzzo armato | TRAVE REGGITAMPONAMENTO PREFABBRICATA IN CEMENTO ARMATO VIBRATO, dotata di marcatura “CE" ai sensi del D.M. 17/01/2018, sezione 35x45 cm e lunghezza massima 10.00 m, predisposta per l’assemblaggio dei pannelli di tamponamento, confezionata con calcestruzzo C28/35 MPa e con armatura lenta in acciaio B450C; data in opera su un piano di appoggio costituito da un livellamento con calcestruzzo magro, già predisposto, compreso il trasporto, la posa e la sigillatura, escluso il piano di appoggio | m | 252.1718 | 0.36% | 318.9974 | 0.36% | 15% | 37.8258 | 10% | 28.9998 | 1.5% | 0.56739 | 11.85% | 37.7876 | 18%
SAR25_PF.0011.0001.0011 | PRODOTTI FINITI | PREFABBRICATI STRUTTURALI | Strutture prefabbricate in calcestruzzo armato | PILASTRO PREFABBRICATO IN CEMENTO ARMATO VIBRATO, dotato di marcatura “CE" ai sensi del D.M. 17/01/2018, realizzato con calcestruzzo di classe di resistenza C28/35 MPa e acciaio B450C; dato in opera ad incastro nei bicchieri dei plinti, già predisposti, compreso il trasporto, il montaggio e la sigillatura dimensioni cm 40x50, altezza massima cm 1200 | m | 241.5549 | 0.35% | 305.5669 | 0.35% | 15% | 36.2332 | 10% | 27.7788 | 1.5% | 0.5435 | 11.32% | 34.6004 | 18%
SAR25_PF.0011.0001.0012 | PRODOTTI FINITI | PREFABBRICATI STRUTTURALI | Strutture prefabbricate in calcestruzzo armato | PILASTRO PREFABBRICATO IN CEMENTO ARMATO VIBRATO, dotato di marcatura “CE" ai sensi del D.M. 17/01/2018, realizzato con calcestruzzo di classe di resistenza C28/35 MPa e acciaio B450C; dato in opera ad incastro nei bicchieri dei plinti, già predisposti, compreso il trasporto, il montaggio e la sigillatura dimensioni cm 40x60, altezza massima cm 1200 | m | 259.5213 | 0.32% | 328.2945 | 0.32% | 15% | 38.9282 | 10% | 29.845 | 1.5% | 0.58392 | 10.54% | 34.6004 | 18%
SAR25_PF.0011.0001.0013 | PRODOTTI FINITI | PREFABBRICATI STRUTTURALI | Strutture prefabbricate in calcestruzzo armato | PILASTRO PREFABBRICATO IN CEMENTO ARMATO VIBRATO, dotato di marcatura “CE" ai sensi del D.M. 17/01/2018, realizzato con calcestruzzo di classe di resistenza C28/35 MPa e acciaio B450C; dato in opera ad incastro nei bicchieri dei plinti, già predisposti, compreso il trasporto, il montaggio e la sigillatura dimensioni cm 50x50, altezza massima cm 1200 | m | 263.3683 | 0.32% | 333.1608 | 0.32% | 15% | 39.5052 | 10% | 30.2873 | 1.5% | 0.59258 | 10.39% | 34.6004 | 18%
SAR25_PF.0011.0001.0014 | PRODOTTI FINITI | PREFABBRICATI STRUTTURALI | Strutture prefabbricate in calcestruzzo armato | PILASTRO PREFABBRICATO IN CEMENTO ARMATO VIBRATO, dotato di marcatura “CE" ai sensi del D.M. 17/01/2018, realizzato con calcestruzzo di classe di resistenza C28/35 MPa e acciaio B450C; dato in opera ad incastro nei bicchieri dei plinti, già predisposti, compreso il trasporto, il montaggio e la sigillatura dimensioni cm 50x60, altezza massima cm 1200 | m | 285.2356 | 0.29% | 360.823 | 0.29% | 15% | 42.7853 | 10% | 32.8021 | 1.5% | 0.64178 | 9.59% | 34.6004 | 18%
SAR25_PF.0011.0001.0015 | PRODOTTI FINITI | PREFABBRICATI STRUTTURALI | Strutture prefabbricate in calcestruzzo armato | PILASTRO PREFABBRICATO IN CEMENTO ARMATO VIBRATO, dotato di marcatura “CE" ai sensi del D.M. 17/01/2018, realizzato con calcestruzzo di classe di resistenza C28/35 MPa e acciaio B450C; dato in opera ad incastro nei bicchieri dei plinti, già predisposti, compreso il trasporto, il montaggio e la sigillatura dimensioni cm 45x45, altezza massima 800 cm | m | 213.2529 | 0.26% | 269.765 | 0.26% | 15% | 31.9879 | 10% | 24.5241 | 1.5% | 0.47982 | 8.63% | 23.2794 | 18%
SAR25_PF.0011.0001.0016 | PRODOTTI FINITI | PREFABBRICATI STRUTTURALI | Strutture prefabbricate in calcestruzzo armato | PILASTRO PREFABBRICATO IN CEMENTO ARMATO VIBRATO, dotato di marcatura “CE" ai sensi del D.M. 17/01/2018, realizzato con calcestruzzo di classe di resistenza C28/35 MPa e acciaio B450C; dato in opera ad incastro nei bicchieri dei plinti, già predisposti, compreso il trasporto, il montaggio e la sigillatura dimensioni cm 45x65, altezza massima 1100 cm | m | 271.7221 | 0.28% | 343.7285 | 0.28% | 15% | 40.7583 | 10% | 31.248 | 1.5% | 0.61137 | 9.32% | 32.0514 | 18%
SAR25_PF.0011.0001.0017 | PRODOTTI FINITI | PREFABBRICATI STRUTTURALI | Strutture prefabbricate in calcestruzzo armato | PILASTRO PREFABBRICATO IN CEMENTO ARMATO VIBRATO, dotato di marcatura “CE" ai sensi del D.M. 17/01/2018, realizzato con calcestruzzo di classe di resistenza C28/35 MPa e acciaio B450C; dato in opera ad incastro nei bicchieri dei plinti, già predisposti, compreso il trasporto, il montaggio e la sigillatura dimensioni cm 45x85, altezza massima 1400 cm | m | 351.2796 | 0.28% | 444.3687 | 0.28% | 15% | 52.6919 | 10% | 40.3972 | 1.5% | 0.79038 | 9.06% | 40.261 | 18%
SAR25_PF.0011.0001.0018 | PRODOTTI FINITI | PREFABBRICATI STRUTTURALI | Strutture prefabbricate in calcestruzzo armato | PILASTRO PREFABBRICATO IN CEMENTO ARMATO VIBRATO, dotato di marcatura “CE" ai sensi del D.M. 17/01/2018, realizzato con calcestruzzo di classe di resistenza C28/35 MPa e acciaio B450C; dato in opera ad incastro nei bicchieri dei plinti, già predisposti, compreso il trasporto, il montaggio e la sigillatura dimensioni cm 45x105, altezza massima 1800 cm | m | 439.0172 | 0.28% | 555.3567 | 0.28% | 15% | 65.8526 | 10% | 50.487 | 1.5% | 0.98779 | 9.29% | 51.5819 | 18%
SAR25_PF.0011.0001.0019 | PRODOTTI FINITI | PREFABBRICATI STRUTTURALI | Strutture prefabbricate in calcestruzzo armato | PILASTRO PREFABBRICATO IN CEMENTO ARMATO VIBRATO, dotato di marcatura “CE" ai sensi del D.M. 17/01/2018, realizzato con calcestruzzo di classe di resistenza C28/35 MPa e acciaio B450C completo di una mensola portatrave per piano intermedio o carroponte e di pluviale in PVC pesante diametro 125 mm, inserito nel getto, con curva di raccordo al piede; dato in opera ad incastro nei bicchieri dei plinti, già predisposti, compreso il trasporto, il montaggio e la sigillatura dimensioni 50x60 cm, altezza massima 1200 cm | m | 374.9168 | 0.22% | 474.2697 | 0.22% | 15% | 56.2375 | 10% | 43.1154 | 1.5% | 0.84356 | 7.3% | 34.6004 | 18%
SAR25_PF.0011.0001.0020 | PRODOTTI FINITI | PREFABBRICATI STRUTTURALI | Strutture prefabbricate in calcestruzzo armato | PILASTRO PREFABBRICATO IN CEMENTO ARMATO VIBRATO, dotato di marcatura “CE" ai sensi del D.M. 17/01/2018, realizzato con calcestruzzo di classe di resistenza C28/35 MPa e acciaio B450C completo di due mensole portatrave per piano intermedio o carroponte; dato in opera ad incastro nei bicchieri dei plinti, già predisposti, compreso il trasporto, il montaggio e la sigillatura dimensioni 50x60 cm, altezza massima 1200 cm | m | 377.8003 | 0.22% | 477.9174 | 0.22% | 15% | 56.6701 | 10% | 43.447 | 1.5% | 0.85005 | 7.24% | 34.6004 | 18%
SAR25_PF.0011.0001.0021 | PRODOTTI FINITI | PREFABBRICATI STRUTTURALI | Strutture prefabbricate in calcestruzzo armato | TRAVE PREFABBRICATA IN CEMENTO ARMATO PRECOMPRESSO ad altezza variabile, con pendenza del 10% e sezione a I,dotato di marcatura “CE" ai sensi del D.M. 17/01/2018 confezionata con calcestruzzo di classe di resistenza C40/50 MPa, finitura pareti verticali liscia controcassero metallico, compresa l’armatura di precompressione in trefoli stabilizzati a basso rilassamento, l’armatura ordinaria in acciaio B450C e le piastre d’appoggio in neoprene dimensioni 30x15x1 cm; data in opera compreso il trasporto, il montaggio, le opere provvisionali - lunghezza 15.00 m altezza colmo 1215 cm altezza testata 60 cm larghezza anima 12 cm ala superiore 40 cm ala inferiore 30 cm | m | 303.5607 | 0.68% | 384.0043 | 0.68% | 15% | 45.5341 | 10% | 34.9095 | 1.5% | 0.68301 | 22.28% | 85.5721 | 18%
SAR25_PF.0011.0001.0022 | PRODOTTI FINITI | PREFABBRICATI STRUTTURALI | Strutture prefabbricate in calcestruzzo armato | TRAVE PREFABBRICATA IN CEMENTO ARMATO PRECOMPRESSO ad altezza variabile, con pendenza del 10% e sezione a I, dotato di marcatura “CE" ai sensi del D.M. 17/01/2018 confezionata con calcestruzzo di classe di resistenza C40/50 MPa, finitura pareti verticali liscia controcassero metallico, compresa l’armatura di precompressione in trefoli stabilizzati a basso rilassamento, l’armatura ordinaria in acciaio B450C e le piastre d’appoggio in neoprene dimensioni 30x15x1 cm; data in opera compreso il trasporto, il montaggio, le opere provvisionali: - lunghezza 15.00 m altezza colmo 1215 cm altezza testata 60 cm larghezza anima 12 cm ala superiore 40 cm lunghezza 20.00 m altezza colmo 1715 cm altezza testata 85 cm larghezza anima 12 cm ala superiore 40 cm ala inferiore 30 cm | m | 342.2347 | 0.73% | 432.9269 | 0.73% | 15% | 51.3352 | 10% | 39.357 | 1.5% | 0.77003 | 23.84% | 103.1965 | 18%
SAR25_PF.0011.0001.0023 | PRODOTTI FINITI | PREFABBRICATI STRUTTURALI | Strutture prefabbricate in calcestruzzo armato | TRAVE PREFABBRICATA IN CEMENTO ARMATO PRECOMPRESSO ad altezza variabile, con pendenza del 10% e sezione a I, dotato di marcatura “CE" ai sensi del D.M. 17/01/2018 confezionata con calcestruzzo di classe di resistenza C40/50 MPa, finitura pareti verticali liscia controcassero metallico, compresa l’armatura di precompressione in trefoli stabilizzati a basso rilassamento, l’armatura ordinaria in acciaio B450C e le piastre d’appoggio in neoprene dimensioni 30x15x1 cm; data in opera compreso il trasporto, il montaggio, le opere provvisionali: - lunghezza 15.00 m altezza colmo 1215 cm altezza testata 60 cm larghezza anima 12 cm ala superiore 40 cm - lunghezza 20.00 m altezza colmo 1715 cm altezza testata 85 cm larghezza anima 12 cm ala superiore 40 cm - lunghezza 25.00 m altezza colmo 2015 cm altezza testata 90 cm larghezza anima 15 cm ala superiore 43 cm ala inferiore 33 cm | m | 456.4627 | 0.67% | 577.4253 | 0.67% | 15% | 68.4694 | 10% | 52.4932 | 1.5% | 1.027 | 22.03% | 127.1953 | 18%
SAR25_PF.0011.0001.0024 | PRODOTTI FINITI | PREFABBRICATI STRUTTURALI | Strutture prefabbricate in calcestruzzo armato | CUPOLINO PREFABBRICATO IN CEMENTO ARMATO VIBRATO, dotata di marcatura “CE" ai sensi del D.M. 17/01/2018, per formazione lucernai da realizzare sul colmo della trave ad altezza variabile, lunghezza 200 cm, altezza 80 cm, base 40 cm, confezionato con calcestruzzo alleggerito con pignatte in laterizio o polistirolo, finitura pareti verticali liscia controcassero metallico, compresa l’armatura in acciaio B450C; dato in opera montato sul colmo delle travi ad altezza variabile, compreso il trasporto, le opere provvisionali e l’inghisaggio | cad. | 536.2654 | 0.67% | 678.3757 | 0.67% | 15% | 80.4398 | 10% | 61.6705 | 1.5% | 1.2066 | 22.07% | 149.6952 | 18%
SAR25_PF.0011.0001.0025 | PRODOTTI FINITI | PREFABBRICATI STRUTTURALI | Strutture prefabbricate in calcestruzzo armato | TRAVE CANALE PER GRONDE, dotata di marcatura “CE" ai sensi del D.M. 17/01/2018, in calcestruzzo armato vibrato C28/35 MPa e armatura lenta in acciaio B450C, sezione 50x50 cm e lunghezza massima 10.00 m; completo di fori predisposti a frattura prestabilita per l’alloggiamento dei bocchettoni di scarico e di inserti metallici per il fissaggio di pannelli di tamponamento; dato in opera compreso il trasporto, il montaggio e le opere provvisionali | m | 254.9827 | 0.85% | 322.5531 | 0.85% | 15% | 38.2474 | 10% | 29.323 | 1.5% | 0.57371 | 27.72% | 89.3967 | 18%
SAR25_PF.0011.0001.0026 | PRODOTTI FINITI | PREFABBRICATI STRUTTURALI | Strutture prefabbricate in calcestruzzo armato | TRAVE CANALE PER CONVERSE, dotata di marcatura “CE" ai sensi del D.M. 17/01/2018, in calcestruzzo armato vibrato C28/35 MPa e armatura lenta in acciaio B450C, sezione 40x40 cm e lunghezza massima 9.00 m; completo di fori predisposti a frattura prestabilita per l’alloggiamento dei bocchettoni di scarico; dato in opera compreso il trasporto, il montaggio e le opere provvisionali | m | 218.0761 | 0.89% | 275.8662 | 0.89% | 15% | 32.7114 | 10% | 25.0787 | 1.5% | 0.49067 | 28.98% | 79.9471 | 18%
SAR25_PF.0011.0001.0027 | PRODOTTI FINITI | PREFABBRICATI STRUTTURALI | Strutture prefabbricate in calcestruzzo armato | CANALE DI GRONDA CON ALA DI RACCORDO ALLA FALDA, dotata di marcatura “CE" ai sensi del D.M. 17/01/2018, in calcestruzzo armato vibrato C28/35 MPa e armatura lenta in acciaio B450C, sezione 30x57 e ala da 60 cm, lunghezza massima 9.00 m; completo di fori predisposti a frattura prestabilita per l’alloggiamento dei bocchettoni di scarico; dato in opera montato a sbalzo rispetto al filo dei pilastri, compreso il trasporto, il montaggio e le opere provvisionali | m | 247.7994 | 0.92% | 313.4663 | 0.92% | 15% | 37.1699 | 10% | 28.4969 | 1.5% | 0.55755 | 30.15% | 94.4963 | 18%
SAR25_PF.0011.0001.0028 | PRODOTTI FINITI | PREFABBRICATI STRUTTURALI | Strutture prefabbricate in calcestruzzo armato | GRONDA LATERALE PREFABBRICATA IN CEMENTO ARMATO VIBRATO del tipo a U, dotata di marcatura “CE" ai sensi del D.M. 17/01/2018 confezionata con calcestruzzo di classe di resistenza C28/35 MPa e acciaio B450C, la predisposizione e il sistema di ancoraggio alla trave prefabbricata e i fori per il passaggio dei pluviali; data in opera compreso il trasporto, il montaggio, le opere provvisionali e la sigillatura - dimensioni lunghezza 8.00 m | m | 253.7078 | 0.8% | 320.9404 | 0.8% | 15% | 38.0562 | 10% | 29.1764 | 1.5% | 0.57084 | 26.03% | 83.5323 | 18%
SAR25_PF.0011.0001.0029 | PRODOTTI FINITI | PREFABBRICATI STRUTTURALI | Strutture prefabbricate in calcestruzzo armato | CONVERSA CENTRALE PREFABBRICATA IN CEMENTO ARMATO VIBRATO, dotata di marcatura “CE" ai sensi del D.M. 17/01/2018, altezza 20 cm, lunghezza 8.00 m, confezionata in calcestruzzo C25/30 MPa, compresa l’armatura in barre ad aderenza migliorata B450C, la predisposizione e il sistema di ancoraggio alla trave prefabbricata e i fori per il passaggio dei pluviali; data in opera compreso il trasporto, il montaggio, le opere provvisionali e la sigillatura | m | 255.7421 | 0.79% | 323.5138 | 0.79% | 15% | 38.3613 | 10% | 29.4103 | 1.5% | 0.57542 | 25.82% | 83.5323 | 18%
SAR25_PF.0011.0001.0030 | PRODOTTI FINITI | PREFABBRICATI STRUTTURALI | Strutture prefabbricate in calcestruzzo armato | TAMPONAMENTO PREFABBRICATO ESEGUITO CON PANNELLI VERTICALI PIANI IN CEMENTO ARMATO VIBRATO, larghezza 250 cm, dotata di marcatura “CE" ai sensi del D.M. 17/01/2018 confezionata con calcestruzzo di classe di resistenza C28/35 MPa e acciaio B450C, inerti di calcare, finitura esterna liscia controcassero metallico con spigoli smussati, interna tirata a riga, completo di giunti verticali maschio-femmina, di piastre metalliche e di inserti per il fissaggio in quota alla struttura portante; dato in opera fissato in quota alla struttura portante, già predisposta, compreso il trasporto, il montaggio, le opere provvisionali, la sigillatura dei giunti verticali esterni con interposizione di compriband bituminoso e nastri acrilici applicati con pistola a estrusione, la formazione di porte-finestre e i materiali di consumo; valutato a metro quadro vuoto per pieno, escluso i telai dei portoni, spessore cm 12 per altezza max 6.00 m | m² | 144.5474 | 0.4% | 182.8524 | 0.4% | 15% | 21.6821 | 10% | 16.6229 | 1.5% | 0.32523 | 13.08% | 23.9169 | 18%
SAR25_PF.0011.0001.0031 | PRODOTTI FINITI | PREFABBRICATI STRUTTURALI | Strutture prefabbricate in calcestruzzo armato | TAMPONAMENTO PREFABBRICATO ESEGUITO CON PANNELLI VERTICALI PIANI IN CEMENTO ARMATO VIBRATO, larghezza 250 cm, dotata di marcatura “CE" ai sensi del D.M. 17/01/2018 confezionata con calcestruzzo di classe di resistenza C28/35 MPa e acciaio B450C, inerti di calcare, finitura esterna liscia controcassero metallico con spigoli smussati, interna tirata a riga, completo di giunti verticali maschio-femmina, di piastre metalliche e di inserti per il fissaggio in quota alla struttura portante; dato in opera fissato in quota alla struttura portante, già predisposta, compreso il trasporto, il montaggio, le opere provvisionali, la sigillatura dei giunti verticali esterni con interposizione di compriband bituminoso e nastri acrilici applicati con pistola a estrusione, la formazione di porte-finestre e i materiali di consumo; valutato a metro quadro vuoto per pieno, escluso i telai dei portoni, spessore cm 16 per altezza max 8.00 m | m² | 149.5137 | 0.39% | 189.1349 | 0.39% | 15% | 22.4271 | 10% | 17.1941 | 1.5% | 0.33641 | 12.65% | 23.9169 | 18%
SAR25_PF.0011.0001.0032 | PRODOTTI FINITI | PREFABBRICATI STRUTTURALI | Strutture prefabbricate in calcestruzzo armato | TAMPONAMENTO PREFABBRICATO ESEGUITO CON PANNELLI VERTICALI PIANI IN CEMENTO ARMATO VIBRATO, larghezza 250 cm, dotata di marcatura “CE" ai sensi del D.M. 17/01/2018 confezionata con calcestruzzo di classe di resistenza C28/35 MPa e acciaio B450C, inerti di calcare, finitura esterna liscia controcassero metallico con spigoli smussati, interna tirata a riga, completo di giunti verticali maschio-femmina, di piastre metalliche e di inserti per il fissaggio in quota alla struttura portante; dato in opera fissato in quota alla struttura portante, già predisposta, compreso il trasporto, il montaggio, le opere provvisionali, la sigillatura dei giunti verticali esterni con interposizione di compriband bituminoso e nastri acrilici applicati con pistola a estrusione, la formazione di porte-finestre e i materiali di consumo; valutato a metro quadro vuoto per pieno, escluso i telai dei portoni, spessore cm 16, spessore polistirolo cm 8, altezza max 8.00 m | m² | 160.899 | 0.47% | 203.5372 | 0.47% | 15% | 24.1349 | 10% | 18.5034 | 1.5% | 0.36202 | 15.5% | 31.5568 | 18%
SAR25_PF.0011.0001.0033 | PRODOTTI FINITI | PREFABBRICATI STRUTTURALI | Strutture prefabbricate in calcestruzzo armato | TAMPONAMENTO PREFABBRICATO ESEGUITO CON PANNELLI VERTICALI PIANI IN CEMENTO ARMATO VIBRATO, larghezza 250 cm, dotata di marcatura “CE" ai sensi del D.M. 17/01/2018 confezionata con calcestruzzo di classe di resistenza C28/35 MPa e acciaio B450C, inerti di calcare, finitura esterna liscia controcassero metallico con spigoli smussati, interna tirata a riga, completo di giunti verticali maschio-femmina, di piastre metalliche e di inserti per il fissaggio in quota alla struttura portante; dato in opera fissato in quota alla struttura portante, già predisposta, compreso il trasporto, il montaggio, le opere provvisionali, la sigillatura dei giunti verticali esterni con interposizione di compriband bituminoso e nastri acrilici applicati con pistola a estrusione, la formazione di porte-finestre e i materiali di consumo; valutato a metro quadro vuoto per pieno, escluso i telai dei portoni, spessore cm 20, spessore polistirolo cm 10, altezza max 11.50 m | m² | 185.6323 | 0.58% | 234.8248 | 0.58% | 15% | 27.8448 | 10% | 21.3477 | 1.5% | 0.41767 | 18.98% | 44.5795 | 18%
SAR25_PF.0011.0001.0034 | PRODOTTI FINITI | PREFABBRICATI STRUTTURALI | Strutture prefabbricate in calcestruzzo armato | TAMPONAMENTO PREFABBRICATO ESEGUITO CON PANNELLI VERTICALI PIANI IN CEMENTO ARMATO VIBRATO, larghezza 250 cm, dotata di marcatura “CE" ai sensi del D.M. 17/01/2018 confezionata con calcestruzzo di classe di resistenza C28/35 MPa e acciaio B450C, inerti di calcare, finitura esterna liscia controcassero metallico con spigoli smussati, interna tirata a riga, completo di giunti verticali maschio-femmina, di piastre metalliche e di inserti per il fissaggio in quota alla struttura portante; dato in opera fissato in quota alla struttura portante, già predisposta, compreso il trasporto, il montaggio, le opere provvisionali, la sigillatura dei giunti verticali esterni con interposizione di compriband bituminoso e nastri acrilici applicati con pistola a estrusione, la formazione di porte-finestre e i materiali di consumo; valutato a metro quadro vuoto per pieno, escluso i telai dei portoni, spessore 16 cm, altezza massima 10.00 m | m² | 179.7658 | 0.52% | 227.4037 | 0.52% | 15% | 26.9649 | 10% | 20.6731 | 1.5% | 0.40447 | 17.11% | 38.919 | 18%
SAR25_PF.0011.0001.0035 | PRODOTTI FINITI | PREFABBRICATI STRUTTURALI | Strutture prefabbricate in calcestruzzo armato | TAMPONAMENTO PREFABBRICATO ESEGUITO CON PANNELLI VERTICALI PIANI IN CEMENTO ARMATO VIBRATO, larghezza 250 cm, dotata di marcatura “CE" ai sensi del D.M. 17/01/2018 confezionata con calcestruzzo di classe di resistenza C28/35 MPa e acciaio B450C, inerti di calcare, finitura esterna liscia controcassero metallico con spigoli smussati, interna tirata a riga, completo di giunti verticali maschio-femmina, di piastre metalliche e di inserti per il fissaggio in quota alla struttura portante; dato in opera fissato in quota alla struttura portante, già predisposta, compreso il trasporto, il montaggio, le opere provvisionali, la sigillatura dei giunti verticali esterni con interposizione di compriband bituminoso e nastri acrilici applicati con pistola a estrusione, la formazione di porte-finestre e i materiali di consumo; valutato a metro quadro vuoto per pieno, escluso i telai dei portoni, spessore 20 cm, altezza massima 12.50 m | m² | 199.64 | 0.59% | 252.5446 | 0.59% | 15% | 29.946 | 10% | 22.9586 | 1.5% | 0.44919 | 19.22% | 48.5383 | 18%
SAR25_PF.0011.0001.0036 | PRODOTTI FINITI | PREFABBRICATI STRUTTURALI | Strutture prefabbricate in calcestruzzo armato | TAMPONAMENTO PREFABBRICATO ESEGUITO CON PANNELLI VERTICALI PIANI IN CEMENTO ARMATO VIBRATO, larghezza 250 cm, dotata di marcatura “CE" ai sensi del D.M. 17/01/2018 confezionata con calcestruzzo di classe di resistenza C28/35 MPa e acciaio B450C, inerti di calcare, finitura esterna liscia controcassero metallico con spigoli smussati, interna tirata a riga, completo di giunti verticali maschio-femmina, di piastre metalliche e di inserti per il fissaggio in quota alla struttura portante; dato in opera fissato in quota alla struttura portante, già predisposta, compreso il trasporto, il montaggio, le opere provvisionali, la sigillatura dei giunti verticali esterni con interposizione di compriband bituminoso e nastri acrilici applicati con pistola a estrusione, la formazione di porte-finestre e i materiali di consumo; valutato a metro quadro vuoto per pieno, escluso i telai dei portoni, spessore totale 37 cm, di cui 10 cm di parete piena e 27 cm di nervatura | m² | 173.4086 | 0.54% | 219.3619 | 0.54% | 15% | 26.0113 | 10% | 19.942 | 1.5% | 0.39017 | 17.74% | 38.919 | 18%
SAR25_PF.0011.0001.0037 | PRODOTTI FINITI | PREFABBRICATI STRUTTURALI | Strutture prefabbricate in calcestruzzo armato | TAMPONAMENTO PREFABBRICATO ESEGUITO CON PANNELLI VERTICALI PIANI IN CEMENTO ARMATO VIBRATO, larghezza 250 cm, dotata di marcatura “CE" ai sensi del D.M. 17/01/2018 confezionata con calcestruzzo di classe di resistenza C28/35 MPa e acciaio B450C, inerti di calcare, finitura esterna liscia controcassero metallico con spigoli smussati, interna tirata a riga, completo di giunti verticali maschio-femmina, di piastre metalliche e di inserti per il fissaggio in quota alla struttura portante; dato in opera fissato in quota alla struttura portante, già predisposta, compreso il trasporto, il montaggio, le opere provvisionali, la sigillatura dei giunti verticali esterni con interposizione di compriband bituminoso e nastri acrilici applicati con pistola a estrusione, la formazione di porte-finestre e i materiali di consumo; valutato a metro quadro vuoto per pieno, escluso i telai dei portoni, spessore totale 36 cm, di cui 12 cm di parete piena e 24 cm di nervatura | m² | 178.5592 | 0.53% | 225.8773 | 0.53% | 15% | 26.7839 | 10% | 20.5343 | 1.5% | 0.40176 | 17.23% | 38.919 | 18%
SAR25_PF.0011.0001.0038 | PRODOTTI FINITI | PREFABBRICATI STRUTTURALI | Strutture prefabbricate in calcestruzzo armato | MAGGIOR COSTO DEL TAMPONAMENTO PREFABBRICATO PER LA FINITURA DELLA FACCIA ESTERNA "SABBIATA" dei pannelli con graniglia locale a vista su base di cemento grigio | m² | 21.9196 | 0.69% | 27.7282 | 0.69% | 15% | 3.2879 | 10% | 2.5208 | 1.5% | 0.04932 | 22.99% | 6.3744 | 18%
SAR25_PF.0011.0001.0039 | PRODOTTI FINITI | PREFABBRICATI STRUTTURALI | Strutture prefabbricate in calcestruzzo armato | MAGGIOR COSTO DEL TAMPONAMENTO PREFABBRICATO PER LA CONFEZIONE DEL CALCESTRUZZO DEI PANNELLI con ossidi coloranti ROSSO O GIALLO su base di cemento grigio | m² | 8.9571 | 0.68% | 11.3307 | 0.68% | 15% | 1.3436 | 10% | 1.0301 | 1.5% | 0.02015 | 22.5% | 2.5497 | 18%
SAR25_PF.0011.0001.0040 | PRODOTTI FINITI | PREFABBRICATI STRUTTURALI | Strutture prefabbricate in calcestruzzo armato | SOLAIO DI CALPESTIO CON PANNELLI ALVEOLARI IN C.A.P. autoportanti, dotata di marcatura “CE" ai sensi del D.M. 17/01/2018, della larghezza si m 1,20. realizzati con calcestruzzo RcK 50 e armatura di precompressione in trecce 3x3,00 fptk=180 kg/mq o trefoli da 3/8" in acciaio a basso rilassamento fptk=190 mmq; fornito in opera compresa la sigillatura dei pannelli e la caldana in cls Rck 25 dello spessore di cm 4, escluse eventuali armature aggiuntive e di ripartizione. Calcolato per un sovraccarico totale di 400 kg/mq per luci fino a 4,50 m, spessore cm 16+4 | m² | 67.9888 | 0.89% | 86.0059 | 0.89% | 15% | 10.1983 | 10% | 7.8187 | 1.5% | 0.15297 | 28.33% | 24.3693 | 18%
SAR25_PF.0011.0001.0041 | PRODOTTI FINITI | PREFABBRICATI STRUTTURALI | Strutture prefabbricate in calcestruzzo armato | SOLAIO DI CALPESTIO CON PANNELLI ALVEOLARI IN C.A.P. autoportanti, dotata di marcatura “CE" ai sensi del D.M. 17/01/2018, della larghezza si m 1,20. realizzati con calcestruzzo RcK 50 e armatura di precompressione in trecce 3x3,00 fptk=180 kg/mq o trefoli da 3/8" in acciaio a basso rilassamento fptk=190 mmq; fornito in opera compresa la sigillatura dei pannelli e la caldana in cls Rck 25 dello spessore di cm 4, escluse eventuali armature aggiuntive e di ripartizione. Calcolato per un sovraccarico totale di 400 kg/mq per luci fino a 5,60 m, spessore cm 16+4 | m² | 77.2036 | 0.86% | 97.6625 | 0.86% | 15% | 11.5805 | 10% | 8.8784 | 1.5% | 0.17371 | 27.46% | 26.8138 | 18%
SAR25_PF.0011.0001.0042 | PRODOTTI FINITI | PREFABBRICATI STRUTTURALI | Strutture prefabbricate in calcestruzzo armato | SOLAIO DI CALPESTIO CON PANNELLI ALVEOLARI IN C.A.P. autoportanti, dotata di marcatura “CE" ai sensi del D.M. 17/01/2018, della larghezza si m 1,20. realizzati con calcestruzzo RcK 50 e armatura di precompressione in trecce 3x3,00 fptk=180 kg/mq o trefoli da 3/8" in acciaio a basso rilassamento fptk=190 mmq; fornito in opera compresa la sigillatura dei pannelli e la caldana in cls Rck 25 dello spessore di cm 4, escluse eventuali armature aggiuntive e di ripartizione. Calcolato per un sovraccarico totale di 400 kg/mq per luci fino a 6,00 m, spessore cm 20+4 | m² | 81.1988 | 0.82% | 102.7165 | 0.82% | 15% | 12.1798 | 10% | 9.3379 | 1.5% | 0.1827 | 26.32% | 27.0337 | 18%
SAR25_PF.0011.0001.0043 | PRODOTTI FINITI | PREFABBRICATI STRUTTURALI | Strutture prefabbricate in calcestruzzo armato | SOLAIO DI CALPESTIO CON PANNELLI ALVEOLARI IN C.A.P. autoportanti, dotata di marcatura “CE" ai sensi del D.M. 17/01/2018, della larghezza si m 1,20. realizzati con calcestruzzo RcK 50 e armatura di precompressione in trecce 3x3,00 fptk=180 kg/mq o trefoli da 3/8" in acciaio a basso rilassamento fptk=190 mmq; fornito in opera compresa la sigillatura dei pannelli e la caldana in cls Rck 25 dello spessore di cm 4, escluse eventuali armature aggiuntive e di ripartizione. Calcolato per un sovraccarico totale di 400 kg/mq per luci fino a 7,00 m, spessore cm 20+4 | m² | 92.4591 | 0.85% | 116.9608 | 0.85% | 15% | 13.8689 | 10% | 10.6328 | 1.5% | 0.20803 | 27.18% | 31.7903 | 18%
SAR25_PF.0011.0001.0044 | PRODOTTI FINITI | PREFABBRICATI STRUTTURALI | Strutture prefabbricate in calcestruzzo armato | SOLAIO DI CALPESTIO CON PANNELLI ALVEOLARI IN C.A.P. autoportanti, dotata di marcatura “CE" ai sensi del D.M. 17/01/2018, della larghezza si m 1,20. realizzati con calcestruzzo RcK 50 e armatura di precompressione in trecce 3x3,00 fptk=180 kg/mq o trefoli da 3/8" in acciaio a basso rilassamento fptk=190 mmq; fornito in opera compresa la sigillatura dei pannelli e la caldana in cls Rck 25 dello spessore di cm 4, escluse eventuali armature aggiuntive e di ripartizione. Calcolato per un sovraccarico totale di 400 kg/mq per luci fino a 7,50 m, spessore cm 25+4 | m² | 101.5517 | 0.83% | 128.4629 | 0.83% | 15% | 15.2328 | 10% | 11.6784 | 1.5% | 0.22849 | 26.52% | 34.0666 | 18%
SAR25_PF.0011.0001.0045 | PRODOTTI FINITI | PREFABBRICATI STRUTTURALI | Strutture prefabbricate in calcestruzzo armato | SOLAIO DI CALPESTIO CON PANNELLI ALVEOLARI IN C.A.P. autoportanti, dotata di marcatura “CE" ai sensi del D.M. 17/01/2018, della larghezza si m 1,20. realizzati con calcestruzzo RcK 50 e armatura di precompressione in trecce 3x3,00 fptk=180 kg/mq o trefoli da 3/8" in acciaio a basso rilassamento fptk=190 mmq; fornito in opera compresa la sigillatura dei pannelli e la caldana in cls Rck 25 dello spessore di cm 4, escluse eventuali armature aggiuntive e di ripartizione. Calcolato per un sovraccarico totale di 400 kg/mq per luci fino a 8,75 m, spessore cm 25+4 | m² | 108.0495 | 0.83% | 136.6826 | 0.83% | 15% | 16.2074 | 10% | 12.4257 | 1.5% | 0.24311 | 26.4% | 36.0808 | 18%
SAR25_PF.0011.0001.0046 | PRODOTTI FINITI | PREFABBRICATI STRUTTURALI | Strutture prefabbricate in calcestruzzo armato | SOLAIO DI CALPESTIO CON PANNELLI ALVEOLARI IN C.A.P. autoportanti, dotata di marcatura “CE" ai sensi del D.M. 17/01/2018, della larghezza si m 1,20. realizzati con calcestruzzo RcK 50 e armatura di precompressione in trecce 3x3,00 fptk=180 kg/mq o trefoli da 3/8" in acciaio a basso rilassamento fptk=190 mmq; fornito in opera compresa la sigillatura dei pannelli e la caldana in cls Rck 25 dello spessore di cm 4, escluse eventuali armature aggiuntive e di ripartizione. Calcolato per un sovraccarico totale di 700 kg/mq per luci fino a 4,50 m, spessore cm 16+4 | m² | 73.331 | 0.86% | 92.7637 | 0.86% | 15% | 10.9996 | 10% | 8.4331 | 1.5% | 0.16499 | 27.6% | 25.5994 | 18%
SAR25_PF.0011.0001.0047 | PRODOTTI FINITI | PREFABBRICATI STRUTTURALI | Strutture prefabbricate in calcestruzzo armato | SOLAIO DI CALPESTIO CON PANNELLI ALVEOLARI IN C.A.P. autoportanti, dotata di marcatura “CE" ai sensi del D.M. 17/01/2018, della larghezza si m 1,20. realizzati con calcestruzzo RcK 50 e armatura di precompressione in trecce 3x3,00 fptk=180 kg/mq o trefoli da 3/8" in acciaio a basso rilassamento fptk=190 mmq; fornito in opera compresa la sigillatura dei pannelli e la caldana in cls Rck 25 dello spessore di cm 4, escluse eventuali armature aggiuntive e di ripartizione. Calcolato per un sovraccarico totale di 700 kg/mq per luci fino a 5,60 m, spessore cm 16+4 | m² | 85.2176 | 0.87% | 107.8003 | 0.87% | 15% | 12.7826 | 10% | 9.8 | 1.5% | 0.19174 | 27.73% | 29.889 | 18%
SAR25_PF.0011.0001.0048 | PRODOTTI FINITI | PREFABBRICATI STRUTTURALI | Strutture prefabbricate in calcestruzzo armato | SOLAIO DI CALPESTIO CON PANNELLI ALVEOLARI IN C.A.P. autoportanti, dotata di marcatura “CE" ai sensi del D.M. 17/01/2018, della larghezza si m 1,20. realizzati con calcestruzzo RcK 50 e armatura di precompressione in trecce 3x3,00 fptk=180 kg/mq o trefoli da 3/8" in acciaio a basso rilassamento fptk=190 mmq; fornito in opera compresa la sigillatura dei pannelli e la caldana in cls Rck 25 dello spessore di cm 4, escluse eventuali armature aggiuntive e di ripartizione. Calcolato per un sovraccarico totale di 700 kg/mq per luci fino a 6,00 m, spessore cm 20+4 | m² | 89.8547 | 0.83% | 113.6662 | 0.83% | 15% | 13.4782 | 10% | 10.3333 | 1.5% | 0.20217 | 26.49% | 30.109 | 18%
SAR25_PF.0011.0001.0049 | PRODOTTI FINITI | PREFABBRICATI STRUTTURALI | Strutture prefabbricate in calcestruzzo armato | SOLAIO DI CALPESTIO CON PANNELLI ALVEOLARI IN C.A.P. autoportanti, dotata di marcatura “CE" ai sensi del D.M. 17/01/2018, della larghezza si m 1,20. realizzati con calcestruzzo RcK 50 e armatura di precompressione in trecce 3x3,00 fptk=180 kg/mq o trefoli da 3/8" in acciaio a basso rilassamento fptk=190 mmq; fornito in opera compresa la sigillatura dei pannelli e la caldana in cls Rck 25 dello spessore di cm 4, escluse eventuali armature aggiuntive e di ripartizione. Calcolato per un sovraccarico totale di 700 kg/mq per luci fino a 7,00 m, spessore cm 20+4 | m² | 103.8743 | 0.79% | 131.401 | 0.79% | 15% | 15.5811 | 10% | 11.9456 | 1.5% | 0.23372 | 25.36% | 33.328 | 18%
SAR25_PF.0011.0001.0050 | PRODOTTI FINITI | PREFABBRICATI STRUTTURALI | Strutture prefabbricate in calcestruzzo armato | SOLAIO DI CALPESTIO CON PANNELLI ALVEOLARI IN C.A.P. autoportanti, dotata di marcatura “CE" ai sensi del D.M. 17/01/2018, della larghezza si m 1,20. realizzati con calcestruzzo RcK 50 e armatura di precompressione in trecce 3x3,00 fptk=180 kg/mq o trefoli da 3/8" in acciaio a basso rilassamento fptk=190 mmq; fornito in opera compresa la sigillatura dei pannelli e la caldana in cls Rck 25 dello spessore di cm 4, escluse eventuali armature aggiuntive e di ripartizione. Calcolato per un sovraccarico totale di 700 kg/mq per luci fino a 7,50 m, spessore cm 25+4 | m² | 109.2138 | 0.81% | 138.1555 | 0.81% | 15% | 16.3821 | 10% | 12.5596 | 1.5% | 0.24573 | 25.77% | 35.6042 | 18%
SAR25_PF.0011.0001.0051 | PRODOTTI FINITI | PREFABBRICATI STRUTTURALI | Strutture prefabbricate in calcestruzzo armato | SOLAIO DI CALPESTIO CON PANNELLI ALVEOLARI IN C.A.P. autoportanti, dotata di marcatura “CE" ai sensi del D.M. 17/01/2018, della larghezza si m 1,20. realizzati con calcestruzzo RcK 50 e armatura di precompressione in trecce 3x3,00 fptk=180 kg/mq o trefoli da 3/8" in acciaio a basso rilassamento fptk=190 mmq; fornito in opera compresa la sigillatura dei pannelli e la caldana in cls Rck 25 dello spessore di cm 4, escluse eventuali armature aggiuntive e di ripartizione. Calcolato per un sovraccarico totale di 700 kg/mq per luci fino a 8,75 m, spessore cm 25+4 | m² | 118.8362 | 0.85% | 150.3278 | 0.85% | 15% | 17.8254 | 10% | 13.6662 | 1.5% | 0.26738 | 27.1% | 40.743 | 18%
SAR25_PF.0011.0001.0052 | PRODOTTI FINITI | PREFABBRICATI STRUTTURALI | Strutture prefabbricate in calcestruzzo armato | SOLAIO DI COPERTURA CON PANNELLI ALVEOLARI IN C.A.P. autoportanti, dotata di marcatura “CE" ai sensi del D.M. 17/01/2018, della larghezza si m 1,20. realizzati con calcestruzzo RcK 50 e armatura di precompressione in trecce 3x3,00 fptk=180 kg/mq o trefoli da 3/8" in acciaio a basso rilassamento fptk=190 mmq; fornito in opera compresa la sigillatura dei pannelli, escluse eventuali armature aggiuntive e di ripartizione. Calcolato per un sovraccarico totale di 200 kg/mq per luci fino a 4,50 m, spessore cm 16 | m² | 64.0784 | 0.88% | 81.0591 | 0.88% | 15% | 9.6118 | 10% | 7.369 | 1.5% | 0.14418 | 28.04% | 22.7273 | 18%
SAR25_PF.0011.0001.0053 | PRODOTTI FINITI | PREFABBRICATI STRUTTURALI | Strutture prefabbricate in calcestruzzo armato | SOLAIO DI COPERTURA CON PANNELLI ALVEOLARI IN C.A.P. autoportanti, dotata di marcatura “CE" ai sensi del D.M. 17/01/2018, della larghezza si m 1,20. realizzati con calcestruzzo RcK 50 e armatura di precompressione in trecce 3x3,00 fptk=180 kg/mq o trefoli da 3/8" in acciaio a basso rilassamento fptk=190 mmq; fornito in opera compresa la sigillatura dei pannelli, escluse eventuali armature aggiuntive e di ripartizione. Calcolato per un sovraccarico totale di 200 kg/mq per luci fino a 5,60 m, spessore cm 16 | m² | 74.3006 | 0.91% | 93.9903 | 0.91% | 15% | 11.1451 | 10% | 8.5446 | 1.5% | 0.16718 | 28.74% | 27.0169 | 18%
SAR25_PF.0011.0001.0054 | PRODOTTI FINITI | PREFABBRICATI STRUTTURALI | Strutture prefabbricate in calcestruzzo armato | SOLAIO DI COPERTURA CON PANNELLI ALVEOLARI IN C.A.P. autoportanti, dotata di marcatura “CE" ai sensi del D.M. 17/01/2018, della larghezza si m 1,20. realizzati con calcestruzzo RcK 50 e armatura di precompressione in trecce 3x3,00 fptk=180 kg/mq o trefoli da 3/8" in acciaio a basso rilassamento fptk=190 mmq; fornito in opera compresa la sigillatura dei pannelli, escluse eventuali armature aggiuntive e di ripartizione. Calcolato per un sovraccarico totale di 200 kg/mq per luci fino a 6,00 m, spessore cm 20 | m² | 78.7854 | 0.86% | 99.6636 | 0.86% | 15% | 11.8178 | 10% | 9.0603 | 1.5% | 0.17727 | 27.33% | 27.2369 | 18%
SAR25_PF.0011.0001.0055 | PRODOTTI FINITI | PREFABBRICATI STRUTTURALI | Strutture prefabbricate in calcestruzzo armato | SOLAIO DI COPERTURA CON PANNELLI ALVEOLARI IN C.A.P. autoportanti, dotata di marcatura “CE" ai sensi del D.M. 17/01/2018, della larghezza si m 1,20. realizzati con calcestruzzo RcK 50 e armatura di precompressione in trecce 3x3,00 fptk=180 kg/mq o trefoli da 3/8" in acciaio a basso rilassamento fptk=190 mmq; fornito in opera compresa la sigillatura dei pannelli, escluse eventuali armature aggiuntive e di ripartizione. Calcolato per un sovraccarico totale di 200 kg/mq per luci fino a 7,00 m, spessore cm 20 | m² | 84.5663 | 0.85% | 106.9764 | 0.85% | 15% | 12.685 | 10% | 9.7251 | 1.5% | 0.19027 | 27.03% | 28.9182 | 18%
SAR25_PF.0011.0001.0056 | PRODOTTI FINITI | PREFABBRICATI STRUTTURALI | Strutture prefabbricate in calcestruzzo armato | SOLAIO DI COPERTURA CON PANNELLI ALVEOLARI IN C.A.P. autoportanti, dotata di marcatura “CE" ai sensi del D.M. 17/01/2018, della larghezza si m 1,20. realizzati con calcestruzzo RcK 50 e armatura di precompressione in trecce 3x3,00 fptk=180 kg/mq o trefoli da 3/8" in acciaio a basso rilassamento fptk=190 mmq; fornito in opera compresa la sigillatura dei pannelli, escluse eventuali armature aggiuntive e di ripartizione. Calcolato per un sovraccarico totale di 200 kg/mq per luci fino a 7,50 m, spessore cm 25 | m² | 92.0191 | 0.85% | 116.4041 | 0.85% | 15% | 13.8029 | 10% | 10.5822 | 1.5% | 0.20704 | 26.87% | 31.2757 | 18%
SAR25_PF.0011.0001.0057 | PRODOTTI FINITI | PREFABBRICATI STRUTTURALI | Strutture prefabbricate in calcestruzzo armato | SOLAIO DI COPERTURA CON PANNELLI ALVEOLARI IN C.A.P. autoportanti, dotata di marcatura “CE" ai sensi del D.M. 17/01/2018, della larghezza si m 1,20. realizzati con calcestruzzo RcK 50 e armatura di precompressione in trecce 3x3,00 fptk=180 kg/mq o trefoli da 3/8" in acciaio a basso rilassamento fptk=190 mmq; fornito in opera compresa la sigillatura dei pannelli, escluse eventuali armature aggiuntive e di ripartizione. Calcolato per un sovraccarico totale di 200 kg/mq per luci fino a 8,75 m, spessore cm 25 | m² | 100.0219 | 0.87% | 126.5276 | 0.87% | 15% | 15.0033 | 10% | 11.5025 | 1.5% | 0.22505 | 27.53% | 34.8275 | 18%
SAR25_PF.0011.0001.0058 | PRODOTTI FINITI | PREFABBRICATI STRUTTURALI | Strutture prefabbricate in calcestruzzo armato | SOLAIO PREFABBRICATO DI CALPESTIO, dotata di marcatura “CE" ai sensi del D.M. 17/01/2018, realizzato con TEGOLI NERVATI in c.a.p., autoportanti, eseguiti in calcestruzzo Rck 50, con soletta della larghezza minima di cm 200 e massima di cm 250 e dello spessore di cm 6, più due nervature verticali di altezza variabile e dello spessore minimo di cm 9, armatura di precompressione in trefoli stabilizzati da 1/2",fptk=190 kg/mmq e armatura ordinaria con B450C, calcolato per un SOVRACCARICO TOTALE di 400 kg/mq, dato finito in opera compresa la sigillatura e la caldana in calcestruzzo Rck 25, escluse eventuali armature aggiuntive e di ripartizione per luci fino a 6,50 m; h 30+4 | m² | 90.5851 | 0.83% | 114.5901 | 0.83% | 15% | 13.5878 | 10% | 10.4173 | 1.5% | 0.20382 | 26.39% | 30.2433 | 18%
SAR25_PF.0011.0001.0059 | PRODOTTI FINITI | PREFABBRICATI STRUTTURALI | Strutture prefabbricate in calcestruzzo armato | SOLAIO PREFABBRICATO DI CALPESTIO, dotata di marcatura “CE" ai sensi del D.M. 17/01/2018, realizzato con TEGOLI NERVATI in c.a.p., autoportanti, eseguiti in calcestruzzo Rck 50, con soletta della larghezza minima di cm 200 e massima di cm 250 e dello spessore di cm 6, più due nervature verticali di altezza variabile e dello spessore minimo di cm 9, armatura di precompressione in trefoli stabilizzati da 1/2",fptk=190 kg/mmq e armatura ordinaria con B450C, calcolato per un SOVRACCARICO TOTALE di 400 kg/mq, dato finito in opera compresa la sigillatura e la caldana in calcestruzzo Rck 25, escluse eventuali armature aggiuntive e di ripartizione per luci fino a 9,00 m; h 40+4 | m² | 94.8177 | 0.8% | 119.9444 | 0.8% | 15% | 14.2226 | 10% | 10.904 | 1.5% | 0.21334 | 25.7% | 30.8248 | 18%
SAR25_PF.0011.0001.0060 | PRODOTTI FINITI | PREFABBRICATI STRUTTURALI | Strutture prefabbricate in calcestruzzo armato | SOLAIO PREFABBRICATO DI CALPESTIO, dotata di marcatura “CE" ai sensi del D.M. 17/01/2018, realizzato con TEGOLI NERVATI in c.a.p., autoportanti, eseguiti in calcestruzzo Rck 50, con soletta della larghezza minima di cm 200 e massima di cm 250 e dello spessore di cm 6, più due nervature verticali di altezza variabile e dello spessore minimo di cm 9, armatura di precompressione in trefoli stabilizzati da 1/2",fptk=190 kg/mmq e armatura ordinaria con B450C, calcolato per un SOVRACCARICO TOTALE di 400 kg/mq, dato finito in opera compresa la sigillatura e la caldana in calcestruzzo Rck 25, escluse eventuali armature aggiuntive e di ripartizione per luci fino a 11,50 m; h 50+4 | m² | 102.0326 | 0.78% | 129.0713 | 0.78% | 15% | 15.3049 | 10% | 11.7338 | 1.5% | 0.22957 | 25.02% | 32.2985 | 18%
SAR25_PF.0011.0001.0061 | PRODOTTI FINITI | PREFABBRICATI STRUTTURALI | Strutture prefabbricate in calcestruzzo armato | SOLAIO PREFABBRICATO DI CALPESTIO, dotata di marcatura “CE" ai sensi del D.M. 17/01/2018, realizzato con TEGOLI NERVATI in c.a.p., autoportanti, eseguiti in calcestruzzo Rck 50, con soletta della larghezza minima di cm 200 e massima di cm 250 e dello spessore di cm 6, più due nervature verticali di altezza variabile e dello spessore minimo di cm 9, armatura di precompressione in trefoli stabilizzati da 1/2",fptk=190 kg/mmq e armatura ordinaria con B450C, calcolato per un SOVRACCARICO TOTALE di 400 kg/mq, dato finito in opera compresa la sigillatura e la caldana in calcestruzzo Rck 25, escluse eventuali armature aggiuntive e di ripartizione per luci fino a 13,50 m; h 60+4 | m² | 116.1307 | 0.79% | 146.9053 | 0.79% | 15% | 17.4196 | 10% | 13.355 | 1.5% | 0.26129 | 25.32% | 37.196 | 18%
SAR25_PF.0011.0001.0062 | PRODOTTI FINITI | PREFABBRICATI STRUTTURALI | Strutture prefabbricate in calcestruzzo armato | SOLAIO PREFABBRICATO DI CALPESTIO, dotata di marcatura “CE" ai sensi del D.M. 17/01/2018, realizzato con TEGOLI NERVATI in c.a.p., autoportanti, eseguiti in calcestruzzo Rck 50, con soletta della larghezza minima di cm 200 e massima di cm 250 e dello spessore di cm 6, più due nervature verticali di altezza variabile e dello spessore minimo di cm 9, armatura di precompressione in trefoli stabilizzati da 1/2",fptk=190 kg/mmq e armatura ordinaria con B450C, calcolato per un SOVRACCARICO TOTALE di 400 kg/mq, dato finito in opera compresa la sigillatura e la caldana in calcestruzzo Rck 25, escluse eventuali armature aggiuntive e di ripartizione per luci fino a 15,50 m; h 70+4 | m² | 133.2784 | 0.82% | 168.5972 | 0.82% | 15% | 19.9918 | 10% | 15.327 | 1.5% | 0.29988 | 26.05% | 43.9253 | 18%
SAR25_PF.0011.0001.0063 | PRODOTTI FINITI | PREFABBRICATI STRUTTURALI | Strutture prefabbricate in calcestruzzo armato | SOLAIO PREFABBRICATO DI CALPESTIO, dotata di marcatura “CE" ai sensi del D.M. 17/01/2018, realizzato con TEGOLI NERVATI in c.a.p., autoportanti, eseguiti in calcestruzzo Rck 50, con soletta della larghezza minima di cm 200 e massima di cm 250 e dello spessore di cm 6, più due nervature verticali di altezza variabile e dello spessore minimo di cm 9, armatura di precompressione in trefoli stabilizzati da 1/2",fptk=190 kg/mmq e armatura ordinaria con B450C, calcolato per un SOVRACCARICO TOTALE di 400 kg/mq, dato finito in opera compresa la sigillatura e la caldana in calcestruzzo Rck 25, escluse eventuali armature aggiuntive e di ripartizione per luci fino a 17,50 m; h 80+4 | m² | 133.53 | 0.8% | 168.9155 | 0.8% | 15% | 20.0295 | 10% | 15.3559 | 1.5% | 0.30044 | 25.63% | 43.2974 | 18%
SAR25_PF.0011.0001.0064 | PRODOTTI FINITI | PREFABBRICATI STRUTTURALI | Strutture prefabbricate in calcestruzzo armato | SOLAIO PREFABBRICATO DI COPERTURA, dotata di marcatura “CE" ai sensi del D.M. 17/01/2018, realizzato con TEGOLI NERVATI in c.a.p., autoportanti, eseguiti in calcestruzzo Rck 50, con soletta della larghezza minima di cm 200 e massima di cm 250 e dello spessore di cm 6, più due nervature verticali di altezza variabile e dello spessore minimo di cm 9, armatura di precompressione in trefoli stabilizzati da 1/2",fptk=190 kg/mmq e armatura ordinaria con B450C, calcolato per un SOVRACCARICO TOTALE di 200 kg/mq, dato finito in opera compresa la sigillatura, escluse eventuali armature aggiuntive e di ripartizione per luci fino a 7,50 m; h 30 | m² | 90.0289 | 0.85% | 113.8865 | 0.85% | 15% | 13.5043 | 10% | 10.3533 | 1.5% | 0.20256 | 26.97% | 30.7139 | 18%
SAR25_PF.0011.0001.0065 | PRODOTTI FINITI | PREFABBRICATI STRUTTURALI | Strutture prefabbricate in calcestruzzo armato | SOLAIO PREFABBRICATO DI COPERTURA, dotata di marcatura “CE" ai sensi del D.M. 17/01/2018, realizzato con TEGOLI NERVATI in c.a.p., autoportanti, eseguiti in calcestruzzo Rck 50, con soletta della larghezza minima di cm 200 e massima di cm 250 e dello spessore di cm 6, più due nervature verticali di altezza variabile e dello spessore minimo di cm 9, armatura di precompressione in trefoli stabilizzati da 1/2",fptk=190 kg/mmq e armatura ordinaria con B450C, calcolato per un SOVRACCARICO TOTALE di 200 kg/mq, dato finito in opera compresa la sigillatura, escluse eventuali armature aggiuntive e di ripartizione per luci fino a 10,00; h 40 | m² | 92.3242 | 0.83% | 116.7901 | 0.83% | 15% | 13.8486 | 10% | 10.6173 | 1.5% | 0.20773 | 26.3% | 30.7139 | 18%
SAR25_PF.0011.0001.0066 | PRODOTTI FINITI | PREFABBRICATI STRUTTURALI | Strutture prefabbricate in calcestruzzo armato | SOLAIO PREFABBRICATO DI COPERTURA, dotata di marcatura “CE" ai sensi del D.M. 17/01/2018, realizzato con TEGOLI NERVATI in c.a.p., autoportanti, eseguiti in calcestruzzo Rck 50, con soletta della larghezza minima di cm 200 e massima di cm 250 e dello spessore di cm 6, più due nervature verticali di altezza variabile e dello spessore minimo di cm 9, armatura di precompressione in trefoli stabilizzati da 1/2",fptk=190 kg/mmq e armatura ordinaria con B450C, calcolato per un SOVRACCARICO TOTALE di 200 kg/mq, dato finito in opera compresa la sigillatura, escluse eventuali armature aggiuntive e di ripartizione per luci fino a 12,50; h 50 | m² | 97.7002 | 0.8% | 123.5908 | 0.8% | 15% | 14.655 | 10% | 11.2355 | 1.5% | 0.21983 | 25.31% | 31.2807 | 18%
SAR25_PF.0011.0001.0067 | PRODOTTI FINITI | PREFABBRICATI STRUTTURALI | Strutture prefabbricate in calcestruzzo armato | SOLAIO PREFABBRICATO DI COPERTURA, dotata di marcatura “CE" ai sensi del D.M. 17/01/2018, realizzato con TEGOLI NERVATI in c.a.p., autoportanti, eseguiti in calcestruzzo Rck 50, con soletta della larghezza minima di cm 200 e massima di cm 250 e dello spessore di cm 6, più due nervature verticali di altezza variabile e dello spessore minimo di cm 9, armatura di precompressione in trefoli stabilizzati da 1/2",fptk=190 kg/mmq e armatura ordinaria con B450C, calcolato per un SOVRACCARICO TOTALE di 200 kg/mq, dato finito in opera compresa la sigillatura, escluse eventuali armature aggiuntive e di ripartizione per luci fino a 15,00; h 60 | m² | 109.5448 | 0.79% | 138.5742 | 0.79% | 15% | 16.4317 | 10% | 12.5976 | 1.5% | 0.24648 | 25.16% | 34.8647 | 18%
SAR25_PF.0011.0001.0068 | PRODOTTI FINITI | PREFABBRICATI STRUTTURALI | Strutture prefabbricate in calcestruzzo armato | SOLAIO PREFABBRICATO DI COPERTURA, dotata di marcatura “CE" ai sensi del D.M. 17/01/2018, realizzato con TEGOLI NERVATI in c.a.p., autoportanti, eseguiti in calcestruzzo Rck 50, con soletta della larghezza minima di cm 200 e massima di cm 250 e dello spessore di cm 6, più due nervature verticali di altezza variabile e dello spessore minimo di cm 9, armatura di precompressione in trefoli stabilizzati da 1/2",fptk=190 kg/mmq e armatura ordinaria con B450C, calcolato per un SOVRACCARICO TOTALE di 200 kg/mq, dato finito in opera compresa la sigillatura, escluse eventuali armature aggiuntive e di ripartizione per luci fino a 17,50; h 70 | m² | 121.913 | 0.79% | 154.22 | 0.79% | 15% | 18.287 | 10% | 14.02 | 1.5% | 0.2743 | 25.22% | 38.8876 | 18%
SAR25_PF.0011.0001.0069 | PRODOTTI FINITI | PREFABBRICATI STRUTTURALI | Strutture prefabbricate in calcestruzzo armato | SOLAIO PREFABBRICATO DI COPERTURA, dotata di marcatura “CE" ai sensi del D.M. 17/01/2018, realizzato con TEGOLI NERVATI in c.a.p., autoportanti, eseguiti in calcestruzzo Rck 50, con soletta della larghezza minima di cm 200 e massima di cm 250 e dello spessore di cm 6, più due nervature verticali di altezza variabile e dello spessore minimo di cm 9, armatura di precompressione in trefoli stabilizzati da 1/2", fptk=190 kg/mmq e armatura ordinaria con B450C, calcolato per un SOVRACCARICO TOTALE di 200 kg/mq, dato finito in opera compresa la sigillatura, escluse eventuali armature aggiuntive e di ripartizione per luci fino a 20,00; h 80 | m² | 121.2668 | 0.79% | 153.4025 | 0.78% | 15% | 18.19 | 10% | 13.9457 | 1.5% | 0.27285 | 24.95% | 38.2807 | 18%
SAR25_PF.0011.0001.0070 | PRODOTTI FINITI | PREFABBRICATI STRUTTURALI | Strutture prefabbricate in calcestruzzo armato | SOLAIO CON PANNELLI ESTRUSI FRESATI SULLE TESTATE E REALIZZATI CON CALCESTRUZZO ARMATO PRECOMPRESSO C45/55 MPa, dotata di marcatura “CE" ai sensi del D.M. 17/01/2018, forati longitudinalmente, autoportanti, armatura di precompressione costituita da trefoli di acciaio armonico stabilizzato; lastre della larghezza di m 1.20 con finitura dell’intradosso liscia da controcassero metallico e spigoli smussati; fornito in opera compreso la sigillatura dei pannelli e la caldana in CLS Rck 25 dello spessore di cm 4, escluse eventuali armature aggiuntive e di ripartizione spessore cm 16, peso proprio 250 da N/mq | m² | 85.4096 | 0.82% | 108.0432 | 0.82% | 15% | 12.8115 | 10% | 9.8221 | 1.5% | 0.19217 | 26.24% | 28.3514 | 18%
SAR25_PF.0011.0001.0071 | PRODOTTI FINITI | PREFABBRICATI STRUTTURALI | Strutture prefabbricate in calcestruzzo armato | SOLAIO CON PANNELLI ESTRUSI FRESATI SULLE TESTATE E REALIZZATI CON CALCESTRUZZO ARMATO PRECOMPRESSO C45/55 MPa, dotata di marcatura “CE" ai sensi del D.M. 17/01/2018, forati longitudinalmente, autoportanti, armatura di precompressione costituita da trefoli di acciaio armonico stabilizzato; lastre della larghezza di m 1.20 con finitura dell’intradosso liscia da controcassero metallico e spigoli smussati; fornito in opera compreso la sigillatura dei pannelli e la caldana in CLS Rck 25 dello spessore di cm 4, escluse eventuali armature aggiuntive e di ripartizione spessore cm 20, peso proprio 265 da N/mq | m² | 89.7568 | 0.83% | 113.5423 | 0.83% | 15% | 13.4635 | 10% | 10.322 | 1.5% | 0.20195 | 26.52% | 30.109 | 18%
SAR25_PF.0011.0001.0072 | PRODOTTI FINITI | PREFABBRICATI STRUTTURALI | Strutture prefabbricate in calcestruzzo armato | SOLAIO CON PANNELLI ESTRUSI FRESATI SULLE TESTATE E REALIZZATI CON CALCESTRUZZO ARMATO PRECOMPRESSO C45/55 MPa, dotata di marcatura “CE" ai sensi del D.M. 17/01/2018, forati longitudinalmente, autoportanti, armatura di precompressione costituita da trefoli di acciaio armonico stabilizzato; lastre della larghezza di m 1.20 con finitura dell’intradosso liscia da controcassero metallico e spigoli smussati; fornito in opera compreso la sigillatura dei pannelli e la caldana in CLS Rck 25 dello spessore di cm 4, escluse eventuali armature aggiuntive e di ripartizione spessore cm 26,5, peso proprio 335 da N/mq | m² | 104.0517 | 0.72% | 131.6254 | 0.72% | 15% | 15.6077 | 10% | 11.9659 | 1.5% | 0.23412 | 22.98% | 30.2527 | 18%
SAR25_PF.0011.0001.0073 | PRODOTTI FINITI | PREFABBRICATI STRUTTURALI | Strutture prefabbricate in calcestruzzo armato | SOLAIO CON PANNELLI ESTRUSI FRESATI SULLE TESTATE E REALIZZATI CON CALCESTRUZZO ARMATO PRECOMPRESSO C45/55 MPa, dotata di marcatura “CE" ai sensi del D.M. 17/01/2018, forati longitudinalmente, autoportanti, armatura di precompressione costituita da trefoli di acciaio armonico stabilizzato; lastre della larghezza di m 1.20 con finitura dell’intradosso liscia da controcassero metallico e spigoli smussati; fornito in opera compreso la sigillatura dei pannelli e la caldana in CLS Rck 25 dello spessore di cm 4, escluse eventuali armature aggiuntive e di ripartizione spessore cm 28, peso proprio 415 da N/mq | m² | 116.9573 | 0.82% | 147.951 | 0.82% | 15% | 17.5436 | 10% | 13.4501 | 1.5% | 0.26315 | 26.04% | 38.5255 | 18%
SAR25_PF.0011.0001.0074 | PRODOTTI FINITI | PREFABBRICATI STRUTTURALI | Strutture prefabbricate in calcestruzzo armato | SOLAIO CON PANNELLI ESTRUSI FRESATI SULLE TESTATE E REALIZZATI CON CALCESTRUZZO ARMATO PRECOMPRESSO C45/55 MPa, dotata di marcatura “CE" ai sensi del D.M. 17/01/2018, forati longitudinalmente, autoportanti, armatura di precompressione costituita da trefoli di acciaio armonico stabilizzato; lastre della larghezza di m 1.20 con finitura dell’intradosso liscia da controcassero metallico e spigoli smussati; fornito in opera compreso la sigillatura dei pannelli e la caldana in CLS Rck 25 dello spessore di cm 4, escluse eventuali armature aggiuntive e di ripartizione spessore cm 33, peso proprio 415 da N/mq | m² | 129.6368 | 0.8% | 163.9905 | 0.8% | 15% | 19.4455 | 10% | 14.9082 | 1.5% | 0.29168 | 25.46% | 41.7547 | 18%
SAR25_PF.0011.0001.0075 | PRODOTTI FINITI | PREFABBRICATI STRUTTURALI | Strutture prefabbricate in calcestruzzo armato | SOLAIO CON PANNELLI ESTRUSI FRESATI SULLE TESTATE E REALIZZATI CON CALCESTRUZZO ARMATO PRECOMPRESSO C45/55 MPa, dotata di marcatura “CE" ai sensi del D.M. 17/01/2018, forati longitudinalmente, autoportanti, armatura di precompressione costituita da trefoli di acciaio armonico stabilizzato; lastre della larghezza di m 1.20 con finitura dell’intradosso liscia da controcassero metallico e spigoli smussati; fornito in opera compreso la sigillatura dei pannelli e la caldana in CLS Rck 25 dello spessore di cm 4, escluse eventuali armature aggiuntive e di ripartizione spessore cm 40, peso proprio 470 da N/mq | m² | 142.339 | 0.79% | 180.0588 | 0.79% | 15% | 21.3509 | 10% | 16.369 | 1.5% | 0.32026 | 25.16% | 45.3065 | 18%
SAR25_PF.0011.0001.0076 | PRODOTTI FINITI | PREFABBRICATI STRUTTURALI | Strutture prefabbricate in calcestruzzo armato | SOLAIO CON PANNELLI ESTRUSI FRESATI SULLE TESTATE E REALIZZATI CON CALCESTRUZZO ARMATO PRECOMPRESSO C45/55 MPa, dotata di marcatura “CE" ai sensi del D.M. 17/01/2018, forati longitudinalmente, autoportanti, armatura di precompressione costituita da trefoli di acciaio armonico stabilizzato; lastre della larghezza di m 1.20 con finitura dell’intradosso liscia da controcassero metallico e spigoli smussati; fornito in opera compreso la sigillatura dei pannelli e la caldana in CLS Rck 25 dello spessore di cm 4, escluse eventuali armature aggiuntive e di ripartizione spessore cm 42, peso proprio 510 da N/mq | m² | 153.2135 | 0.79% | 193.8151 | 0.79% | 15% | 22.982 | 10% | 17.6196 | 1.5% | 0.34473 | 25.14% | 48.7312 | 18%
SAR25_PF.0011.0001.0077 | PRODOTTI FINITI | PREFABBRICATI STRUTTURALI | Strutture prefabbricate in calcestruzzo armato | TRAVE PIANA A I IN CALCESTRUZZO ARMATO PRECOMPRESSO, dotata di marcatura “CE" ai sensi del D.M. 17/01/2018, confezionata con calcestruzzo C40/50 MPa, armatura di precompressione in acciaio armonico e armatura inerte in acciaio B450C; data in opera compreso il trasporto, il montaggio, altezza cm 60, spessore anima cm 14, ali 58/58 | m | 347.8417 | 0.81% | 440.0198 | 0.81% | 15% | 52.1763 | 10% | 40.0018 | 1.5% | 0.78264 | 26.29% | 115.67 | 18%
SAR25_PF.0011.0001.0078 | PRODOTTI FINITI | PREFABBRICATI STRUTTURALI | Strutture prefabbricate in calcestruzzo armato | TRAVE PIANA A I IN CALCESTRUZZO ARMATO PRECOMPRESSO, dotata di marcatura “CE" ai sensi del D.M. 17/01/2018, confezionata con calcestruzzo C40/50 MPa, armatura di precompressione in acciaio armonico e armatura inerte in acciaio B450C; data in opera compreso il trasporto, il montaggio, altezza cm 80, spessore anima cm 14, ali 58/58 | m | 376.8586 | 0.79% | 476.7261 | 0.79% | 15% | 56.5288 | 10% | 43.3387 | 1.5% | 0.84793 | 25.55% | 121.8205 | 18%
SAR25_PF.0011.0001.0079 | PRODOTTI FINITI | PREFABBRICATI STRUTTURALI | Strutture prefabbricate in calcestruzzo armato | TRAVE PIANA A I IN CALCESTRUZZO ARMATO PRECOMPRESSO, dotata di marcatura “CE" ai sensi del D.M. 17/01/2018, confezionata con calcestruzzo C40/50 MPa, armatura di precompressione in acciaio armonico e armatura inerte in acciaio B450C; data in opera compreso il trasporto, il montaggio, altezza cm 90, spessore anima cm 14, ali 58/58 | m | 398.2203 | 0.77% | 503.7487 | 0.77% | 15% | 59.733 | 10% | 45.7953 | 1.5% | 0.896 | 24.79% | 124.8958 | 18%
SAR25_PF.0011.0001.0080 | PRODOTTI FINITI | PREFABBRICATI STRUTTURALI | Strutture prefabbricate in calcestruzzo armato | TRAVE PIANA A I IN CALCESTRUZZO ARMATO PRECOMPRESSO, dotata di marcatura “CE" ai sensi del D.M. 17/01/2018, confezionata con calcestruzzo C40/50 MPa, armatura di precompressione in acciaio armonico e armatura inerte in acciaio B450C; data in opera compreso il trasporto, il montaggio, altezza cm 110, spessore anima cm 14, ali 58/58 | m | 441.3358 | 0.76% | 558.2898 | 0.76% | 15% | 66.2004 | 10% | 50.7536 | 1.5% | 0.99301 | 24.57% | 137.1968 | 18%
SAR25_PF.0011.0001.0081 | PRODOTTI FINITI | PREFABBRICATI STRUTTURALI | Strutture prefabbricate in calcestruzzo armato | TRAVE PIANA A I IN CALCESTRUZZO ARMATO PRECOMPRESSO, dotata di marcatura “CE" ai sensi del D.M. 17/01/2018, confezionata con calcestruzzo C40/50 MPa, armatura di precompressione in acciaio armonico e armatura inerte in acciaio B450C; resa franco cantiere di impiego, data in opera compreso il trasporto, il montaggio, altezza cm 100, spessore anima cm 14, ali 80/60 | m | 573.4834 | 0.79% | 725.4566 | 0.79% | 15% | 86.0225 | 10% | 65.9506 | 1.5% | 1.2903 | 25.46% | 184.6687 | 18%
SAR25_PF.0011.0001.0082 | PRODOTTI FINITI | PREFABBRICATI STRUTTURALI | Strutture prefabbricate in calcestruzzo armato | TRAVE PIANA A I IN CALCESTRUZZO ARMATO PRECOMPRESSO, dotata di marcatura “CE" ai sensi del D.M. 17/01/2018, confezionata con calcestruzzo C40/50 MPa, armatura di precompressione in acciaio armonico e armatura inerte in acciaio B450C; resa franco cantiere di impiego, data in opera compreso il trasporto, il montaggio, altezza cm 120, spessore anima cm 14, ali 80/60 | m | 631.9648 | 0.76% | 799.4355 | 0.76% | 15% | 94.7947 | 10% | 72.676 | 1.5% | 1.4219 | 24.69% | 197.4175 | 18%
SAR25_PF.0011.0001.0083 | PRODOTTI FINITI | PREFABBRICATI STRUTTURALI | Strutture prefabbricate in calcestruzzo armato | TRAVE PIANA A I IN CALCESTRUZZO ARMATO PRECOMPRESSO, dotata di marcatura “CE" ai sensi del D.M. 17/01/2018, confezionata con calcestruzzo C40/50 MPa, armatura di precompressione in acciaio armonico e armatura inerte in acciaio B450C; resa franco cantiere di impiego, data in opera compreso il trasporto, il montaggio, altezza cm 130, spessore anima cm 14, ali 80/60 | m | 662.9892 | 0.77% | 838.6813 | 0.77% | 15% | 99.4484 | 10% | 76.2438 | 1.5% | 1.4917 | 25.06% | 210.1662 | 18%
SAR25_PF.0011.0001.0084 | PRODOTTI FINITI | PREFABBRICATI STRUTTURALI | Strutture prefabbricate in calcestruzzo armato | TRAVE PIANA A I IN CALCESTRUZZO ARMATO PRECOMPRESSO, dotata di marcatura “CE" ai sensi del D.M. 17/01/2018, confezionata con calcestruzzo C40/50 MPa, armatura di precompressione in acciaio armonico e armatura inerte in acciaio B450C; resa franco cantiere di impiego, data in opera compreso il trasporto, il montaggio, altezza cm 140, spessore anima cm 14, ali 80/60 | m | 681.2975 | 0.75% | 861.8413 | 0.75% | 15% | 102.1946 | 10% | 78.3492 | 1.5% | 1.5329 | 24.39% | 210.1662 | 18%
SAR25_PF.0011.0001.0085 | PRODOTTI FINITI | PREFABBRICATI STRUTTURALI | Strutture prefabbricate in calcestruzzo armato | TRAVE PIANA A I IN CALCESTRUZZO ARMATO PRECOMPRESSO, dotata di marcatura “CE" ai sensi del D.M. 17/01/2018, confezionata con calcestruzzo C40/50 MPa, armatura di precompressione in acciaio armonico e armatura inerte in acciaio B450C; data in opera compreso il trasporto, il montaggio, altezza cm 150, spessore anima cm 18, ali 84/64 | m | 773.6389 | 0.7% | 978.6532 | 0.7% | 15% | 116.0458 | 10% | 88.9685 | 1.5% | 1.7407 | 22.78% | 222.915 | 18%
SAR25_PF.0011.0001.0086 | PRODOTTI FINITI | PREFABBRICATI STRUTTURALI | Strutture prefabbricate in calcestruzzo armato | TRAVE PIANA A I IN CALCESTRUZZO ARMATO PRECOMPRESSO, dotata di marcatura “CE" ai sensi del D.M. 17/01/2018, confezionata con calcestruzzo C40/50 MPa, armatura di precompressione in acciaio armonico e armatura inerte in acciaio B450C; data in opera compreso il trasporto, il montaggio, altezza cm 160, spessore anima cm 18, ali 84/64 | m | 807.2774 | 0.73% | 1021.2059 | 0.73% | 15% | 121.0916 | 10% | 92.8369 | 1.5% | 1.8164 | 23.58% | 240.841 | 18%
SAR25_PF.0011.0001.0087 | PRODOTTI FINITI | PREFABBRICATI STRUTTURALI | Strutture prefabbricate in calcestruzzo armato | TRAVE PIANA A I IN CALCESTRUZZO ARMATO PRECOMPRESSO, dotata di marcatura “CE" ai sensi del D.M. 17/01/2018, confezionata con calcestruzzo C40/50 MPa, armatura di precompressione in acciaio armonico e armatura inerte in acciaio B450C; data in opera compreso il trasporto, il montaggio, altezza cm 170, spessore anima cm 18, ali 84/64 | m | 821.0059 | 0.71% | 1038.5725 | 0.71% | 15% | 123.1509 | 10% | 94.4157 | 1.5% | 1.8473 | 23.19% | 240.841 | 18%
SAR25_PF.0011.0001.0088 | PRODOTTI FINITI | PREFABBRICATI STRUTTURALI | Strutture prefabbricate in calcestruzzo armato | TRAVE PIANA A I IN CALCESTRUZZO ARMATO PRECOMPRESSO, dotata di marcatura “CE" ai sensi del D.M. 17/01/2018, confezionata con calcestruzzo C40/50 MPa, armatura di precompressione in acciaio armonico e armatura inerte in acciaio B450C; data in opera compreso il trasporto, il montaggio, altezza cm 180, spessore anima cm 18, ali 84/64 | m | 872.8883 | 0.71% | 1104.2037 | 0.71% | 15% | 130.9332 | 10% | 100.3822 | 1.5% | 1.964 | 23.2% | 256.1395 | 18%
SAR25_PF.0011.0001.0089 | PRODOTTI FINITI | PREFABBRICATI STRUTTURALI | Strutture prefabbricate in calcestruzzo armato | TRAVE PIANA A I IN CALCESTRUZZO ARMATO PRECOMPRESSO, dotata di marcatura “CE" ai sensi del D.M. 17/01/2018, confezionata con calcestruzzo C40/50 MPa, armatura di precompressione in acciaio armonico e armatura inerte in acciaio B450C; data in opera compreso il trasporto, il montaggio, altezza cm 190, spessore anima cm 18, ali 84/64 | m | 895.7546 | 0.69% | 1133.1296 | 0.69% | 15% | 134.3632 | 10% | 103.0118 | 1.5% | 2.0154 | 22.6% | 256.1395 | 18%
SAR25_PF.0011.0001.0090 | PRODOTTI FINITI | PREFABBRICATI STRUTTURALI | Strutture prefabbricate in calcestruzzo armato | TRAVE PIANA A I IN CALCESTRUZZO ARMATO PRECOMPRESSO, dotata di marcatura “CE" ai sensi del D.M. 17/01/2018, confezionata con calcestruzzo C40/50 MPa, armatura di precompressione in acciaio armonico e armatura inerte in acciaio B450C; data in opera compreso il trasporto, il montaggio, altezza cm 230, spessore anima cm 18, ali 84/64 | m | 1012.4562 | 0.61% | 1280.7571 | 0.61% | 15% | 151.8684 | 10% | 116.4325 | 1.5% | 2.278 | 20% | 256.1395 | 18%
SAR25_PF.0011.0001.0091 | PRODOTTI FINITI | PREFABBRICATI STRUTTURALI | Strutture prefabbricate in calcestruzzo armato | TRAVE PREFABBRICATA IN CEMENTO ARMATO PRECOMPRESSO, dotata di marcatura “CE" ai sensi del D.M. 17/01/2018, ad altezza costante e sezione a I, confezionata con calcestruzzo C40/50 MPa, finitura pareti verticali liscia controcassero metallico, compresa l’armatura di precompressione in tre- foli stabilizzati a basso rilassamento, l’armatura ordinaria in barre ad aderenza migliorata B450C e le piastre d’appoggio in neo- prene dimensioni 30x15x1 cm; data in opera compreso il trasporto, il montaggio, lunghezza 20.00 m altezza 80 cm larghezza anima 12 cm ala superiore e inferiore 47 cm | m | 480.0319 | 0.75% | 607.2403 | 0.75% | 15% | 72.0048 | 10% | 55.2037 | 1.5% | 1.0801 | 24.1% | 146.3448 | 18%
SAR25_PF.0011.0001.0092 | PRODOTTI FINITI | PREFABBRICATI STRUTTURALI | Strutture prefabbricate in calcestruzzo armato | TRAVE PREFABBRICATA IN CEMENTO ARMATO PRECOMPRESSO, dotata di marcatura “CE" ai sensi del D.M. 17/01/2018, ad altezza costante e sezione a I, confezionata con calcestruzzo C40/50 MPa, finitura pareti verticali liscia controcassero metallico, compresa l’armatura di precompressione in trefoli stabilizzati a basso rilassamento, l’armatura ordinaria in barre ad aderenza migliorata B450C e le piastre d’appoggio in neoprene dimensioni 30x15x1 cm; data in opera compreso il trasporto, il montaggio, lunghezza 20.00 m altezza 80 cm larghezza anima 12 cm lunghezza 25.00 m altezza 120 cm larghezza anima 15 cm ala superiore e inferiore 50 cm | m | 503.5681 | 0.71% | 637.0137 | 0.71% | 15% | 75.5352 | 10% | 57.9103 | 1.5% | 1.133 | 22.97% | 146.3448 | 18%
SAR25_PF.0011.0001.0093 | PRODOTTI FINITI | PREFABBRICATI STRUTTURALI | Strutture prefabbricate in calcestruzzo armato | TRAVE PREFABBRICATA IN CEMENTO ARMATO PRECOMPRESSO, dotata di marcatura “CE" ai sensi del D.M. 17/01/2018, ad altezza costante e sezione a I, confezionata con calcestruzzo C40/50 MPa, finitura pareti verticali liscia controcassero metallico, compresa l’armatura di precompressione in trefoli stabilizzati a basso rilassamento, l’armatura ordinaria in barre ad aderenza migliorata B450C e le piastre d’appoggio in neoprene dimensioni 30x15x1 cm; data in opera compreso il trasporto, il montaggio, lunghezza 20.00 m altezza 80 cm larghezza anima 12 cm lunghezza 25.00 m altezza 120 cm larghezza anima 15 cm lunghezza 33.00 m altezza 150 cm larghezza anima 18 cm ala superiore e inferiore 53 cm | m | 526.4235 | 0.68% | 665.9258 | 0.68% | 15% | 78.9635 | 10% | 60.5387 | 1.5% | 1.1845 | 21.98% | 146.3448 | 18%
SAR25_PF.0011.0001.0094 | PRODOTTI FINITI | PREFABBRICATI STRUTTURALI | Strutture prefabbricate in calcestruzzo armato | GRADONI PREFABBRICATI IN CEMENTO ARMATO VIBRATO, dotata di marcatura “CE" ai sensi del D.M. 17/01/2018, per formazione di gradinate, pedata 75 cm, alzata 48 cm, spessore 12 cm, con pedata sporgente rispetto all’alzata di 8 cm e spigolo arrotondato con raggio 5 cm, incastri maschio/femmina fra alzata superiore e pedata inferiore, confezionato con calcestruzzo C25/30 MPa, finitura superfici liscie controcassero metallico, compresa l’armatura metallica con barre ad aderenza migliorata B450C, calcolati per un sovraccarico di 600 kg/mq; dati in opera compreso il trasporto, il montaggio e la sigillatura | m | 142.9878 | 0.53% | 180.8796 | 0.53% | 15% | 21.4482 | 10% | 16.4436 | 1.5% | 0.32172 | 17.62% | 31.8719 | 18%
SAR25_PF.0011.0001.0095 | PRODOTTI FINITI | PREFABBRICATI STRUTTURALI | Strutture prefabbricate in calcestruzzo armato | GRADINI PREFABBRICATI IN CEMENTO ARMATO VIBRATO, dotata di marcatura “CE" ai sensi del D.M. 17/01/2018, per formazione di scale per gradinate da poggiarsi sui gradoni, pedata 25 cm, alzata 16 cm, lunghezza 120 cm, con dente sporgente di 2 cm a spigoli smussati, confezionato con calcestruzzo C25/30 MPa, finitura superfici liscie controcassero metallico, compresa l’armatura metallica con barre ad aderenza migliorata B450C; dati in opera compreso il trasporto, il montaggio e la sigillatura | cad. | 113.3985 | 0.56% | 143.4491 | 0.56% | 15% | 17.0098 | 10% | 13.0408 | 1.5% | 0.25515 | 18.66% | 26.7724 | 18%
SAR25_PF.0011.0002.0001 | PRODOTTI FINITI | PREFABBRICATI STRUTTURALI | Muri di sostegno prefabbricati | IMPIANTO DI CANTIERE PER MURI DI SOSTEGNO con pannelli prefabbricati, compreso l’approntamento in deposito delle attrezzature, degli accessori, dei ricambi e dei consumi, compreso il carico su automezzo, lo scarico in cantiere, il montaggio, lo smontaggio a lavori ultimati, il carico su automezzo e lo scarico in deposito; esclusi i trasporti che saranno compensati a parte; valutato complessivamente a corpo | cad. | 225.9955 | 1.21% | 285.8843 | 1.21% | 15% | 33.8993 | 10% | 25.9895 | 1.5% | 0.50849 | 39.65% | 113.3528 | 18%
SAR25_PF.0011.0002.0002 | PRODOTTI FINITI | PREFABBRICATI STRUTTURALI | Muri di sostegno prefabbricati | TRASPORTO DELLE ATTREZZATURE PER MURI DI SOSTEGNO CON PANNELLI PREFABBRICATI dal deposito al cantiere di lavoro, compreso il ritorno a vuoto; o trasporto delle stesse da cantiere a deposito, compreso l’andata a vuoto; compreso il trasferimento del personale; con percorrenza entro i 50 km; da valutarsi per ciascun trasporto in AR; a corpo | cad. | 248.4783 | 0.6% | 314.325 | 0.6% | 15% | 37.2717 | 10% | 28.575 | 1.5% | 0.55908 | 19.51% | 61.3106 | 18%
SAR25_PF.0011.0002.0003 | PRODOTTI FINITI | PREFABBRICATI STRUTTURALI | Muri di sostegno prefabbricati | COMPENSO PER OGNI Km di maggiore distanza oltre i 50 km da deposito a cantiere | Km | 4.9696 | 0.6% | 6.2865 | 0.6% | 15% | 0.74544 | 10% | 0.5715 | 1.5% | 0.01118 | 19.51% | 1.2262 | 18%
SAR25_PF.0011.0002.0004 | PRODOTTI FINITI | PREFABBRICATI STRUTTURALI | Muri di sostegno prefabbricati | INSTALLAZIONE DI ATTREZZATURA per muri di sostegno con pannelli prefabbricati per ogni tratto di muro continuo; su aree accessibili ai normali mezzi di trasporto, compreso l’onere del trasporto da un tratto al successivo, il tracciamento e la picchettazione | cad. | 147.1384 | 0.89% | 186.1301 | 0.89% | 15% | 22.0708 | 10% | 16.9209 | 1.5% | 0.33106 | 29.09% | 54.148 | 18%
SAR25_PF.0011.0002.0005 | PRODOTTI FINITI | PREFABBRICATI STRUTTURALI | Muri di sostegno prefabbricati | MURO DI SOSTEGNO PREFABBRICATO IN C.A., serie LEGGERA, dotato di marcatura “CE" ai sensi del D.M. 17/01/2018, costituito da un pannello verticale, oppure inclinato (max 15%), prodotto in serie in stabilimento, di modulo conforme alle specifiche del prefabbricatore, realizzato con calcestruzzo di classe di resistenza C35/45 MPa e acciaio B450C, provvisto dalla parte verso la terra di una costola di irrigidimento, estesa per tutta l’altezza del pannello, e da una platea stabilizzatrice in c.a., posta al piede del pannello, realizzata con calcestruzzo di classe di resistenza C25/30 MPa e acciaio B450C, gettata in opera, conglobante le armature in acciaio fuoriuscenti dalla costola del pannello. Fornito posato in opera su un cordolo di fondazione in calcestruzzo con classe di resistenza C16/20 MPa, oppure, ove necessario, in C.A., gettato in opera contro terra, escluso dal presente prezzo, da dimensionare in funzione delle caratteristiche geotecniche del terreno di sedime. Il tutto dimensionato secondo le vigenti norme per le opere in c.a. in modo da resistere alla spinta di un terrapieno orizzontale, in assenza di spinta idraulica, con angolo d’attrito di 33°, peso specifico della terra di 2,0 t/m3 e sovraccarico sul rilevato di 2,0 t/m2. Compreso: la fornitura in opera dei pannelli prefabbricati, sul cordolo di fondazione; il ripiegamento a sagoma dei ferri fuoriuscenti alla base della costola del pannello prefabbricato, per l’ancoraggio alla platea stabilizzatrice; la fornitura e posa in opera dei ferri aggiuntivi della platea stabilizzatrice; la fornitura e getto del calcestruzzo della platea stabilizzatrice; il giunto drenante fra i prefabbricati. Escluso: gli scavi di sbancamento/splateamento a larga sezione e gli scavi a sezione ristretta/obbligata del cordolo di fondazione; le rampe e le piste di accesso alle piazzole, adiacenti alle fondazioni, per gli automezzi stradali adibiti al trasporto dei pannelli prefabbricati e per l’autogru stradale adibita al loro montaggio; la formazione del cordolo di fondazione in calcestruzzo non armato di classe di resistenza C16/20 MPa gettato contro terra oppure, ove necessario, in c.a., da dimensionare in funzione dei carichi e della natura del terreno di sedime; il drenaggio con materiale arido a tergo delle strutture; i riempimenti vari occorrenti. Da valutare a metro lineare per la lunghezza misurata sulla facciata dell’opera compiuta senza dedurre la larghezza dei giunti tra i prefabbricati. Eventuali pannelli speciali, cioè di altezza intermedia rispetto a quella di serie e/o di larghezza ridotta rispetto alla misura standard di 1,25 m oppure 2,50 m e/o con sommità tagliata inclinata, saranno compensati con il prezzo del più piccolo pannello di serie che circoscrive interamente il pannello speciale. Per un'altezza fino a m. 1,50 | m | 302.95 | 1.33% | 383.2317 | 1.33% | 15% | 45.4425 | 10% | 34.8392 | 1.5% | 0.68164 | 5.48% | 20.9829 | 18%
SAR25_PF.0011.0002.0006 | PRODOTTI FINITI | PREFABBRICATI STRUTTURALI | Muri di sostegno prefabbricati | MURO DI SOSTEGNO PREFABBRICATO IN C.A., serie LEGGERA, dotato di marcatura “CE" ai sensi del D.M. 17/01/2018, costituito da un pannello verticale, oppure inclinato (max 15%), prodotto in serie in stabilimento, di modulo conforme alle specifiche del prefabbricatore, realizzato con calcestruzzo di classe di resistenza C35/45 MPa e acciaio B450C, provvisto dalla parte verso la terra di una costola di irrigidimento, estesa per tutta l’altezza del pannello, e da una platea stabilizzatrice in c.a., posta al piede del pannello, realizzata con calcestruzzo di classe di resistenza C25/30 MPa e acciaio B450C, gettata in opera, conglobante le armature in acciaio fuoriuscenti dalla costola del pannello. Fornito posato in opera su un cordolo di fondazione in calcestruzzo con classe di resistenza C16/20 MPa, oppure, ove necessario, in C.A., gettato in opera contro terra, escluso dal presente prezzo, da dimensionare in funzione delle caratteristiche geotecniche del terreno di sedime. Il tutto dimensionato secondo le vigenti norme per le opere in c.a. in modo da resistere alla spinta di un terrapieno orizzontale, in assenza di spinta idraulica, con angolo d’attrito di 33°, peso specifico della terra di 2,0 t/m3 e sovraccarico sul rilevato di 2,0 t/m2. Compreso: la fornitura in opera dei pannelli prefabbricati, sul cordolo di fondazione; il ripiegamento a sagoma dei ferri fuoriuscenti alla base della costola del pannello prefabbricato, per l’ancoraggio alla platea stabilizzatrice; la fornitura e posa in opera dei ferri aggiuntivi della platea stabilizzatrice; la fornitura e getto del calcestruzzo della platea stabilizzatrice; il giunto drenante fra i prefabbricati. Escluso: gli scavi di sbancamento/splateamento a larga sezione e gli scavi a sezione ristretta/obbligata del cordolo di fondazione; le rampe e le piste di accesso alle piazzole, adiacenti alle fondazioni, per gli automezzi stradali adibiti al trasporto dei pannelli prefabbricati e per l’autogru stradale adibita al loro montaggio; la formazione del cordolo di fondazione in calcestruzzo non armato di classe di resistenza C16/20 MPa gettato contro terra oppure, ove necessario, in c.a., da dimensionare in funzione dei carichi e della natura del terreno di sedime; il drenaggio con materiale arido a tergo delle strutture; i riempimenti vari occorrenti. Da valutare a metro lineare per la lunghezza misurata sulla facciata dell’opera compiuta senza dedurre la larghezza dei giunti tra i prefabbricati. Eventuali pannelli speciali, cioè di altezza intermedia rispetto a quella di serie e/o di larghezza ridotta rispetto alla misura standard di 1,25 m oppure 2,50 m e/o con sommità tagliata inclinata, saranno compensati con il prezzo del più piccolo pannello di serie che circoscrive interamente il pannello speciale. Per un'altezza compresa tra m. 1,51 e m 1,75 | m | 337.9354 | 1.27% | 427.4883 | 1.27% | 15% | 50.6903 | 10% | 38.8626 | 1.5% | 0.76035 | 5.14% | 21.983 | 18%
SAR25_PF.0011.0002.0007 | PRODOTTI FINITI | PREFABBRICATI STRUTTURALI | Muri di sostegno prefabbricati | MURO DI SOSTEGNO PREFABBRICATO IN C.A., serie LEGGERA, dotato di marcatura “CE" ai sensi del D.M. 17/01/2018, costituito da un pannello verticale, oppure inclinato (max 15%), prodotto in serie in stabilimento, di modulo conforme alle specifiche del prefabbricatore, realizzato con calcestruzzo di classe di resistenza C35/45 MPa e acciaio B450C, provvisto dalla parte verso la terra di una costola di irrigidimento, estesa per tutta l’altezza del pannello, e da una platea stabilizzatrice in c.a., posta al piede del pannello, realizzata con calcestruzzo di classe di resistenza C25/30 MPa e acciaio B450C, gettata in opera, conglobante le armature in acciaio fuoriuscenti dalla costola del pannello. Fornito posato in opera su un cordolo di fondazione in calcestruzzo con classe di resistenza C16/20 MPa, oppure, ove necessario, in C.A., gettato in opera contro terra, escluso dal presente prezzo, da dimensionare in funzione delle caratteristiche geotecniche del terreno di sedime. Il tutto dimensionato secondo le vigenti norme per le opere in c.a. in modo da resistere alla spinta di un terrapieno orizzontale, in assenza di spinta idraulica, con angolo d’attrito di 33°, peso specifico della terra di 2,0 t/m3 e sovraccarico sul rilevato di 2,0 t/m2. Compreso: la fornitura in opera dei pannelli prefabbricati, sul cordolo di fondazione; il ripiegamento a sagoma dei ferri fuoriuscenti alla base della costola del pannello prefabbricato, per l’ancoraggio alla platea stabilizzatrice; la fornitura e posa in opera dei ferri aggiuntivi della platea stabilizzatrice; la fornitura e getto del calcestruzzo della platea stabilizzatrice; il giunto drenante fra i prefabbricati. Escluso: gli scavi di sbancamento/splateamento a larga sezione e gli scavi a sezione ristretta/obbligata del cordolo di fondazione; le rampe e le piste di accesso alle piazzole, adiacenti alle fondazioni, per gli automezzi stradali adibiti al trasporto dei pannelli prefabbricati e per l’autogru stradale adibita al loro montaggio; la formazione del cordolo di fondazione in calcestruzzo non armato di classe di resistenza C16/20 MPa gettato contro terra oppure, ove necessario, in c.a., da dimensionare in funzione dei carichi e della natura del terreno di sedime; il drenaggio con materiale arido a tergo delle strutture; i riempimenti vari occorrenti. Da valutare a metro lineare per la lunghezza misurata sulla facciata dell’opera compiuta senza dedurre la larghezza dei giunti tra i prefabbricati. Eventuali pannelli speciali, cioè di altezza intermedia rispetto a quella di serie e/o di larghezza ridotta rispetto alla misura standard di 1,25 m oppure 2,50 m e/o con sommità tagliata inclinata, saranno compensati con il prezzo del più piccolo pannello di serie che circoscrive interamente il pannello speciale. Per un'altezza compresa tra m. 1,76 e m 2,00 | m | 374.4867 | 1.26% | 473.7257 | 1.26% | 15% | 56.173 | 10% | 43.066 | 1.5% | 0.8426 | 4.64% | 21.9871 | 18%
SAR25_PF.0011.0002.0008 | PRODOTTI FINITI | PREFABBRICATI STRUTTURALI | Muri di sostegno prefabbricati | MURO DI SOSTEGNO PREFABBRICATO IN C.A., serie LEGGERA, dotato di marcatura “CE" ai sensi del D.M. 17/01/2018, costituito da un pannello verticale, oppure inclinato (max 15%), prodotto in serie in stabilimento, di modulo conforme alle specifiche del prefabbricatore, realizzato con calcestruzzo di classe di resistenza C35/45 MPa e acciaio B450C, provvisto dalla parte verso la terra di una costola di irrigidimento, estesa per tutta l’altezza del pannello, e da una platea stabilizzatrice in c.a., posta al piede del pannello, realizzata con calcestruzzo di classe di resistenza C25/30 MPa e acciaio B450C, gettata in opera, conglobante le armature in acciaio fuoriuscenti dalla costola del pannello. Fornito posato in opera su un cordolo di fondazione in calcestruzzo con classe di resistenza C16/20 MPa, oppure, ove necessario, in C.A., gettato in opera contro terra, escluso dal presente prezzo, da dimensionare in funzione delle caratteristiche geotecniche del terreno di sedime. Il tutto dimensionato secondo le vigenti norme per le opere in c.a. in modo da resistere alla spinta di un terrapieno orizzontale, in assenza di spinta idraulica, con angolo d’attrito di 33°, peso specifico della terra di 2,0 t/m3 e sovraccarico sul rilevato di 2,0 t/m2. Compreso: la fornitura in opera dei pannelli prefabbricati, sul cordolo di fondazione; il ripiegamento a sagoma dei ferri fuoriuscenti alla base della costola del pannello prefabbricato, per l’ancoraggio alla platea stabilizzatrice; la fornitura e posa in opera dei ferri aggiuntivi della platea stabilizzatrice; la fornitura e getto del calcestruzzo della platea stabilizzatrice; il giunto drenante fra i prefabbricati. Escluso: gli scavi di sbancamento/splateamento a larga sezione e gli scavi a sezione ristretta/obbligata del cordolo di fondazione; le rampe e le piste di accesso alle piazzole, adiacenti alle fondazioni, per gli automezzi stradali adibiti al trasporto dei pannelli prefabbricati e per l’autogru stradale adibita al loro montaggio; la formazione del cordolo di fondazione in calcestruzzo non armato di classe di resistenza C16/20 MPa gettato contro terra oppure, ove necessario, in c.a., da dimensionare in funzione dei carichi e della natura del terreno di sedime; il drenaggio con materiale arido a tergo delle strutture; i riempimenti vari occorrenti. Da valutare a metro lineare per la lunghezza misurata sulla facciata dell’opera compiuta senza dedurre la larghezza dei giunti tra i prefabbricati. Eventuali pannelli speciali, cioè di altezza intermedia rispetto a quella di serie e/o di larghezza ridotta rispetto alla misura standard di 1,25 m oppure 2,50 m e/o con sommità tagliata inclinata, saranno compensati con il prezzo del più piccolo pannello di serie che circoscrive interamente il pannello speciale. Per un'altezza compresa tra m. 2,01 e m 2,25 | m | 411.8481 | 1.35% | 520.9879 | 1.35% | 15% | 61.7772 | 10% | 47.3625 | 1.5% | 0.92666 | 5.5% | 28.642 | 18%
SAR25_PF.0011.0002.0009 | PRODOTTI FINITI | PREFABBRICATI STRUTTURALI | Muri di sostegno prefabbricati | MURO DI SOSTEGNO PREFABBRICATO IN C.A., serie LEGGERA, dotato di marcatura “CE" ai sensi del D.M. 17/01/2018, costituito da un pannello verticale, oppure inclinato (max 15%), prodotto in serie in stabilimento, di modulo conforme alle specifiche del prefabbricatore, realizzato con calcestruzzo di classe di resistenza C35/45 MPa e acciaio B450C, provvisto dalla parte verso la terra di una costola di irrigidimento, estesa per tutta l’altezza del pannello, e da una platea stabilizzatrice in c.a., posta al piede del pannello, realizzata con calcestruzzo di classe di resistenza C25/30 MPa e acciaio B450C, gettata in opera, conglobante le armature in acciaio fuoriuscenti dalla costola del pannello. Fornito posato in opera su un cordolo di fondazione in calcestruzzo con classe di resistenza C16/20 MPa, oppure, ove necessario, in C.A., gettato in opera contro terra, escluso dal presente prezzo, da dimensionare in funzione delle caratteristiche geotecniche del terreno di sedime. Il tutto dimensionato secondo le vigenti norme per le opere in c.a. in modo da resistere alla spinta di un terrapieno orizzontale, in assenza di spinta idraulica, con angolo d’attrito di 33°, peso specifico della terra di 2,0 t/m3 e sovraccarico sul rilevato di 2,0 t/m2. Compreso: la fornitura in opera dei pannelli prefabbricati, sul cordolo di fondazione; il ripiegamento a sagoma dei ferri fuoriuscenti alla base della costola del pannello prefabbricato, per l’ancoraggio alla platea stabilizzatrice; la fornitura e posa in opera dei ferri aggiuntivi della platea stabilizzatrice; la fornitura e getto del calcestruzzo della platea stabilizzatrice; il giunto drenante fra i prefabbricati. Escluso: gli scavi di sbancamento/splateamento a larga sezione e gli scavi a sezione ristretta/obbligata del cordolo di fondazione; le rampe e le piste di accesso alle piazzole, adiacenti alle fondazioni, per gli automezzi stradali adibiti al trasporto dei pannelli prefabbricati e per l’autogru stradale adibita al loro montaggio; la formazione del cordolo di fondazione in calcestruzzo non armato di classe di resistenza C16/20 MPa gettato contro terra oppure, ove necessario, in c.a., da dimensionare in funzione dei carichi e della natura del terreno di sedime; il drenaggio con materiale arido a tergo delle strutture; i riempimenti vari occorrenti. Da valutare a metro lineare per la lunghezza misurata sulla facciata dell’opera compiuta senza dedurre la larghezza dei giunti tra i prefabbricati. Eventuali pannelli speciali, cioè di altezza intermedia rispetto a quella di serie e/o di larghezza ridotta rispetto alla misura standard di 1,25 m oppure 2,50 m e/o con sommità tagliata inclinata, saranno compensati con il prezzo del più piccolo pannello di serie che circoscrive interamente il pannello speciale. Per un'altezza compresa tra m. 2,26 e m 2,50 | m | 452.5941 | 1.46% | 572.5315 | 1.46% | 15% | 67.8891 | 10% | 52.0483 | 1.5% | 1.0183 | 6.17% | 35.31 | 18%
SAR25_PF.0011.0002.0010 | PRODOTTI FINITI | PREFABBRICATI STRUTTURALI | Muri di sostegno prefabbricati | MURO DI SOSTEGNO PREFABBRICATO IN C.A., serie LEGGERA, dotato di marcatura “CE" ai sensi del D.M. 17/01/2018, costituito da un pannello verticale, oppure inclinato (max 15%), prodotto in serie in stabilimento, di modulo conforme alle specifiche del prefabbricatore, realizzato con calcestruzzo di classe di resistenza C35/45 MPa e acciaio B450C, provvisto dalla parte verso la terra di una costola di irrigidimento, estesa per tutta l’altezza del pannello, e da una platea stabilizzatrice in c.a., posta al piede del pannello, realizzata con calcestruzzo di classe di resistenza C25/30 MPa e acciaio B450C, gettata in opera, conglobante le armature in acciaio fuoriuscenti dalla costola del pannello. Fornito posato in opera su un cordolo di fondazione in calcestruzzo con classe di resistenza C16/20 MPa, oppure, ove necessario, in C.A., gettato in opera contro terra, escluso dal presente prezzo, da dimensionare in funzione delle caratteristiche geotecniche del terreno di sedime. Il tutto dimensionato secondo le vigenti norme per le opere in c.a. in modo da resistere alla spinta di un terrapieno orizzontale, in assenza di spinta idraulica, con angolo d’attrito di 33°, peso specifico della terra di 2,0 t/m3 e sovraccarico sul rilevato di 2,0 t/m2. Compreso: la fornitura in opera dei pannelli prefabbricati, sul cordolo di fondazione; il ripiegamento a sagoma dei ferri fuoriuscenti alla base della costola del pannello prefabbricato, per l’ancoraggio alla platea stabilizzatrice; la fornitura e posa in opera dei ferri aggiuntivi della platea stabilizzatrice; la fornitura e getto del calcestruzzo della platea stabilizzatrice; il giunto drenante fra i prefabbricati. Escluso: gli scavi di sbancamento/splateamento a larga sezione e gli scavi a sezione ristretta/obbligata del cordolo di fondazione; le rampe e le piste di accesso alle piazzole, adiacenti alle fondazioni, per gli automezzi stradali adibiti al trasporto dei pannelli prefabbricati e per l’autogru stradale adibita al loro montaggio; la formazione del cordolo di fondazione in calcestruzzo non armato di classe di resistenza C16/20 MPa gettato contro terra oppure, ove necessario, in c.a., da dimensionare in funzione dei carichi e della natura del terreno di sedime; il drenaggio con materiale arido a tergo delle strutture; i riempimenti vari occorrenti. Da valutare a metro lineare per la lunghezza misurata sulla facciata dell’opera compiuta senza dedurre la larghezza dei giunti tra i prefabbricati. Eventuali pannelli speciali, cioè di altezza intermedia rispetto a quella di serie e/o di larghezza ridotta rispetto alla misura standard di 1,25 m oppure 2,50 m e/o con sommità tagliata inclinata, saranno compensati con il prezzo del più piccolo pannello di serie che circoscrive interamente il pannello speciale. Per un'altezza compresa tra m. 2,51 e m 2,75 | m | 498.2155 | 1.47% | 630.2426 | 1.47% | 15% | 74.7323 | 10% | 57.2948 | 1.5% | 1.121 | 5.76% | 36.3207 | 18%
SAR25_PF.0011.0002.0011 | PRODOTTI FINITI | PREFABBRICATI STRUTTURALI | Muri di sostegno prefabbricati | MURO DI SOSTEGNO PREFABBRICATO IN C.A., serie LEGGERA, dotato di marcatura “CE" ai sensi del D.M. 17/01/2018, costituito da un pannello verticale, oppure inclinato (max 15%), prodotto in serie in stabilimento, di modulo conforme alle specifiche del prefabbricatore, realizzato con calcestruzzo di classe di resistenza C35/45 MPa e acciaio B450C, provvisto dalla parte verso la terra di una costola di irrigidimento, estesa per tutta l’altezza del pannello, e da una platea stabilizzatrice in c.a., posta al piede del pannello, realizzata con calcestruzzo di classe di resistenza C25/30 MPa e acciaio B450C, gettata in opera, conglobante le armature in acciaio fuoriuscenti dalla costola del pannello. Fornito posato in opera su un cordolo di fondazione in calcestruzzo con classe di resistenza C16/20 MPa, oppure, ove necessario, in C.A., gettato in opera contro terra, escluso dal presente prezzo, da dimensionare in funzione delle caratteristiche geotecniche del terreno di sedime. Il tutto dimensionato secondo le vigenti norme per le opere in c.a. in modo da resistere alla spinta di un terrapieno orizzontale, in assenza di spinta idraulica, con angolo d’attrito di 33°, peso specifico della terra di 2,0 t/m3 e sovraccarico sul rilevato di 2,0 t/m2. Compreso: la fornitura in opera dei pannelli prefabbricati, sul cordolo di fondazione; il ripiegamento a sagoma dei ferri fuoriuscenti alla base della costola del pannello prefabbricato, per l’ancoraggio alla platea stabilizzatrice; la fornitura e posa in opera dei ferri aggiuntivi della platea stabilizzatrice; la fornitura e getto del calcestruzzo della platea stabilizzatrice; il giunto drenante fra i prefabbricati. Escluso: gli scavi di sbancamento/splateamento a larga sezione e gli scavi a sezione ristretta/obbligata del cordolo di fondazione; le rampe e le piste di accesso alle piazzole, adiacenti alle fondazioni, per gli automezzi stradali adibiti al trasporto dei pannelli prefabbricati e per l’autogru stradale adibita al loro montaggio; la formazione del cordolo di fondazione in calcestruzzo non armato di classe di resistenza C16/20 MPa gettato contro terra oppure, ove necessario, in c.a., da dimensionare in funzione dei carichi e della natura del terreno di sedime; il drenaggio con materiale arido a tergo delle strutture; i riempimenti vari occorrenti. Da valutare a metro lineare per la lunghezza misurata sulla facciata dell’opera compiuta senza dedurre la larghezza dei giunti tra i prefabbricati. Eventuali pannelli speciali, cioè di altezza intermedia rispetto a quella di serie e/o di larghezza ridotta rispetto alla misura standard di 1,25 m oppure 2,50 m e/o con sommità tagliata inclinata, saranno compensati con il prezzo del più piccolo pannello di serie che circoscrive interamente il pannello speciale. Per un'altezza compresa tra m. 2,76 e m 3,00 | m | 547.3081 | 1.48% | 692.3447 | 1.48% | 15% | 82.0962 | 10% | 62.9404 | 1.5% | 1.2314 | 6.09% | 42.1843 | 18%
SAR25_PF.0011.0002.0012 | PRODOTTI FINITI | PREFABBRICATI STRUTTURALI | Muri di sostegno prefabbricati | MURO DI SOSTEGNO PREFABBRICATO IN C.A., serie LEGGERA, dotato di marcatura “CE" ai sensi del D.M. 17/01/2018, costituito da un pannello verticale, oppure inclinato (max 15%), prodotto in serie in stabilimento, di modulo conforme alle specifiche del prefabbricatore, realizzato con calcestruzzo di classe di resistenza C35/45 MPa e acciaio B450C, provvisto dalla parte verso la terra di una costola di irrigidimento, estesa per tutta l’altezza del pannello, e da una platea stabilizzatrice in c.a., posta al piede del pannello, realizzata con calcestruzzo di classe di resistenza C25/30 MPa e acciaio B450C, gettata in opera, conglobante le armature in acciaio fuoriuscenti dalla costola del pannello. Fornito posato in opera su un cordolo di fondazione in calcestruzzo con classe di resistenza C16/20 MPa, oppure, ove necessario, in C.A., gettato in opera contro terra, escluso dal presente prezzo, da dimensionare in funzione delle caratteristiche geotecniche del terreno di sedime. Il tutto dimensionato secondo le vigenti norme per le opere in c.a. in modo da resistere alla spinta di un terrapieno orizzontale, in assenza di spinta idraulica, con angolo d’attrito di 33°, peso specifico della terra di 2,0 t/m3 e sovraccarico sul rilevato di 2,0 t/m2. Compreso: la fornitura in opera dei pannelli prefabbricati, sul cordolo di fondazione; il ripiegamento a sagoma dei ferri fuoriuscenti alla base della costola del pannello prefabbricato, per l’ancoraggio alla platea stabilizzatrice; la fornitura e posa in opera dei ferri aggiuntivi della platea stabilizzatrice; la fornitura e getto del calcestruzzo della platea stabilizzatrice; il giunto drenante fra i prefabbricati. Escluso: gli scavi di sbancamento/splateamento a larga sezione e gli scavi a sezione ristretta/obbligata del cordolo di fondazione; le rampe e le piste di accesso alle piazzole, adiacenti alle fondazioni, per gli automezzi stradali adibiti al trasporto dei pannelli prefabbricati e per l’autogru stradale adibita al loro montaggio; la formazione del cordolo di fondazione in calcestruzzo non armato di classe di resistenza C16/20 MPa gettato contro terra oppure, ove necessario, in c.a., da dimensionare in funzione dei carichi e della natura del terreno di sedime; il drenaggio con materiale arido a tergo delle strutture; i riempimenti vari occorrenti. Da valutare a metro lineare per la lunghezza misurata sulla facciata dell’opera compiuta senza dedurre la larghezza dei giunti tra i prefabbricati. Eventuali pannelli speciali, cioè di altezza intermedia rispetto a quella di serie e/o di larghezza ridotta rispetto alla misura standard di 1,25 m oppure 2,50 m e/o con sommità tagliata inclinata, saranno compensati con il prezzo del più piccolo pannello di serie che circoscrive interamente il pannello speciale. Per un'altezza compresa tra m. 3,01 e m 3,25 | m | 598.3962 | 1.56% | 756.9712 | 1.56% | 15% | 89.7594 | 10% | 68.8156 | 1.5% | 1.3464 | 6.38% | 48.2633 | 18%
SAR25_PF.0011.0002.0013 | PRODOTTI FINITI | PREFABBRICATI STRUTTURALI | Muri di sostegno prefabbricati | MURO DI SOSTEGNO PREFABBRICATO IN C.A., serie LEGGERA, dotato di marcatura “CE" ai sensi del D.M. 17/01/2018, costituito da un pannello verticale, oppure inclinato (max 15%), prodotto in serie in stabilimento, di modulo conforme alle specifiche del prefabbricatore, realizzato con calcestruzzo di classe di resistenza C35/45 MPa e acciaio B450C, provvisto dalla parte verso la terra di una costola di irrigidimento, estesa per tutta l’altezza del pannello, e da una platea stabilizzatrice in c.a., posta al piede del pannello, realizzata con calcestruzzo di classe di resistenza C25/30 MPa e acciaio B450C, gettata in opera, conglobante le armature in acciaio fuoriuscenti dalla costola del pannello. Fornito posato in opera su un cordolo di fondazione in calcestruzzo con classe di resistenza C16/20 MPa, oppure, ove necessario, in C.A., gettato in opera contro terra, escluso dal presente prezzo, da dimensionare in funzione delle caratteristiche geotecniche del terreno di sedime. Il tutto dimensionato secondo le vigenti norme per le opere in c.a. in modo da resistere alla spinta di un terrapieno orizzontale, in assenza di spinta idraulica, con angolo d’attrito di 33°, peso specifico della terra di 2,0 t/m3 e sovraccarico sul rilevato di 2,0 t/m2. Compreso: la fornitura in opera dei pannelli prefabbricati, sul cordolo di fondazione; il ripiegamento a sagoma dei ferri fuoriuscenti alla base della costola del pannello prefabbricato, per l’ancoraggio alla platea stabilizzatrice; la fornitura e posa in opera dei ferri aggiuntivi della platea stabilizzatrice; la fornitura e getto del calcestruzzo della platea stabilizzatrice; il giunto drenante fra i prefabbricati. Escluso: gli scavi di sbancamento/splateamento a larga sezione e gli scavi a sezione ristretta/obbligata del cordolo di fondazione; le rampe e le piste di accesso alle piazzole, adiacenti alle fondazioni, per gli automezzi stradali adibiti al trasporto dei pannelli prefabbricati e per l’autogru stradale adibita al loro montaggio; la formazione del cordolo di fondazione in calcestruzzo non armato di classe di resistenza C16/20 MPa gettato contro terra oppure, ove necessario, in c.a., da dimensionare in funzione dei carichi e della natura del terreno di sedime; il drenaggio con materiale arido a tergo delle strutture; i riempimenti vari occorrenti. Da valutare a metro lineare per la lunghezza misurata sulla facciata dell’opera compiuta senza dedurre la larghezza dei giunti tra i prefabbricati. Eventuali pannelli speciali, cioè di altezza intermedia rispetto a quella di serie e/o di larghezza ridotta rispetto alla misura standard di 1,25 m oppure 2,50 m e/o con sommità tagliata inclinata, saranno compensati con il prezzo del più piccolo pannello di serie che circoscrive interamente il pannello speciale. Per un'altezza compresa tra m. 3,26 e m 3,50 | m | 651.5304 | 1.57% | 824.1859 | 1.57% | 15% | 97.7296 | 10% | 74.926 | 1.5% | 1.4659 | 5.86% | 48.2764 | 18%
SAR25_PF.0011.0002.0014 | PRODOTTI FINITI | PREFABBRICATI STRUTTURALI | Muri di sostegno prefabbricati | MURO DI SOSTEGNO PREFABBRICATO IN C.A., serie LEGGERA, dotato di marcatura “CE" ai sensi del D.M. 17/01/2018, costituito da un pannello verticale, oppure inclinato (max 15%), prodotto in serie in stabilimento, di modulo conforme alle specifiche del prefabbricatore, realizzato con calcestruzzo di classe di resistenza C35/45 MPa e acciaio B450C, provvisto dalla parte verso la terra di una costola di irrigidimento, estesa per tutta l’altezza del pannello, e da una platea stabilizzatrice in c.a., posta al piede del pannello, realizzata con calcestruzzo di classe di resistenza C25/30 MPa e acciaio B450C, gettata in opera, conglobante le armature in acciaio fuoriuscenti dalla costola del pannello. Fornito posato in opera su un cordolo di fondazione in calcestruzzo con classe di resistenza C16/20 MPa, oppure, ove necessario, in C.A., gettato in opera contro terra, escluso dal presente prezzo, da dimensionare in funzione delle caratteristiche geotecniche del terreno di sedime. Il tutto dimensionato secondo le vigenti norme per le opere in c.a. in modo da resistere alla spinta di un terrapieno orizzontale, in assenza di spinta idraulica, con angolo d’attrito di 33°, peso specifico della terra di 2,0 t/m3 e sovraccarico sul rilevato di 2,0 t/m2. Compreso: la fornitura in opera dei pannelli prefabbricati, sul cordolo di fondazione; il ripiegamento a sagoma dei ferri fuoriuscenti alla base della costola del pannello prefabbricato, per l’ancoraggio alla platea stabilizzatrice; la fornitura e posa in opera dei ferri aggiuntivi della platea stabilizzatrice; la fornitura e getto del calcestruzzo della platea stabilizzatrice; il giunto drenante fra i prefabbricati. Escluso: gli scavi di sbancamento/splateamento a larga sezione e gli scavi a sezione ristretta/obbligata del cordolo di fondazione; le rampe e le piste di accesso alle piazzole, adiacenti alle fondazioni, per gli automezzi stradali adibiti al trasporto dei pannelli prefabbricati e per l’autogru stradale adibita al loro montaggio; la formazione del cordolo di fondazione in calcestruzzo non armato di classe di resistenza C16/20 MPa gettato contro terra oppure, ove necessario, in c.a., da dimensionare in funzione dei carichi e della natura del terreno di sedime; il drenaggio con materiale arido a tergo delle strutture; i riempimenti vari occorrenti. Da valutare a metro lineare per la lunghezza misurata sulla facciata dell’opera compiuta senza dedurre la larghezza dei giunti tra i prefabbricati. Eventuali pannelli speciali, cioè di altezza intermedia rispetto a quella di serie e/o di larghezza ridotta rispetto alla misura standard di 1,25 m oppure 2,50 m e/o con sommità tagliata inclinata, saranno compensati con il prezzo del più piccolo pannello di serie che circoscrive interamente il pannello speciale. Per un'altezza compresa tra m. 3,51 e m 3,75 | m | 701.4664 | 1.61% | 887.355 | 1.61% | 15% | 105.22 | 10% | 80.6686 | 1.5% | 1.5783 | 6.08% | 53.9573 | 18%
SAR25_PF.0011.0002.0015 | PRODOTTI FINITI | PREFABBRICATI STRUTTURALI | Muri di sostegno prefabbricati | MURO DI SOSTEGNO PREFABBRICATO IN C.A., serie LEGGERA, dotato di marcatura “CE" ai sensi del D.M. 17/01/2018, costituito da un pannello verticale, oppure inclinato (max 15%), prodotto in serie in stabilimento, di modulo conforme alle specifiche del prefabbricatore, realizzato con calcestruzzo di classe di resistenza C35/45 MPa e acciaio B450C, provvisto dalla parte verso la terra di una costola di irrigidimento, estesa per tutta l’altezza del pannello, e da una platea stabilizzatrice in c.a., posta al piede del pannello, realizzata con calcestruzzo di classe di resistenza C25/30 MPa e acciaio B450C, gettata in opera, conglobante le armature in acciaio fuoriuscenti dalla costola del pannello. Fornito posato in opera su un cordolo di fondazione in calcestruzzo con classe di resistenza C16/20 MPa, oppure, ove necessario, in C.A., gettato in opera contro terra, escluso dal presente prezzo, da dimensionare in funzione delle caratteristiche geotecniche del terreno di sedime. Il tutto dimensionato secondo le vigenti norme per le opere in c.a. in modo da resistere alla spinta di un terrapieno orizzontale, in assenza di spinta idraulica, con angolo d’attrito di 33°, peso specifico della terra di 2,0 t/m3 e sovraccarico sul rilevato di 2,0 t/m2. Compreso: la fornitura in opera dei pannelli prefabbricati, sul cordolo di fondazione; il ripiegamento a sagoma dei ferri fuoriuscenti alla base della costola del pannello prefabbricato, per l’ancoraggio alla platea stabilizzatrice; la fornitura e posa in opera dei ferri aggiuntivi della platea stabilizzatrice; la fornitura e getto del calcestruzzo della platea stabilizzatrice; il giunto drenante fra i prefabbricati. Escluso: gli scavi di sbancamento/splateamento a larga sezione e gli scavi a sezione ristretta/obbligata del cordolo di fondazione; le rampe e le piste di accesso alle piazzole, adiacenti alle fondazioni, per gli automezzi stradali adibiti al trasporto dei pannelli prefabbricati e per l’autogru stradale adibita al loro montaggio; la formazione del cordolo di fondazione in calcestruzzo non armato di classe di resistenza C16/20 MPa gettato contro terra oppure, ove necessario, in c.a., da dimensionare in funzione dei carichi e della natura del terreno di sedime; il drenaggio con materiale arido a tergo delle strutture; i riempimenti vari occorrenti. Da valutare a metro lineare per la lunghezza misurata sulla facciata dell’opera compiuta senza dedurre la larghezza dei giunti tra i prefabbricati. Eventuali pannelli speciali, cioè di altezza intermedia rispetto a quella di serie e/o di larghezza ridotta rispetto alla misura standard di 1,25 m oppure 2,50 m e/o con sommità tagliata inclinata, saranno compensati con il prezzo del più piccolo pannello di serie che circoscrive interamente il pannello speciale. Per un'altezza compresa tra m. 3,76 e m 4,00 | m | 753.4371 | 1.65% | 953.0979 | 1.65% | 15% | 113.0156 | 10% | 86.6453 | 1.5% | 1.6952 | 6.89% | 65.6919 | 18%
SAR25_PF.0011.0002.0016 | PRODOTTI FINITI | PREFABBRICATI STRUTTURALI | Muri di sostegno prefabbricati | MURO DI SOSTEGNO PREFABBRICATO IN C.A., serie LEGGERA, dotato di marcatura “CE" ai sensi del D.M. 17/01/2018, costituito da un pannello verticale, oppure inclinato (max 15%), prodotto in serie in stabilimento, di modulo conforme alle specifiche del prefabbricatore, realizzato con calcestruzzo di classe di resistenza C35/45 MPa e acciaio B450C, provvisto dalla parte verso la terra di una costola di irrigidimento, estesa per tutta l’altezza del pannello, e da una platea stabilizzatrice in c.a., posta al piede del pannello, realizzata con calcestruzzo di classe di resistenza C25/30 MPa e acciaio B450C, gettata in opera, conglobante le armature in acciaio fuoriuscenti dalla costola del pannello. Fornito posato in opera su un cordolo di fondazione in calcestruzzo con classe di resistenza C16/20 MPa, oppure, ove necessario, in C.A., gettato in opera contro terra, escluso dal presente prezzo, da dimensionare in funzione delle caratteristiche geotecniche del terreno di sedime. Il tutto dimensionato secondo le vigenti norme per le opere in c.a. in modo da resistere alla spinta di un terrapieno orizzontale, in assenza di spinta idraulica, con angolo d’attrito di 33°, peso specifico della terra di 2,0 t/m3 e sovraccarico sul rilevato di 2,0 t/m2. Compreso: la fornitura in opera dei pannelli prefabbricati, sul cordolo di fondazione; il ripiegamento a sagoma dei ferri fuoriuscenti alla base della costola del pannello prefabbricato, per l’ancoraggio alla platea stabilizzatrice; la fornitura e posa in opera dei ferri aggiuntivi della platea stabilizzatrice; la fornitura e getto del calcestruzzo della platea stabilizzatrice; il giunto drenante fra i prefabbricati. Escluso: gli scavi di sbancamento/splateamento a larga sezione e gli scavi a sezione ristretta/obbligata del cordolo di fondazione; le rampe e le piste di accesso alle piazzole, adiacenti alle fondazioni, per gli automezzi stradali adibiti al trasporto dei pannelli prefabbricati e per l’autogru stradale adibita al loro montaggio; la formazione del cordolo di fondazione in calcestruzzo non armato di classe di resistenza C16/20 MPa gettato contro terra oppure, ove necessario, in c.a., da dimensionare in funzione dei carichi e della natura del terreno di sedime; il drenaggio con materiale arido a tergo delle strutture; i riempimenti vari occorrenti. Da valutare a metro lineare per la lunghezza misurata sulla facciata dell’opera compiuta senza dedurre la larghezza dei giunti tra i prefabbricati. Eventuali pannelli speciali, cioè di altezza intermedia rispetto a quella di serie e/o di larghezza ridotta rispetto alla misura standard di 1,25 m oppure 2,50 m e/o con sommità tagliata inclinata, saranno compensati con il prezzo del più piccolo pannello di serie che circoscrive interamente il pannello speciale. Per un'altezza compresa tra m. 4,01 e m 4,25 | m | 827.9442 | 1.68% | 1047.3495 | 1.68% | 15% | 124.1916 | 10% | 95.2136 | 1.5% | 1.8629 | 8.53% | 89.3397 | 18%
SAR25_PF.0011.0002.0017 | PRODOTTI FINITI | PREFABBRICATI STRUTTURALI | Muri di sostegno prefabbricati | MURO DI SOSTEGNO PREFABBRICATO IN C.A., serie LEGGERA, dotato di marcatura “CE" ai sensi del D.M. 17/01/2018, costituito da un pannello verticale, oppure inclinato (max 15%), prodotto in serie in stabilimento, di modulo conforme alle specifiche del prefabbricatore, realizzato con calcestruzzo di classe di resistenza C35/45 MPa e acciaio B450C, provvisto dalla parte verso la terra di una costola di irrigidimento, estesa per tutta l’altezza del pannello, e da una platea stabilizzatrice in c.a., posta al piede del pannello, realizzata con calcestruzzo di classe di resistenza C25/30 MPa e acciaio B450C, gettata in opera, conglobante le armature in acciaio fuoriuscenti dalla costola del pannello. Fornito posato in opera su un cordolo di fondazione in calcestruzzo con classe di resistenza C16/20 MPa, oppure, ove necessario, in C.A., gettato in opera contro terra, escluso dal presente prezzo, da dimensionare in funzione delle caratteristiche geotecniche del terreno di sedime. Il tutto dimensionato secondo le vigenti norme per le opere in c.a. in modo da resistere alla spinta di un terrapieno orizzontale, in assenza di spinta idraulica, con angolo d’attrito di 33°, peso specifico della terra di 2,0 t/m3 e sovraccarico sul rilevato di 2,0 t/m2. Compreso: la fornitura in opera dei pannelli prefabbricati, sul cordolo di fondazione; il ripiegamento a sagoma dei ferri fuoriuscenti alla base della costola del pannello prefabbricato, per l’ancoraggio alla platea stabilizzatrice; la fornitura e posa in opera dei ferri aggiuntivi della platea stabilizzatrice; la fornitura e getto del calcestruzzo della platea stabilizzatrice; il giunto drenante fra i prefabbricati. Escluso: gli scavi di sbancamento/splateamento a larga sezione e gli scavi a sezione ristretta/obbligata del cordolo di fondazione; le rampe e le piste di accesso alle piazzole, adiacenti alle fondazioni, per gli automezzi stradali adibiti al trasporto dei pannelli prefabbricati e per l’autogru stradale adibita al loro montaggio; la formazione del cordolo di fondazione in calcestruzzo non armato di classe di resistenza C16/20 MPa gettato contro terra oppure, ove necessario, in c.a., da dimensionare in funzione dei carichi e della natura del terreno di sedime; il drenaggio con materiale arido a tergo delle strutture; i riempimenti vari occorrenti. Da valutare a metro lineare per la lunghezza misurata sulla facciata dell’opera compiuta senza dedurre la larghezza dei giunti tra i prefabbricati. Eventuali pannelli speciali, cioè di altezza intermedia rispetto a quella di serie e/o di larghezza ridotta rispetto alla misura standard di 1,25 m oppure 2,50 m e/o con sommità tagliata inclinata, saranno compensati con il prezzo del più piccolo pannello di serie che circoscrive interamente il pannello speciale. Per un'altezza compresa tra m. 4,26 e m 4,50 | m | 908.892 | 1.68% | 1149.7484 | 1.68% | 15% | 136.3338 | 10% | 104.5226 | 1.5% | 2.045 | 7.77% | 89.3683 | 18%
SAR25_PF.0011.0002.0018 | PRODOTTI FINITI | PREFABBRICATI STRUTTURALI | Muri di sostegno prefabbricati | MURO DI SOSTEGNO PREFABBRICATO IN C.A., serie LEGGERA, dotato di marcatura “CE" ai sensi del D.M. 17/01/2018, costituito da un pannello verticale, oppure inclinato (max 15%), prodotto in serie in stabilimento, di modulo conforme alle specifiche del prefabbricatore, realizzato con calcestruzzo di classe di resistenza C35/45 MPa e acciaio B450C, provvisto dalla parte verso la terra di una costola di irrigidimento, estesa per tutta l’altezza del pannello, e da una platea stabilizzatrice in c.a., posta al piede del pannello, realizzata con calcestruzzo di classe di resistenza C25/30 MPa e acciaio B450C, gettata in opera, conglobante le armature in acciaio fuoriuscenti dalla costola del pannello. Fornito posato in opera su un cordolo di fondazione in calcestruzzo con classe di resistenza C16/20 MPa, oppure, ove necessario, in C.A., gettato in opera contro terra, escluso dal presente prezzo, da dimensionare in funzione delle caratteristiche geotecniche del terreno di sedime. Il tutto dimensionato secondo le vigenti norme per le opere in c.a. in modo da resistere alla spinta di un terrapieno orizzontale, in assenza di spinta idraulica, con angolo d’attrito di 33°, peso specifico della terra di 2,0 t/m3 e sovraccarico sul rilevato di 2,0 t/m2. Compreso: la fornitura in opera dei pannelli prefabbricati, sul cordolo di fondazione; il ripiegamento a sagoma dei ferri fuoriuscenti alla base della costola del pannello prefabbricato, per l’ancoraggio alla platea stabilizzatrice; la fornitura e posa in opera dei ferri aggiuntivi della platea stabilizzatrice; la fornitura e getto del calcestruzzo della platea stabilizzatrice; il giunto drenante fra i prefabbricati. Escluso: gli scavi di sbancamento/splateamento a larga sezione e gli scavi a sezione ristretta/obbligata del cordolo di fondazione; le rampe e le piste di accesso alle piazzole, adiacenti alle fondazioni, per gli automezzi stradali adibiti al trasporto dei pannelli prefabbricati e per l’autogru stradale adibita al loro montaggio; la formazione del cordolo di fondazione in calcestruzzo non armato di classe di resistenza C16/20 MPa gettato contro terra oppure, ove necessario, in c.a., da dimensionare in funzione dei carichi e della natura del terreno di sedime; il drenaggio con materiale arido a tergo delle strutture; i riempimenti vari occorrenti. Da valutare a metro lineare per la lunghezza misurata sulla facciata dell’opera compiuta senza dedurre la larghezza dei giunti tra i prefabbricati. Eventuali pannelli speciali, cioè di altezza intermedia rispetto a quella di serie e/o di larghezza ridotta rispetto alla misura standard di 1,25 m oppure 2,50 m e/o con sommità tagliata inclinata, saranno compensati con il prezzo del più piccolo pannello di serie che circoscrive interamente il pannello speciale. Per un'altezza compresa tra m. 4,51 e m 4,75 | m | 993.1774 | 1.71% | 1256.3694 | 1.71% | 15% | 148.9766 | 10% | 114.2154 | 1.5% | 2.2346 | 7.65% | 96.0591 | 18%
SAR25_PF.0011.0002.0019 | PRODOTTI FINITI | PREFABBRICATI STRUTTURALI | Muri di sostegno prefabbricati | MURO DI SOSTEGNO PREFABBRICATO IN C.A., serie LEGGERA, dotato di marcatura “CE" ai sensi del D.M. 17/01/2018, costituito da un pannello verticale, oppure inclinato (max 15%), prodotto in serie in stabilimento, di modulo conforme alle specifiche del prefabbricatore, realizzato con calcestruzzo di classe di resistenza C35/45 MPa e acciaio B450C, provvisto dalla parte verso la terra di una costola di irrigidimento, estesa per tutta l’altezza del pannello, e da una platea stabilizzatrice in c.a., posta al piede del pannello, realizzata con calcestruzzo di classe di resistenza C25/30 MPa e acciaio B450C, gettata in opera, conglobante le armature in acciaio fuoriuscenti dalla costola del pannello. Fornito posato in opera su un cordolo di fondazione in calcestruzzo con classe di resistenza C16/20 MPa, oppure, ove necessario, in C.A., gettato in opera contro terra, escluso dal presente prezzo, da dimensionare in funzione delle caratteristiche geotecniche del terreno di sedime. Il tutto dimensionato secondo le vigenti norme per le opere in c.a. in modo da resistere alla spinta di un terrapieno orizzontale, in assenza di spinta idraulica, con angolo d’attrito di 33°, peso specifico della terra di 2,0 t/m3 e sovraccarico sul rilevato di 2,0 t/m2. Compreso: la fornitura in opera dei pannelli prefabbricati, sul cordolo di fondazione; il ripiegamento a sagoma dei ferri fuoriuscenti alla base della costola del pannello prefabbricato, per l’ancoraggio alla platea stabilizzatrice; la fornitura e posa in opera dei ferri aggiuntivi della platea stabilizzatrice; la fornitura e getto del calcestruzzo della platea stabilizzatrice; il giunto drenante fra i prefabbricati. Escluso: gli scavi di sbancamento/splateamento a larga sezione e gli scavi a sezione ristretta/obbligata del cordolo di fondazione; le rampe e le piste di accesso alle piazzole, adiacenti alle fondazioni, per gli automezzi stradali adibiti al trasporto dei pannelli prefabbricati e per l’autogru stradale adibita al loro montaggio; la formazione del cordolo di fondazione in calcestruzzo non armato di classe di resistenza C16/20 MPa gettato contro terra oppure, ove necessario, in c.a., da dimensionare in funzione dei carichi e della natura del terreno di sedime; il drenaggio con materiale arido a tergo delle strutture; i riempimenti vari occorrenti. Da valutare a metro lineare per la lunghezza misurata sulla facciata dell’opera compiuta senza dedurre la larghezza dei giunti tra i prefabbricati. Eventuali pannelli speciali, cioè di altezza intermedia rispetto a quella di serie e/o di larghezza ridotta rispetto alla misura standard di 1,25 m oppure 2,50 m e/o con sommità tagliata inclinata, saranno compensati con il prezzo del più piccolo pannello di serie che circoscrive interamente il pannello speciale. Per un'altezza compresa tra m. 4,76 e m 5,00 | m | 1080.44 | 1.7% | 1366.7566 | 1.7% | 15% | 162.066 | 10% | 124.2506 | 1.5% | 2.431 | 7.44% | 101.7368 | 18%
SAR25_PF.0011.0002.0020 | PRODOTTI FINITI | PREFABBRICATI STRUTTURALI | Muri di sostegno prefabbricati | MURO DI SOSTEGNO PREFABBRICATO IN C.A., serie LEGGERA, dotato di marcatura “CE" ai sensi del D.M. 17/01/2018, costituito da un pannello verticale, oppure inclinato (max 15%), prodotto in serie in stabilimento, di modulo conforme alle specifiche del prefabbricatore, realizzato con calcestruzzo di classe di resistenza C35/45 MPa e acciaio B450C, provvisto dalla parte verso la terra di una costola di irrigidimento, estesa per tutta l’altezza del pannello, e da una platea stabilizzatrice in c.a., posta al piede del pannello, realizzata con calcestruzzo di classe di resistenza C25/30 MPa e acciaio B450C, gettata in opera, conglobante le armature in acciaio fuoriuscenti dalla costola del pannello. Fornito posato in opera su un cordolo di fondazione in calcestruzzo con classe di resistenza C16/20 MPa, oppure, ove necessario, in C.A., gettato in opera contro terra, escluso dal presente prezzo, da dimensionare in funzione delle caratteristiche geotecniche del terreno di sedime. Il tutto dimensionato secondo le vigenti norme per le opere in c.a. in modo da resistere alla spinta di un terrapieno orizzontale, in assenza di spinta idraulica, con angolo d’attrito di 33°, peso specifico della terra di 2,0 t/m3 e sovraccarico sul rilevato di 2,0 t/m2. Compreso: la fornitura in opera dei pannelli prefabbricati, sul cordolo di fondazione; il ripiegamento a sagoma dei ferri fuoriuscenti alla base della costola del pannello prefabbricato, per l’ancoraggio alla platea stabilizzatrice; la fornitura e posa in opera dei ferri aggiuntivi della platea stabilizzatrice; la fornitura e getto del calcestruzzo della platea stabilizzatrice; il giunto drenante fra i prefabbricati. Escluso: gli scavi di sbancamento/splateamento a larga sezione e gli scavi a sezione ristretta/obbligata del cordolo di fondazione; le rampe e le piste di accesso alle piazzole, adiacenti alle fondazioni, per gli automezzi stradali adibiti al trasporto dei pannelli prefabbricati e per l’autogru stradale adibita al loro montaggio; la formazione del cordolo di fondazione in calcestruzzo non armato di classe di resistenza C16/20 MPa gettato contro terra oppure, ove necessario, in c.a., da dimensionare in funzione dei carichi e della natura del terreno di sedime; il drenaggio con materiale arido a tergo delle strutture; i riempimenti vari occorrenti. Da valutare a metro lineare per la lunghezza misurata sulla facciata dell’opera compiuta senza dedurre la larghezza dei giunti tra i prefabbricati. Eventuali pannelli speciali, cioè di altezza intermedia rispetto a quella di serie e/o di larghezza ridotta rispetto alla misura standard di 1,25 m oppure 2,50 m e/o con sommità tagliata inclinata, saranno compensati con il prezzo del più piccolo pannello di serie che circoscrive interamente il pannello speciale. Per un'altezza compresa tra m. 5,01 e m 5,25 | m | 1096.1963 | 1.78% | 1386.6883 | 1.78% | 15% | 164.4294 | 10% | 126.0626 | 1.5% | 2.4664 | 7.34% | 101.7833 | 18%